## 事業場台帳
【 事業場台帳 】
| 事業場情報 | [12 empty] | 届出者情報
分類 | 事業場ＩＤ | 名称 | 高濃度 廃棄物 | 低濃度 廃棄物 | 濃度不明 廃棄物 | 高濃度 使用製品 | 低濃度 使用製品 | 濃度不明 使用製品 | 郵便番号 | 住所 | 電話番号 | 責任者職名 | 責任者氏名 | 法人名 | 役職 | 氏名 | 郵便番号 | 住所 | 電話番号
| 2110007 | 大阪府立茨木高等学校 |  | ○ | ○ |  |  |  | 567-8523 | 大阪府茨木市新庄町１２番１号 | 072-622-3423 | 主査 | 田中 福蔵 | 大阪府立茨木高等学校 | 校長 | 高江洲 良昌 | 567-8523 | 大阪府茨木市新庄町１２番１号 | 072-622-3423
| 2110025 | 株式会社神戸製鋼所 茨木工場 | ○ |  | ○ |  |  |  | 567-0879 | 大阪府茨木市東宇野辺町２番１９号 | 072-621-2119 |  | 加藤 高行 | 株式会社神戸製鋼所 | 代表取締役 | 山口 貢 | 651-8585 | 兵庫県神戸市中央区脇浜海岸通二丁目２番４号 | 078-261-5111
| 2110035 | 茨木駅前ビル管理組合 商業施設部 |  |  |  |  | ○ |  | 567-0032 | 大阪府茨木市西駅前町４番 | 072-646-5888 (080-8531-6055) | 設備員 | 山本 健英 | 茨木駅前ビル管理組合 | 理事長 | 笹口 正義 | 567-0032 | 大阪府茨木市西駅前町４番 | 072-625-1704
| 2110040 | 株式会社 明治屋食品工場 |  |  | ○ |  |  |  | 567-8501 | 大阪府茨木市西河原三丁目１番１３号 | 072-624-2321 | 環境・安全担当 | 田中 秀実 | 株式会社 明治屋食品工場 | 代表取締役社長 | 米井 元一 | 567-8501 | 大阪府茨木市西河原三丁目１番１３号 | 072-624-2321
| 2110061 | 西日本旅客鉄道株式会社 茨木変電所 |  | ○ |  |  | ○ |  | 567-0042 | 大阪府茨木市宇野辺２－１５－３１ | 075-682-8095 | 助役 | 坂本 学 | 西日本旅客鉄道株式会社 近畿総括本部 京都電力技術センター | 所長 | 曽我 貴之 | 601-8411 | 京都府京都市南区西九条北ノ内町５番地５号 | 075-682-8095
| 2110069 | 安威川ゴルフ株式会社 |  | ○ |  |  |  |  | 568-0094 | 大阪府茨木市桑原１０７５ | 072-643-0043 | 総務課 | 阿部 辰夫 | 安威川ゴルフ株式会社 | 代表取締役 | 島津 禮次 | 568-0094 | 大阪府茨木市桑原１０７５ | 072-643-0043
| 2110088 | 大阪府立茨木工科高等学校 |  | ○ |  |  |  |  | 567-0031 | 大阪府茨木市春日五丁目６番４１号 | 072-623-1331 | 副主査 | 西岡 義浩 | 大阪府立茨木工科高等学校 | 校長 | 藤原 清隆 | 567-0031 | 大阪府茨木市春日五丁目６番４１号 | 072-623-1331
| 2110090 | 大阪府立春日丘高等学校 |  | ○ |  |  |  |  | 567-0031 | 大阪府茨木市春日２－１－２ | 072-623-2061 | 主査 | 二木 晃 | 大阪府立春日丘高等学校 | 校長 | 濵﨑 年久 | 567-0031 | 大阪府茨木市春日２－１－２ | 072-623-2061
| 2110097 | 大阪府済生会 茨木病院 |  | ○ |  |  |  |  | 567-0035 | 大阪府茨木市見付山２－１－４５ | 072-622-8651 | 総務課長 | 三橋 武仁 | 大阪府済生会 茨木病院 | 院長 | 立田 浩 | 567-0035 | 大阪府茨木市見付山２－１－４５ | 072-622-8651
| 2110138 | 日本機械金型株式会社 本社工場 |  |  | ○ |  |  |  | 567-0846 | 大阪府茨木市玉島１－２－１３ | 072-634-0461 | 副工場長 | 山下 春弘 | 日本機械金型株式会社 | 代表取締役 | 木梨子 サエ子 | 567-0846 | 大阪府茨木市玉島１－２－１３ | 072-634-0461
| 2110140 | 扶桑精工株式会社 | ○ | ○ |  |  |  |  | 567-0058 | 大阪府茨木市西豊川町３－１０ | 072-643-1212 | 品質管理課 | 平井 喜美夫 | 扶桑精工株式会社 | 代表取締役社長 | 松山 広信 | 567-0058 | 大阪府茨木市西豊川町３－１０ | 072-643-1212
| 2110146 | 国立大学法人 大阪大学 産業科学研究所 |  | ○ |  |  |  |  | 567-0047 | 大阪府茨木市美穂ケ丘８－１ | 06-6879-8329 | 技術職員 | 羽子岡 仁志 | 国立大学法人 大阪大学 産業科学研究所 | 所長 | 関野 徹 | 567-0047 | 大阪府茨木市美穂ケ丘８－１ | 06-6879-8392
| 2110163 | 大阪大学核物理研究センター |  | ○ | ○ |  |  |  | 567-0047 | 大阪府茨木市美穂ケ丘１０－１ | 06-6879-8911 | 技術専門職員 | 阿野 真治 | 国立大学法人 大阪大学核物理研究センター | 核物理研究センター長 | 中野 貴志 | 567-0047 | 大阪府茨木市美穂ヶ丘１０－１ | 06-6879-8903
| 2110179 | 関西電力送配電株式会社 大岩変電所保管庫 |  | ○ |  |  | ○ |  | 567-0009 | 大阪府茨木市山手台７－１１－５ |  | 大阪北電力本部 電気ｸﾞﾙｰﾌﾟﾁｰﾌﾏﾈｼﾞｬｰ | 江木 利昭 | 関西電力送配電株式会社 | 大阪北電力本部長 | 大田 貴之 | 531-0074 | 大阪府大阪市北区本庄東３－９－３ | 06-7501-0775
| 2110181 | 大和製罐株式会社 大阪工場 |  | ○ |  |  | ○ |  | 567-0004 | 大阪府茨木市南耳原一丁目２番１号 | 072-624-1331 | 管理課総務掛長 | 福間 直 | 大和製罐株式会社 大阪工場 | 工場長 | 土屋 孝志 | 567-0004 | 大阪府茨木市南耳原一丁目２番１号 | 072-624-1331
| 2110182 | 大阪府三島府民センタービル（三島府税事務所） |  | ○ |  |  |  |  | 567-8515 | 大阪府茨木市中穂積１－３－４３ | 072-627-1121 | 三島府税事務所 総務課 | 谷村 克己 | 大阪府三島府税事務所 | 所長 | 野口 裕史 | 567-8515 | 大阪府茨木市中穂積１－３－４３大阪府三島府民センタービル | 072-627-1121
| 2110215 | 関西電力送配電株式会社 茨木物流センター |  | ○ |  |  |  |  | 567-0072 | 大阪府茨木市郡四丁目１７番５０号 |  | 経理部 調達グループ チーフマネジャー | 平岡 正之 | 関西電力送配電株式会社 配電部 | 配電開発グループ チーフマネジャー | 飯沼 剛志 | 530-0005 | 大阪府大阪市北区中之島３丁目６番１６号
| 2110218 | 国立大学法人 大阪大学 接合科学研究所 |  |  |  |  | ○ |  | 567-0047 | 大阪府茨木市美穂ヶ丘１１－１ | 06-6879-8686 | 事務職員 | 江成 愛美 | 国立大学法人 大阪大学 接合科学研究所 | 所長 | 藤井 英俊 | 567-0047 | 大阪府茨木市美穂ヶ丘１１－１ | 06-6879-8686
| 2110254 | 茨木市公共下水道大池ポンプ場 |  | ○ |  |  |  |  | 567-0847 | 大阪府茨木市野々宮二丁目２０番２０号 | 072-620-1667 | 下水道施設課 課長代理 | 金馬 孝雄 | 茨木市 | 茨木市長 | 福岡 洋一 | 567-8505 | 大阪府茨木市駅前三丁目８番１３号 | 072-622-8121
| 2110276 | 阪急茨木駅前ソシオ管理組合 汐見管理 |  | ○ | ○ |  | ○ |  | 567-0816 | 大阪府茨木市永代町4番、5番 | 072-624-3946 | 電気室所長 | 大吉 守 | 阪急茨木市駅前市街地改造ビル管理株式会社 | 代表取締役 | 中原 鎮 | 567-0816 | 大阪府茨木市永代町4番208号 | 072-626-1999
| 2110286 | 丹平製薬株式会社 | ○ | [5 empty] | 567-0051 | 大阪府茨木市宿久庄2-7-6 | 072-643-4919 |  | 安達 彰吾 | 丹平製薬株式会社 | 代表取締役社長 | 森 宏之 | 567-0051 | 大阪府茨木市宿久庄2-7-6 | 072-643-6131
| 2110290 | 追手門学院大学 |  |  |  |  | ○ |  | 567-8502 | 大阪府茨木市西安威2丁目1番15号 | 072-641-9575 | 株式会社オーティーエム | 馬場 勝利 | 学校法人 追手門学院 | 理事長 | 川原 俊明 | 540-0008 | 大阪府大阪市中央区大手前１丁目３番２０号 | 072-641-9612
| 2110296 | 大阪高速鉄道株式会社 南茨木変電所 | [5 empty] | ○ | 567-0876 | 大阪府茨木市天王１丁目１７５号－１他 | 06-6875-5780 | 技術部電気課電気設計係 | 太田 太 | 大阪モノレール株式会社 | 代表取締役 | 佐藤 広章 | 565-0826 | 大阪府吹田市千里万博公園１番８号 | 06-6319-9961
| 2110301 | 関西電力送配電株式会社 沢良宜変電所保管庫 |  |  |  |  | ○ |  | 567-0853 | 大阪府茨木市宮島２－５－１ |  | 大阪北電力部 電気ｸﾞﾙｰﾌﾟ ﾁｰﾌﾏﾈｰｼﾞｬｰ | 江木 利昭 | 関西電力送配電株式会社 大阪支社 | 大阪北電力本部長 | 大田 貴之 | 531-0074 | 大阪府大阪市北区本庄東３－９－３ | 06-7501-0775
| 2110314 | 株式会社平和堂 真砂店 |  | ○ |  |  |  |  | 567-0851 | 大阪府茨木市真砂１丁目１１番３５号 | 072-633-3733 | サステナビリティ推進室 | 鷦鷯 真知子 | 株式会社平和堂 | 代表取締役 | 平松 正嗣 | 522-0054 | 滋賀県彦根市西今町１番地 | 0749-23-3150
| 2110317 | 株式会社大八組 |  | ○ |  |  |  |  | 568-0091 | 大阪府茨木市大岩４０６番地の１ | 072-649-3468 | 代表取締役 | 樺山 泰幸 | 株式会社大八組 | 代表取締役 | 樺山 泰幸 | 568-0091 | 大阪府茨木市大岩４０６番地の１ | 072-649-3468
| 2110318 | 長岡香料株式会社 大阪工場 |  |  |  |  | ○ |  | 567-0005 | 大阪府茨木市五日市１丁目３番３０号 | 072-622-6545 | 総務部 総務課次長 | 須谷 充 | 長岡香料株式会社 | 代表取締役社長 | 林 收一 | 541-0057 | 大阪府大阪市中央区北久宝寺町２丁目２番６号 | 06-6268-3450
| 2110325 | 社会福祉法人慶徳会 特別養護老人ホーム常清の里 |  |  | ○ |  |  |  | 567-0059 | 大阪府茨木市清水一丁目２８－２２ | 072-641-3151 | 施設長 | 舩本 里治 | 社会福祉法人慶徳会 | 理事長 | 山田 健一郎 | 567-0035 | 大阪府茨木市見付山一丁目３－２９ | 072-665-5165
| 2110333 | エスケーロジ株式会社厚生棟 |  |  |  |  | ○ |  | 567-0005 | 大阪府茨木市五日市１－８－８ | 06-6941-1223 | 執行役員 経理部長 | 多田 伸治 |  |  |  | 567-0005 | 大阪府茨木市五日市２－４－２１ | 072-622-5230
| 2110343 | うわじ丸 茨木西店 | [5 empty] | ○ | 567-0056 | 大阪府茨木市南清水町５－４ | 072-641-5271 |  | 下川床 清治 | 株式会社ライフフーズ | 代表取締役 | 大平 毅 | 564-0063 | 大阪府吹田市江坂町一丁目１３番４１号 | 06-6338-0051
| 2110348 | 関西電力送配電株式会社 関西電力グループアカデミー 茨木研修センター |  | ○ | ○ |  | ○ |  | 567-0059 | 大阪府茨木市清水二丁目５番５号 | 072-629-0084 | 工務部 工務研修センター | 福本 拓生 | 関西電力送配電株式会社 工務部 | 工務部長 | 西田 篤史 | 530-8270 | 大阪府大阪市北区中之島三丁目６番１６号 | 072-629-0084
| 2110349 | 香の川製麺 茨木店 | [5 empty] | ○ | 567-0037 | 大阪府茨木市上穂東町２-１０ | 072-874-2747 | 建築設備課 | 南 敏明 | 株式会社フレンドリー | 代表取締役 | 國吉 康信 | 574-0014 | 大阪府大東市寺川三丁目１２番１号 | 072-874-2747
| 2110350 | 大阪府立茨木西高等学校 |  | ○ |  |  |  | ○ | 567-0045 | 大阪府茨木市紫明園１０－６８ | 072-625-5711 | 校長 | 髙木 枝美子 | 大阪府立茨木西高等学校 | 校長 | 髙木 枝美子 | 567-0045 | 大阪府茨木市紫明園１０－６８ | 072-625-5711
| 2110354 | 有限会社 近藤ビル |  | ○ |  |  | ○ |  | 567-0816 | 大阪府茨木市永代町６番１９号 |  | 代表者 | 近藤 学 | 有限会社 近藤ビル | 代表者 | 近藤 学 | 567-0816 | 大阪府茨木市永代町６番１９号
| 2110377 | 日本郵便（株） 茨木宇野辺郵便局 |  |  | ○ |  |  |  | 567-0042 | 大阪府茨木市宇野辺1-5-22 | 072-626-0500 |  | 松岡 義人 | 日本郵便（株） 茨木宇野辺郵便局 | 局長 | 松岡 義人 | 567-0042 | 大阪府茨木市宇野辺1-5-22 | 072-626-0500
| 2110378 | 株式会社ヘキサケミカル 茨木工場 | ○ | [5 empty] | 567-0866 | 大阪府茨木市高浜町3番12号 | 072-635-8591 | 工場長 | 中里道治 | 株式会社ヘキサケミカル 茨木工場 | 工場長 | 中里道治 | 567-0866 | 大阪府茨木市高浜町3番12号 | 072-635-8591
| 2110380 | 関西電力送配電株式会社 配電部 配電研修センター | ○ | [5 empty] | 567-0059 | 大阪府茨木市清水2丁目4番8号 |  | 所長 | 冨田 有修 | 関西電力送配電株式会社 配電研修センター | 所長 | 冨田 有修 | 567-0059 | 大阪府茨木市清水2丁目4番8号
| 2110381 | 三井住友銀行 茨木支店 | ○ | [5 empty] | 567-0816 | 大阪府茨木市永代町7-6管理部 ファシリティマネジメントグループ(大阪) 佐藤 修 | 06-6227-3216 |  |  | 株式会社 三井住友銀行 | 執行役員 管理部長 | 奥村達也 | 541-0041 | 大阪府大阪市中央区北浜4丁目6番5号 | 06-6227-3216

## リストテーブル (hidden)
| 濃度の区分 | 廃棄物の種類 | 製造者名 | 表示記号等 | 容器の性状 | 囲い等 | 分別混在 | 漏れ等のおそれ | 台数単位 | 重量単位 | 容量単位 | 処分委託先 | 開始理由 | 終了理由
0
1 | 高濃度 | 変圧器（トランス） | (株)愛知電機工作所 | 不燃(性)油 | なし | 囲い有、掲示有 | 分別 | なし | 台 | kg | KVA | 中間貯蔵・環境安全事業(株) | 他の事業場から移動 | 他の事業場に移動
2 | 低濃度 | 柱上変圧器（柱上トランス） | 富士電機製造(株) | 不燃性（合成）絶縁油 | 金属製箱 | 囲い無、掲示有 | 混在 | 機器ににじみ跡有 | 缶 |  | VA | (財)愛媛県廃棄物処理センター | 譲受け | 譲渡し
3 | 不明 | 計器用変成器 | (株)日立製作所 | シバノール | ドラム缶 | 囲い有、掲示無 |  | 容器ににじみ跡有 | 個 |  | KW | 光和精鉱(株) | 承継 | 承継
4 |  | リアクトル | 北陸電機製造(株) | 富士シンクロール油 | ペール缶 | 囲い無、掲示無 |  | 容器内に液だまり有 | 箱 |  | W | (株)クレハ環境
5 |  | 放電コイル | (株)明電舎 | カネクロール油 | 一斗缶 | [6 empty] | 東京臨海リサイクルパワー(株)
6 |  | 整流器 | 三菱電機(株) | 塩化ビフェニール | プラスチック容器 | [6 empty] | エコシステム秋田(株)
7 |  | コンデンサー（3kg以上） | 日新電機(株) | AF式 | 段ボール箱 | [6 empty] | 神戸環境クリエート(株)
8 |  | コンデンサー（3kg未満） | 大阪変圧器(株) | DF式 | コンクリート槽 | [6 empty] | (株)富山環境整備
9 |  | サージアブソーバー | (株)高岳製作所 | AFP式 | 屋外タンク | [6 empty] | (株)富士クリーン
10 |  | 蛍光灯用安定器 | 東光電気(株) | 冷却方式LNAN | 屋内タンク | [6 empty] | 関電ジオレ(株)
11 |  | 水銀灯用安定器 | 中国電機製造(株) | その他 | その他 | [6 empty] | 三光(株)
12 |  | ナトリウム灯用安定器 | マルコン電子(株) | [8 empty] | 杉田建材(株)
13 |  | 安定器（用途不明） | 二井蓄電器(株) | [8 empty] | ＪＦＥ環境(株)
14 |  | ネオン変圧器（ネオントランス） | 東京電器(株) | [8 empty] | 群桐エコロ(株)
15 |  | その他電気機械器具 | 松下電器産業(株) | [8 empty] | 環境開発(株)
16 |  | OFケーブル | 日本コンデンサ工業(株) | [8 empty] | オオノ開發(株)
17 |  | 変圧器油（トランス油） | (株)関西二井製作所 | [8 empty] | ＪＸ金属苫小牧ケミカル(株)
18 |  | 柱上変圧器油（柱上トランス油） | (株)指月電機製作所 | [8 empty] | (株)かんでんエンジニアリング
19 |  | コンデンサー油 | (株)帝国コンデンサ製作所 | [8 empty] | (株)ＧＥ
21 |  | その他PCBを含む油 | 東京芝浦電気(株) | [8 empty] | エコシステム小坂(株)
22 |  | 感圧複写紙 | 日立コンデンサ(株) | [8 empty] | 中部環境ソリューション(合)
23 |  | ウエス | (株)酉島電機製作所 | [8 empty] | (株)神鋼環境ソリューション
24 |  | 汚泥 | 海外製 | [8 empty] | 北電テクノサービス(株)
25 |  | 塗膜 | その他 | [8 empty] | ゼロ・ジャパン(株)
26 |  | その他 | [9 empty] | 三池製錬(株)
27 | [11 empty] | 中国電機製造(株)
28 | [11 empty] | 日本シーガテック(株)
29 | [11 empty] | 赤城鉱油(株)
30 | [11 empty] | 東芝環境ソリューション(株)
31 | [11 empty] | (株)太洋サービス
32
33
34
35
36
37
38
39
40
41
42
43
44
45
46
47
48
49
50

## 2110007_（第１面）
様式第一号（一）（第九条、第二十条及び第二十七条関係）
（第１面）
事業所ID:2110007
ポリ塩化ビフェニル廃棄物等の保管及び処分状況等届出書（保管事業者及び所有事業者用）
[19 empty] | 令和 |  | 年 | 月 | 日
大阪府知事 |  |  |  | 様
届出者
[14 empty] | 住 所〒 |  | 大阪府茨木市新庄町１２番１号
[14 empty] | 氏 名 |  | 大阪府立茨木高等学校 高江洲 良昌
（法人にあっては、名称及び代表者の氏名）
[14 empty] | 電話番号 |  | 072-622-3423
ポリ塩化ビフェニル廃棄物の適正な処理の推進に関する特別措置法第８条第１項（法第15条及び第19条において読み替えて準用する場合を含む。）
の規定に基づき、令和 |  |  | 4 |  | 年度のポリ塩化ビフェニル廃棄物等の保管及び処分の状況等を届け出ます。
１．ポリ塩化ビフェニル廃棄物について
保管事業場の名称 |  | 大阪府立茨木高等学校
保管事業場の所在地 |  | 大阪府茨木市新庄町１２番１号
特別管理産業廃棄物管理責任者の職名及び氏名 | [6 empty] | 主査 田中 福蔵 | [8 empty] | 電話番号 |  | 072-622-3423
保管の場所 |  | 電気室
①前年度の３月31日に保管していたポリ塩化ビフェニル廃棄物
番号 | 廃棄物の種類 | 廃棄物の型式等 | [6 empty] | 処分予定 年月 | 量 |  |  |  | 濃度 区分 | 保管の状況 |  |  |  |  | 処理業者との 調整状況 |  | 参考事項
|  | 定格 容量 |  |  | 製造者名 | 型式 | 製造年月 | 表示記号 等 |  | 台数又は 容器の数 |  | 総重量 （１台当たり 重量×台数） |  |  | 容器の 性状 |  | 囲い等 の有無 | 分別・ 混在の別 | 漏れ等の おそれ
13-B | コンデンサー（3kg未満） | 200 |  | V | 松下電器産業（株） | ZA-24207M-1 | 1968 |  |  | 1 | 個 | 1.1 | Ｋｇ | 低濃度 | なし |  | 囲い有、掲示有 | 分別 | 無 |  |  | PCB濃度7.4mg/kg
13-A-2 | その他電気機械器具 | 100 |  | ＫＶＡ | （株）戸上電機製作所 | LT-AEI | 1973 | NO12541 |  | 1 | 個 | 61 | Ｋｇ | 低濃度 | なし |  | 囲い有、掲示有 | 分別 | 無 |  |  | PCB濃度35mg/kg
| ウエス | 未設定 | [9 empty] | 0.2 | Ｋｇ | 不明 | ドラム缶 |  | 囲い有、掲示有 | 分別 | 無 |  |  | 「みなし低濃度」で処分予定 安定器と同梱
（日本工業規格 Ａ列４番）
Note on E22: 127#127000010642
Note on B29: ドロップダウンリストより該当するものを選択して下さい。リストに存在しない場合は任意に入力して下さい。
Note on L29: H30.1の様に入力して下さい。(例は平成30年1月)
Note on Q29: ドロップダウンリストより該当するものを選択して下さい。
Note on E30: 単位は、ドロップダウンリストより該当するものを選択して下さい。
Note on J30: S44.8の様に入力して下さい。(例は昭和44年8月)
Note on K30: ドロップダウンリストより該当するものを選択して下さい。リストに存在しない場合は任意に入力して下さい。
Note on M30: 単位は、ドロップダウンリストより該当するものを選択して下さい。
Note on O30: 単位は、ドロップダウンリストより該当するものを選択して下さい。
Note on R30: ドロップダウンリストより該当するものを選択して下さい。リストに存在しない場合は任意に入力して下さい。
Note on T30: ドロップダウンリストより該当するものを選択して下さい。
Note on U30: ドロップダウンリストより該当するものを選択して下さい。
Note on V30: ドロップダウンリストより該当するものを選択して下さい。リストに存在しない場合は任意に入力して下さい。
Note on A31: 8
Note on A32: 10
Note on A33: 9

## 2110007_（第３面）
（第３面）
２．ポリ塩化ビフェニル使用製品について | [14 empty] | 事業所ID:2110007
所在事業場の名称
所在事業場の所在地
ポリ塩化ビフェニル使用製品に係る事業の管理 責任者の職名及び氏名 | [9 empty] | 電話番号
所在の場所
①前年度の３月31日に使用していたポリ塩化ビフェニル使用製品（高濃度ポリ塩化ビフェニル使用電気工作物を除く。）
番号 | 製品の種類 | 製品の型式等 |  |  |  |  | 廃棄の見込み |  |  |  | 量 |  |  | 濃度 区分 | 参考事項
|  | 定格 容量 | 製造者名 | 型式 | 製造年月 | 表示記号 等 | 廃棄予定 年月 | 処分業者との 調整状況 |  |  | 台数又は 容器の数 | 総重量 （１台当たり 重量×台数）
該当なし
②前年度中に新たに所有することとなった高濃度ポリ塩化ビフェニル使用製品（高濃度ポリ塩化ビフェニル使用電気工作物を除く。以下同じ。）
番号 | 製品の種類 | 製品の型式等 |  |  |  |  | 量 |  | 所有開始 年月日 |  | 所有開始 場所 |  | 所有開始 理由 |  | 参考事項
|  | 定格 容量 | 製造者名 | 型式 | 製造年月 | 表示記号 等 | 台数又は 容器の数 | 総重量 （１台当たり 重量×台数）
Note on B13: ドロップダウンリストより該当するものを選択して下さい。リストに存在しない場合は任意に入力して下さい。
Note on V13: ドロップダウンリストより該当するものを選択して下さい。
Note on D14: 単位は、ドロップダウンリストより該当するものを選択して下さい。
Note on H14: S44.8の様に入力して下さい。(例は昭和44年8月)
Note on I14: ドロップダウンリストより該当するものを選択して下さい。リストに存在しない場合は任意に入力して下さい。
Note on J14: H30.1の様に入力して下さい。(例は平成30年1月)
Note on P14: 単位は、ドロップダウンリストより該当するものを選択して下さい。
Note on S14: 単位は、ドロップダウンリストより該当するものを選択して下さい。
Note on B19: ドロップダウンリストより該当するものを選択して下さい。リストに存在しない場合は任意に入力して下さい。
Note on N19: H28.3.15の様に入力して下さい。(例は平成28年3月15日)
Note on T19: ドロップダウンリストより該当するものを選択して下さい。
Note on D20: 単位は、ドロップダウンリストより該当するものを選択して下さい。
Note on H20: S44.8の様に入力して下さい。(例は昭和44年8月)
Note on I20: ドロップダウンリストより該当するものを選択して下さい。リストに存在しない場合は任意に入力して下さい。
Note on J20: 単位は、ドロップダウンリストより該当するものを選択して下さい。
Note on L20: 単位は、ドロップダウンリストより該当するものを選択して下さい。

## 2110025_（第１面）
様式第一号（一）（第九条、第二十条及び第二十七条関係）
（第１面）
事業所ID:2110025
ポリ塩化ビフェニル廃棄物等の保管及び処分状況等届出書（保管事業者及び所有事業者用）
[19 empty] | 令和 |  | 年 | 月 | 日
大阪府知事 |  |  |  | 様
届出者
[14 empty] | 住 所〒 |  | 兵庫県神戸市中央区脇浜海岸通二丁目２番４号
[14 empty] | 氏 名 |  | 株式会社神戸製鋼所 山口 貢
（法人にあっては、名称及び代表者の氏名）
[14 empty] | 電話番号 |  | 078-261-5111
ポリ塩化ビフェニル廃棄物の適正な処理の推進に関する特別措置法第８条第１項（法第15条及び第19条において読み替えて準用する場合を含む。）
の規定に基づき、令和 |  |  | 4 |  | 年度のポリ塩化ビフェニル廃棄物等の保管及び処分の状況等を届け出ます。
１．ポリ塩化ビフェニル廃棄物について
保管事業場の名称 |  | 株式会社神戸製鋼所 茨木工場
保管事業場の所在地 |  | 大阪府茨木市東宇野辺町２番１９号
特別管理産業廃棄物管理責任者の職名及び氏名 | [6 empty] | 加藤 高行 | [8 empty] | 電話番号 |  | 072-621-2119
保管の場所 |  | 旧自家発電機室
①前年度の３月31日に保管していたポリ塩化ビフェニル廃棄物
番号 | 廃棄物の種類 | 廃棄物の型式等 | [6 empty] | 処分予定 年月 | 量 |  |  |  | 濃度 区分 | 保管の状況 |  |  |  |  | 処理業者との 調整状況 |  | 参考事項
|  | 定格 容量 |  |  | 製造者名 | 型式 | 製造年月 | 表示記号 等 |  | 台数又は 容器の数 |  | 総重量 （１台当たり 重量×台数） |  |  | 容器の 性状 |  | 囲い等 の有無 | 分別・ 混在の別 | 漏れ等の おそれ
④-1 | 蛍光灯用安定器 | 40 |  | W | 東京芝浦電気（株） | FRH-2-40117B | 1969 |  | 2023/7/1 | 1 | 個 | 2.5 | Ｋｇ | 高濃度 | ペール缶 |  | 囲い有、表示有 | 分別 | なし | 調整済み
④-2 | 蛍光灯用安定器 | 40 |  | W | 東京芝浦電気（株） | FRH-2-40117B | 1969 |  | 2023/7/1 | 1 | 個 | 2.5 | Ｋｇ | 高濃度 | ペール缶 |  | 囲い有、表示有 | 分別 | なし | 調整済み
④-3 | 水銀灯用安定器 | 400 |  | W | 岩崎電気（株） | 4HCL2B50 | 1970 |  | 2023/7/1 | 1 | 個 | 5.8 | Ｋｇ | 高濃度 | ペール缶 |  | 囲い有、表示有 | 分別 | なし | 調整済み
④-4 | 水銀灯用安定器 | 400 |  | W | 岩崎電気（株） | 4HCL2B50 | 1970 |  | 2023/7/1 | 1 | 個 | 6 | Ｋｇ | 高濃度 | ペール缶 |  | 囲い有、表示有 | 分別 | なし | 調整済み
④-5 | 水銀灯用安定器 | 400 |  | W | 岩崎電気（株） | 4HCL2B50 | 1970 |  | 2023/7/1 | 1 | 個 | 5.8 | Ｋｇ | 高濃度 | ペール缶 |  | 囲い有、表示有 | 分別 | なし | 調整済み
⑤-6 | 水銀灯用安定器 | 400 |  | W | （株）日立製作所 | 2MHT-26 | 1983 |  | 2023/7/1 | 1 | 個 | 3.7 | Ｋｇ | 不明 | ドラム缶 |  | 囲い有、表示有 | 分別 | なし | 未調整 |  | 高濃度みなしで処分
⑤-7 | 水銀灯用安定器 | 400 |  | W | （株）日立製作所 | 2MHT-26 | 1983 |  | 2023/7/1 | 1 | 個 | 3.8 | Ｋｇ | 不明 | ドラム缶 |  | 囲い有、表示有 | 分別 | なし | 未調整 |  | 高濃度みなしで処分
⑤-8 | 水銀灯用安定器 | 400 |  | W | （株）日立製作所 | 2MHT-26 | 1987 |  | 2023/7/1 | 1 | 個 | 3.5 | Ｋｇ | 不明 | ドラム缶 |  | 囲い有、表示有 | 分別 | なし | 未調整 |  | 高濃度みなしで処分
⑤-9 | 水銀灯用安定器 | 400 |  | W | （株）日立製作所 | 2MHT-26 |  |  | 2023/7/1 | 1 | 個 | 6 | Ｋｇ | 不明 | ドラム缶 |  | 囲い有、表示有 | 分別 | なし | 未調整 |  | 高濃度みなしで処分
⑤-10 | 水銀灯用安定器 | 400 |  | W | （株）日立製作所 | 2MHT-26 | 1983 |  | 2023/7/1 | 1 | 個 | 3.7 | Ｋｇ | 不明 | ドラム缶 |  | 囲い有、表示有 | 分別 | なし | 未調整 |  | 高濃度みなしで処分
⑤-11 | 水銀灯用安定器 | 400 |  | W | （株）日立製作所 | 2MHT-26 |  |  | 2023/7/1 | 1 | 個 | 3.8 | Ｋｇ | 不明 | ドラム缶 |  | 囲い有、表示有 | 分別 | なし | 未調整 |  | 高濃度みなしで処分
⑤-12 | 水銀灯用安定器 | 400 |  | W | （株）日立製作所 | 2MHT-26 | 1984 |  | 2023/7/1 | 1 | 個 | 3.6 | Ｋｇ | 不明 | ドラム缶 |  | 囲い有、表示有 | 分別 | なし | 未調整 |  | 高濃度みなしで処分
⑤-13 | 水銀灯用安定器 | 400 |  | W | （株）日立製作所 | 2MHT-26 | 1981 |  | 2023/7/1 | 1 | 個 | 3.7 | Ｋｇ | 不明 | ドラム缶 |  | 囲い有、表示有 | 分別 | なし | 未調整 |  | 高濃度みなしで処分
⑤-14 | 水銀灯用安定器 | 400 |  | W | （株）日立製作所 | 2MHT-26 | 1983 |  | 2023/7/1 | 1 | 個 | 3.7 | Ｋｇ | 不明 | ドラム缶 |  | 囲い有、表示有 | 分別 | なし | 未調整 |  | 高濃度みなしで処分
⑤-15 | 水銀灯用安定器 | 400 |  | W | （株）日立製作所 | 2MHT-26 | 1983 |  | 2023/7/1 | 1 | 個 | 3.7 | Ｋｇ | 不明 | ドラム缶 |  | 囲い有、表示有 | 分別 | なし | 未調整 |  | 高濃度みなしで処分
⑤-16 | 水銀灯用安定器 | 400 |  | W | （株）日立製作所 | 2MHT-26 | 1981 |  | 2023/7/1 | 1 | 個 | 3.7 | Ｋｇ | 不明 | ドラム缶 |  | 囲い有、表示有 | 分別 | なし | 未調整 |  | 高濃度みなしで処分
⑤-17 | 水銀灯用安定器 | 400 |  | W | （株）日立製作所 | 2.5MHT-26 | 1981 |  | 2023/7/1 | 1 | 個 | 3.8 | Ｋｇ | 不明 | ドラム缶 |  | 囲い有、表示有 | 分別 | なし | 未調整 |  | 高濃度みなしで処分
⑤-18 | 水銀灯用安定器 | 400 |  | W | （株）日立製作所 | 2.5MHT-26 | 1981 |  | 2023/7/1 | 1 | 個 | 3.7 | Ｋｇ | 不明 | ドラム缶 |  | 囲い有、表示有 | 分別 | なし | 未調整 |  | 高濃度みなしで処分
⑤-19 | 水銀灯用安定器 | 400 |  | W | （株）日立製作所 | 2.5MHT-26 | 1981 |  | 2023/7/1 | 1 | 個 | 3.8 | Ｋｇ | 不明 | ドラム缶 |  | 囲い有、表示有 | 分別 | なし | 未調整 |  | 高濃度みなしで処分
⑤-20 | 水銀灯用安定器 | 400 |  | W | （株）日立製作所 | 2.5MHT-26 |  |  | 2023/7/1 | 1 | 個 | 3.8 | Ｋｇ | 不明 | ドラム缶 |  | 囲い有、表示有 | 分別 | なし | 未調整 |  | 高濃度みなしで処分
⑤-21 | 水銀灯用安定器 | 400 |  | W | （株）日立製作所 | 3MHT-26 | 1981 |  | 2023/7/1 | 1 | 個 | 4.5 | Ｋｇ | 不明 | ドラム缶 |  | 囲い有、表示有 | 分別 | なし | 未調整 |  | 高濃度みなしで処分
⑤-22 | 水銀灯用安定器 | 400 |  | W | （株）日立製作所 | 2.5MHT-26 |  |  | 2023/7/1 | 1 | 個 | 3.8 | Ｋｇ | 不明 | ドラム缶 |  | 囲い有、表示有 | 分別 | なし | 未調整 |  | 高濃度みなしで処分
⑤-23 | 水銀灯用安定器 | 400 |  | W | （株）日立製作所 | 2.5MHT-26 | 1981 |  | 2023/7/1 | 1 | 個 | 3.7 | Ｋｇ | 不明 | ドラム缶 |  | 囲い有、表示有 | 分別 | なし | 未調整 |  | 高濃度みなしで処分
⑤-24 | 水銀灯用安定器 | 400 |  | W | （株）日立製作所 | 2.5MHT-26 | 1985 |  | 2023/7/1 | 1 | 個 | 3.6 | Ｋｇ | 不明 | ドラム缶 |  | 囲い有、表示有 | 分別 | なし | 未調整 |  | 高濃度みなしで処分
⑤-25 | 水銀灯用安定器 | 400 |  | W | （株）日立製作所 | 2.5MHT-26 | 1988 |  | 2023/7/1 | 1 | 個 | 3.6 | Ｋｇ | 不明 | ドラム缶 |  | 囲い有、表示有 | 分別 | なし | 未調整 |  | 高濃度みなしで処分
⑤-26 | 水銀灯用安定器 | 400 |  | W | （株）日立製作所 | 2.5MHT-26 | 1981 |  | 2023/7/1 | 1 | 個 | 3.8 | Ｋｇ | 不明 | ドラム缶 |  | 囲い有、表示有 | 分別 | なし | 未調整 |  | 高濃度みなしで処分
⑤-27 | 水銀灯用安定器 | 400 |  | W | （株）日立製作所 | 2.5MHT-26 | 1983 |  | 2023/7/1 | 1 | 個 | 3.7 | Ｋｇ | 不明 | ドラム缶 |  | 囲い有、表示有 | 分別 | なし | 未調整 |  | 高濃度みなしで処分
⑤-28 | 水銀灯用安定器 | 400 |  | W | （株）日立製作所 | 2.5MHT-26 | 1988 |  | 2023/7/1 | 1 | 個 | 3.6 | Ｋｇ | 不明 | ドラム缶 |  | 囲い有、表示有 | 分別 | なし | 未調整 |  | 高濃度みなしで処分
⑤-29 | 水銀灯用安定器 | 400 |  | W | （株）日立製作所 | 2.5MHT-26 | 1988 |  | 2023/7/1 | 1 | 個 | 3.6 | Ｋｇ | 不明 | ドラム缶 |  | 囲い有、表示有 | 分別 | なし | 未調整 |  | 高濃度みなしで処分
⑤-30 | 水銀灯用安定器 | 400 |  | W | （株）日立製作所 | 2.5MHT-26 |  |  | 2023/7/1 | 1 | 個 | 3.8 | Ｋｇ | 不明 | ドラム缶 |  | 囲い有、表示有 | 分別 | なし | 未調整 |  | 高濃度みなしで処分
⑤-31 | 水銀灯用安定器 | 400 |  | W | （株）日立製作所 | 2.5MHT-26 | 1988 |  | 2023/7/1 | 1 | 個 | 3.6 | Ｋｇ | 不明 | ドラム缶 |  | 囲い有、表示有 | 分別 | なし | 未調整 |  | 高濃度みなしで処分
⑤-32 | 水銀灯用安定器 | 400 |  | W | （株）日立製作所 | 2.5MHT-26 |  |  | 2023/7/1 | 1 | 個 | 3.7 | Ｋｇ | 不明 | ドラム缶 |  | 囲い有、表示有 | 分別 | なし | 未調整 |  | 高濃度みなしで処分
⑤-33 | 水銀灯用安定器 | 400 |  | W | （株）日立製作所 | 2.5MHT-26 | 1982 |  | 2023/7/1 | 1 | 個 | 3.8 | Ｋｇ | 不明 | ドラム缶 |  | 囲い有、表示有 | 分別 | なし | 未調整 |  | 高濃度みなしで処分
⑤-34 | 水銀灯用安定器 | 400 |  | W | （株）日立製作所 | 3MHT-26 | 1981 |  | 2023/7/1 | 1 | 個 | 4.5 | Ｋｇ | 不明 | ドラム缶 |  | 囲い有、表示有 | 分別 | なし | 未調整 |  | 高濃度みなしで処分
⑤-35 | 水銀灯用安定器 | 400 |  | W | （株）日立製作所 | 3MHT-26 | 1983 |  | 2023/7/1 | 1 | 個 | 4.3 | Ｋｇ | 不明 | ドラム缶 |  | 囲い有、表示有 | 分別 | なし | 未調整 |  | 高濃度みなしで処分
⑤-36 | 水銀灯用安定器 | 400 |  | W | （株）日立製作所 | 3MHT-26 | 1983 |  | 2023/7/1 | 1 | 個 | 4.3 | Ｋｇ | 不明 | ドラム缶 |  | 囲い有、表示有 | 分別 | なし | 未調整 |  | 高濃度みなしで処分
⑤-37 | 水銀灯用安定器 | 400 |  | W | （株）日立製作所 | 3MHT-26 |  |  | 2023/7/1 | 1 | 個 | 4.4 | Ｋｇ | 不明 | ドラム缶 |  | 囲い有、表示有 | 分別 | なし | 未調整 |  | 高濃度みなしで処分
⑤-38 | 水銀灯用安定器 | 400 |  | W | （株）日立製作所 | 3MHT-26 | 1981 |  | 2023/7/1 | 1 | 個 | 4.5 | Ｋｇ | 不明 | ドラム缶 |  | 囲い有、表示有 | 分別 | なし | 未調整 |  | 高濃度みなしで処分
⑤-39 | 水銀灯用安定器 | 400 |  | W | （株）日立製作所 | 3MHT-26 | 1983 |  | 2023/7/1 | 1 | 個 | 4.3 | Ｋｇ | 不明 | ドラム缶 |  | 囲い有、表示有 | 分別 | なし | 未調整 |  | 高濃度みなしで処分
⑤-40 | 水銀灯用安定器 | 400 |  | W | （株）日立製作所 | 3MHT-26 | 1981 |  | 2023/7/1 | 1 | 個 | 4.5 | Ｋｇ | 不明 | ドラム缶 |  | 囲い有、表示有 | 分別 | なし | 未調整 |  | 高濃度みなしで処分
⑤-41 | 水銀灯用安定器 | 400 |  | W | （株）日立製作所 | 3MHT-26 | 1981 |  | 2023/7/1 | 1 | 個 | 4.5 | Ｋｇ | 不明 | ドラム缶 |  | 囲い有、表示有 | 分別 | なし | 未調整 |  | 高濃度みなしで処分
⑤-42 | 水銀灯用安定器 | 400 |  | W | （株）日立製作所 | 3MHT-26 | 1981 |  | 2023/7/1 | 1 | 個 | 4.5 | Ｋｇ | 不明 | ドラム缶 |  | 囲い有、表示有 | 分別 | なし | 未調整 |  | 高濃度みなしで処分
⑤-43 | 水銀灯用安定器 | 400 |  | W | （株）日立製作所 | 3MHT-26 | 1981 |  | 2023/7/1 | 1 | 個 | 4.5 | Ｋｇ | 不明 | ドラム缶 |  | 囲い有、表示有 | 分別 | なし | 未調整 |  | 高濃度みなしで処分
⑤-44 | 水銀灯用安定器 | 400 |  | W | （株）日立製作所 | 3MHT-26 | 1981 |  | 2023/7/1 | 1 | 個 | 4.5 | Ｋｇ | 不明 | ドラム缶 |  | 囲い有、表示有 | 分別 | なし | 未調整 |  | 高濃度みなしで処分
⑤-45 | 水銀灯用安定器 | 400 |  | W | （株）日立製作所 | 3MHT-26 | 1983 |  | 2023/7/1 | 1 | 個 | 4.3 | Ｋｇ | 不明 | ドラム缶 |  | 囲い有、表示有 | 分別 | なし | 未調整 |  | 高濃度みなしで処分
⑤-46 | 水銀灯用安定器 | 400 |  | W | （株）日立製作所 | 3MHT-26 | 1981 |  | 2023/7/1 | 1 | 個 | 4.5 | Ｋｇ | 不明 | ドラム缶 |  | 囲い有、表示有 | 分別 | なし | 未調整 |  | 高濃度みなしで処分
⑤-47 | 蛍光灯用安定器 | 40 |  | W | その他未判別 | FRF-2-4029B | 1983 |  | 2023/7/1 | 1 | 個 | 2.9 | Ｋｇ | 不明 | ドラム缶 |  | 囲い有、表示有 | 分別 | なし | 未調整 |  | 高濃度みなしで処分
⑤-48 | 蛍光灯用安定器 | 40 |  | W | その他未判別 | FRF-2-4029B | 1983 |  | 2023/7/1 | 1 | 個 | 2.9 | Ｋｇ | 不明 | ドラム缶 |  | 囲い有、表示有 | 分別 | なし | 未調整 |  | 高濃度みなしで処分
⑤-49 | 蛍光灯用安定器 | 40 |  | W | その他未判別 | FRF-2-4029B | 1983 |  | 2023/7/1 | 1 | 個 | 2.9 | Ｋｇ | 不明 | ドラム缶 |  | 囲い有、表示有 | 分別 | なし | 未調整 |  | 高濃度みなしで処分
⑤-53 | 蛍光灯用安定器 | 40 |  | W | 東京芝浦電気（株） | FRH-2-40117-B |  |  | 2023/7/1 | 1 | 個 | 2.5 | Ｋｇ | 不明 | ドラム缶 |  | 囲い有、表示有 | 分別 | なし | 未調整 |  | Fマークあり 高濃度みなしで処分
⑤-54 | 蛍光灯用安定器 | 40 |  | W | 東京芝浦電気（株） | FRH-2-40117-B |  |  | 2023/7/1 | 1 | 個 | 2.5 | Ｋｇ | 不明 | ドラム缶 |  | 囲い有、表示有 | 分別 | なし | 未調整 |  | Fマークあり 高濃度みなしで処分
⑤-55 | 蛍光灯用安定器 | 40 |  | W | 東京芝浦電気（株） | FRH-2-40117-B |  |  | 2023/7/1 | 1 | 個 | 2.4 | Ｋｇ | 不明 | ドラム缶 |  | 囲い有、表示有 | 分別 | なし | 未調整 |  | Fマークあり 高濃度みなしで処分
⑤-56 | 蛍光灯用安定器 | 40 |  | W | 東京芝浦電気（株） | FRH-2-40117-B |  |  | 2023/7/1 | 1 | 個 | 2.5 | Ｋｇ | 不明 | ドラム缶 |  | 囲い有、表示有 | 分別 | なし | 未調整 |  | Fマークあり 高濃度みなしで処分
⑤-57 | 蛍光灯用安定器 | 40 |  | W | 東京芝浦電気（株） | FRH-2-40117-B |  |  | 2023/7/1 | 1 | 個 | 2.5 | Ｋｇ | 不明 | ドラム缶 |  | 囲い有、表示有 | 分別 | なし | 未調整 |  | Fマークあり 高濃度みなしで処分
⑤-58 | 蛍光灯用安定器 | 40 |  | W | 東京芝浦電気（株） | FRH-2-40117-B |  |  | 2023/7/1 | 1 | 個 | 2.5 | Ｋｇ | 不明 | ドラム缶 |  | 囲い有、表示有 | 分別 | なし | 未調整 |  | Fマークあり 高濃度みなしで処分
⑤-59 | 蛍光灯用安定器 | 40 |  | W | 東京芝浦電気（株） | FRH-2-40117-B |  |  | 2023/7/1 | 1 | 個 | 2.5 | Ｋｇ | 不明 | ドラム缶 |  | 囲い有、表示有 | 分別 | なし | 未調整 |  | Fマークあり 高濃度みなしで処分
⑤-60 | 蛍光灯用安定器 | 40 |  | W | 東京芝浦電気（株） | FRH-2-40117-B |  |  | 2023/7/1 | 1 | 個 | 2.5 | Ｋｇ | 不明 | ドラム缶 |  | 囲い有、表示有 | 分別 | なし | 未調整 |  | Fマークあり 高濃度みなしで処分
⑤-61 | 蛍光灯用安定器 | 40 |  | W | 東京芝浦電気（株） | FRH-2-40117-B |  |  | 2023/7/1 | 1 | 個 | 2.5 | Ｋｇ | 不明 | ドラム缶 |  | 囲い有、表示有 | 分別 | なし | 未調整 |  | Fマークあり 高濃度みなしで処分
⑤-62 | 蛍光灯用安定器 | 40 |  | W | 東京芝浦電気（株） | FRH-2-40117-B |  |  | 2023/7/1 | 1 | 個 | 2.5 | Ｋｇ | 不明 | ドラム缶 |  | 囲い有、表示有 | 分別 | なし | 未調整 |  | Fマークあり 高濃度みなしで処分
⑤-63 | 蛍光灯用安定器 | 40 |  | W | 東京芝浦電気（株） | FRH-2-40117-B |  |  | 2023/7/1 | 1 | 個 | 2.5 | Ｋｇ | 不明 | ドラム缶 |  | 囲い有、表示有 | 分別 | なし | 未調整 |  | Fマークあり 高濃度みなしで処分
⑤-64 | 蛍光灯用安定器 | 40 |  | W | 東京芝浦電気（株） | FRH-2-40117-B |  |  | 2023/7/1 | 1 | 個 | 2.5 | Ｋｇ | 不明 | ドラム缶 |  | 囲い有、表示有 | 分別 | なし | 未調整 |  | Fマークあり 高濃度みなしで処分
⑤-65 | 蛍光灯用安定器 | 40 |  | W | 東京芝浦電気（株） | FRH-2-40117-B |  |  | 2023/7/1 | 1 | 個 | 2.5 | Ｋｇ | 不明 | ドラム缶 |  | 囲い有、表示有 | 分別 | なし | 未調整 |  | Fマークあり 高濃度みなしで処分
⑤-66 | 蛍光灯用安定器 | 40 |  | W | 東京芝浦電気（株） | FRH-2-40117-B |  |  | 2023/7/1 | 1 | 個 | 2.5 | Ｋｇ | 不明 | ドラム缶 |  | 囲い有、表示有 | 分別 | なし | 未調整 |  | Fマークあり 高濃度みなしで処分
⑤-67 | 蛍光灯用安定器 | 40 |  | W | 東京芝浦電気（株） | FRH-2-40117-B |  |  | 2023/7/1 | 1 | 個 | 2.5 | Ｋｇ | 不明 | ドラム缶 |  | 囲い有、表示有 | 分別 | なし | 未調整 |  | Fマークあり 高濃度みなしで処分
⑤-68 | 蛍光灯用安定器 | 40 |  | W | 東京芝浦電気（株） | FRH-2-40117-B |  |  | 2023/7/1 | 1 | 個 | 2.5 | Ｋｇ | 不明 | ドラム缶 |  | 囲い有、表示有 | 分別 | なし | 未調整 |  | Fマークあり 高濃度みなしで処分
⑤-69 | 蛍光灯用安定器 | 40 |  | W | 東京芝浦電気（株） | FRH-2-40117-B |  |  | 2023/7/1 | 1 | 個 | 2.5 | Ｋｇ | 不明 | ドラム缶 |  | 囲い有、表示有 | 分別 | なし | 未調整 |  | Fマークあり 高濃度みなしで処分
⑤-70 | 蛍光灯用安定器 | 40 |  | W | 東京芝浦電気（株） | FRH-2-40117-B |  |  | 2023/7/1 | 1 | 個 | 2.5 | Ｋｇ | 不明 | ドラム缶 |  | 囲い有、表示有 | 分別 | なし | 未調整 |  | Fマークあり 高濃度みなしで処分
⑤-71 | 蛍光灯用安定器 | 40 |  | W | 東京芝浦電気（株） | FRH-2-40117-B |  |  | 2023/7/1 | 1 | 個 | 2.5 | Ｋｇ | 不明 | ドラム缶 |  | 囲い有、表示有 | 分別 | なし | 未調整 |  | Fマークあり 高濃度みなしで処分
⑤-72 | 蛍光灯用安定器 | 40 |  | W | 東京芝浦電気（株） | FRH-2-40117-B |  |  | 2023/7/1 | 1 | 個 | 2.5 | Ｋｇ | 不明 | ドラム缶 |  | 囲い有、表示有 | 分別 | なし | 未調整 |  | Fマークあり 高濃度みなしで処分
⑤-73 | 蛍光灯用安定器 | 40 |  | W | 東京芝浦電気（株） | FRH-2-40117-B |  |  | 2023/7/1 | 1 | 個 | 2.5 | Ｋｇ | 不明 | ドラム缶 |  | 囲い有、表示有 | 分別 | なし | 未調整 |  | Fマークあり 高濃度みなしで処分
⑤-74 | 蛍光灯用安定器 | 40 |  | W | 東京芝浦電気（株） | FRH-2-40117-B |  |  | 2023/7/1 | 1 | 個 | 2.5 | Ｋｇ | 不明 | ドラム缶 |  | 囲い有、表示有 | 分別 | なし | 未調整 |  | Fマークあり 高濃度みなしで処分
⑤-75 | 蛍光灯用安定器 | 40 |  | W | 東京芝浦電気（株） | FRH-2-40117-B |  |  | 2023/7/1 | 1 | 個 | 2.5 | Ｋｇ | 不明 | ドラム缶 |  | 囲い有、表示有 | 分別 | なし | 未調整 |  | Fマークあり 高濃度みなしで処分
⑤-76 | 蛍光灯用安定器 | 40 |  | W | 東京芝浦電気（株） | FRH-2-40117-B |  |  | 2023/7/1 | 1 | 個 | 2.5 | Ｋｇ | 不明 | ドラム缶 |  | 囲い有、表示有 | 分別 | なし | 未調整 |  | Fマークあり 高濃度みなしで処分
⑤-77 | 蛍光灯用安定器 | 40 |  | W | 東京芝浦電気（株） | FRH-2-40117-B |  |  | 2023/7/1 | 1 | 個 | 2.5 | Ｋｇ | 不明 | ドラム缶 |  | 囲い有、表示有 | 分別 | なし | 未調整 |  | Fマークあり 高濃度みなしで処分
⑤-78 | 蛍光灯用安定器 | 40 |  | W | 東京芝浦電気（株） | FRH-2-40117-B |  |  | 2023/7/1 | 1 | 個 | 2.5 | Ｋｇ | 不明 | ドラム缶 |  | 囲い有、表示有 | 分別 | なし | 未調整 |  | Fマークあり 高濃度みなしで処分
⑤-79 | 蛍光灯用安定器 | 40 |  | W | 東京芝浦電気（株） | FRH-2-40117-B |  |  | 2023/7/1 | 1 | 個 | 2.5 | Ｋｇ | 不明 | ドラム缶 |  | 囲い有、表示有 | 分別 | なし | 未調整 |  | Fマークあり 高濃度みなしで処分
⑤-80 | 蛍光灯用安定器 | 40 |  | W | 東京芝浦電気（株） | FRH-2-40117-B |  |  | 2023/7/1 | 1 | 個 | 2.5 | Ｋｇ | 不明 | ドラム缶 |  | 囲い有、表示有 | 分別 | なし | 未調整 |  | Fマークあり 高濃度みなしで処分
⑤-81 | 蛍光灯用安定器 | 40 |  | W | 東京芝浦電気（株） | FRH-2-40117-B |  |  | 2023/7/1 | 1 | 個 | 2.5 | Ｋｇ | 不明 | ドラム缶 |  | 囲い有、表示有 | 分別 | なし | 未調整 |  | Fマークあり 高濃度みなしで処分
⑤-82 | 蛍光灯用安定器 | 40 |  | W | 東京芝浦電気（株） | FRH-2-40117-B |  |  | 2023/7/1 | 1 | 個 | 2.5 | Ｋｇ | 不明 | ドラム缶 |  | 囲い有、表示有 | 分別 | なし | 未調整 |  | Fマークあり 高濃度みなしで処分
⑤-83 | 蛍光灯用安定器 | 40 |  | W | 東京芝浦電気（株） | FRH-2-40117-B |  |  | 2023/7/1 | 1 | 個 | 2.5 | Ｋｇ | 不明 | ドラム缶 |  | 囲い有、表示有 | 分別 | なし | 未調整 |  | Fマークあり 高濃度みなしで処分
⑤-84 | 蛍光灯用安定器 | 40 |  | W | 東京芝浦電気（株） | FRH-2-40117-B |  |  | 2023/7/1 | 1 | 個 | 2.5 | Ｋｇ | 不明 | ドラム缶 |  | 囲い有、表示有 | 分別 | なし | 未調整 |  | Fマークあり 高濃度みなしで処分
⑤-85 | 蛍光灯用安定器 | 40 |  | W | 東京芝浦電気（株） | FRH-2-40117-B |  |  | 2023/7/1 | 1 | 個 | 2.5 | Ｋｇ | 不明 | ドラム缶 |  | 囲い有、表示有 | 分別 | なし | 未調整 |  | Fマークあり 高濃度みなしで処分
⑤-86 | 蛍光灯用安定器 | 40 |  | W | 東京芝浦電気（株） | FRH-2-40117-B |  |  | 2023/7/1 | 1 | 個 | 2.5 | Ｋｇ | 不明 | ドラム缶 |  | 囲い有、表示有 | 分別 | なし | 未調整 |  | Fマークあり 高濃度みなしで処分
⑤-87 | 蛍光灯用安定器 | 40 |  | W | 東京芝浦電気（株） | FRH-2-40117-B |  |  | 2023/7/1 | 1 | 個 | 2.5 | Ｋｇ | 不明 | ドラム缶 |  | 囲い有、表示有 | 分別 | なし | 未調整 |  | Fマークあり 高濃度みなしで処分
⑤-88 | 蛍光灯用安定器 | 40 |  | W | 東京芝浦電気（株） | FRH-2-40117-B |  |  | 2023/7/1 | 1 | 個 | 2.5 | Ｋｇ | 不明 | ドラム缶 |  | 囲い有、表示有 | 分別 | なし | 未調整 |  | Fマークあり 高濃度みなしで処分
⑤-89 | 蛍光灯用安定器 | 40 |  | W | 東京芝浦電気（株） | FRH-2-40117-B |  |  | 2023/7/1 | 1 | 個 | 2.5 | Ｋｇ | 不明 | ドラム缶 |  | 囲い有、表示有 | 分別 | なし | 未調整 |  | Fマークあり 高濃度みなしで処分
⑤-90 | 蛍光灯用安定器 | 40 |  | W | 東京芝浦電気（株） | FRH-2-4025B |  |  | 2023/7/1 | 1 | 個 | 4 | Ｋｇ | 不明 | ドラム缶 |  | 囲い有、表示有 | 分別 | なし | 未調整 |  | Fマークあり 高濃度みなしで処分
⑤-91 | 蛍光灯用安定器 | 40 |  | W | 東京芝浦電気（株） | FRH-2-4025B |  |  | 2023/7/1 | 1 | 個 | 4 | Ｋｇ | 不明 | ドラム缶 |  | 囲い有、表示有 | 分別 | なし | 未調整 |  | Fマークあり 高濃度みなしで処分
⑤-92 | 蛍光灯用安定器 | 40 |  | W | 東京芝浦電気（株） | FRH-2-4025B |  |  | 2023/7/1 | 1 | 個 | 4 | Ｋｇ | 不明 | ドラム缶 |  | 囲い有、表示有 | 分別 | なし | 未調整 |  | Fマークあり 高濃度みなしで処分
⑤-93 | 蛍光灯用安定器 | 40 |  | W | 東京芝浦電気（株） | FRH-2-4025B |  |  | 2023/7/1 | 1 | 個 | 4 | Ｋｇ | 不明 | ドラム缶 |  | 囲い有、表示有 | 分別 | なし | 未調整 |  | Fマークあり 高濃度みなしで処分
⑤-94 | 蛍光灯用安定器 | 40 |  | W | 東京芝浦電気（株） | FRH-2-4025B |  |  | 2023/7/1 | 1 | 個 | 4 | Ｋｇ | 不明 | ドラム缶 |  | 囲い有、表示有 | 分別 | なし | 未調整 |  | Fマークあり 高濃度みなしで処分
⑤-95 | 蛍光灯用安定器 | 40 |  | W | 東京芝浦電気（株） | FRH-2-4025B |  |  | 2023/7/1 | 1 | 個 | 4 | Ｋｇ | 不明 | ドラム缶 |  | 囲い有、表示有 | 分別 | なし | 未調整 |  | Fマークあり 高濃度みなしで処分
⑤-96 | 蛍光灯用安定器 | 40 |  | W | 東京芝浦電気（株） | FRH-2-4025B |  |  | 2023/7/1 | 1 | 個 | 4 | Ｋｇ | 不明 | ドラム缶 |  | 囲い有、表示有 | 分別 | なし | 未調整 |  | Fマークあり 高濃度みなしで処分
⑤-97 | 蛍光灯用安定器 | 40 |  | W | 東京芝浦電気（株） | FRH-2-4025B |  |  | 2023/7/1 | 1 | 個 | 4 | Ｋｇ | 不明 | ドラム缶 |  | 囲い有、表示有 | 分別 | なし | 未調整 |  | Fマークあり 高濃度みなしで処分
⑤-98 | 蛍光灯用安定器 | 40 |  | W | 東京芝浦電気（株） | FRH-2-4025B |  |  | 2023/7/1 | 1 | 個 | 4 | Ｋｇ | 不明 | ドラム缶 |  | 囲い有、表示有 | 分別 | なし | 未調整 |  | Fマークあり 高濃度みなしで処分
⑤-99 | 蛍光灯用安定器 | 40 |  | W | 東京芝浦電気（株） | FRH-2-4025B |  |  | 2023/7/1 | 1 | 個 | 4 | Ｋｇ | 不明 | ドラム缶 |  | 囲い有、表示有 | 分別 | なし | 未調整 |  | Fマークあり 高濃度みなしで処分
⑤-100 | 蛍光灯用安定器 | 40 |  | W | 東京芝浦電気（株） | FRH-2-4025B |  |  | 2023/7/1 | 1 | 個 | 4 | Ｋｇ | 不明 | ドラム缶 |  | 囲い有、表示有 | 分別 | なし | 未調整 |  | Fマークあり 高濃度みなしで処分
⑤-101 | 蛍光灯用安定器 | 40 |  | W | 東京芝浦電気（株） | FRH-2-4025B |  |  | 2023/7/1 | 1 | 個 | 4 | Ｋｇ | 不明 | ドラム缶 |  | 囲い有、表示有 | 分別 | なし | 未調整 |  | Fマークあり 高濃度みなしで処分
⑤-102 | 蛍光灯用安定器 | 40 |  | W | 東京芝浦電気（株） | FRH-2-4025B |  |  | 2023/7/1 | 1 | 個 | 4 | Ｋｇ | 不明 | ドラム缶 |  | 囲い有、表示有 | 分別 | なし | 未調整 |  | Fマークあり 高濃度みなしで処分
⑤-103 | 蛍光灯用安定器 | 40 |  | W | 東京芝浦電気（株） | FRH-2-4025B |  |  | 2023/7/1 | 1 | 個 | 4 | Ｋｇ | 不明 | ドラム缶 |  | 囲い有、表示有 | 分別 | なし | 未調整 |  | Fマークあり 高濃度みなしで処分
⑤-104 | 蛍光灯用安定器 | 40 |  | W | 東京芝浦電気（株） | FRH-2-4025B |  |  | 2023/7/1 | 1 | 個 | 4 | Ｋｇ | 不明 | ドラム缶 |  | 囲い有、表示有 | 分別 | なし | 未調整 |  | Fマークあり 高濃度みなしで処分
⑤-105 | 蛍光灯用安定器 | 40 |  | W | 東京芝浦電気（株） | FRH-2-4025B |  |  | 2023/7/1 | 1 | 個 | 4 | Ｋｇ | 不明 | ドラム缶 |  | 囲い有、表示有 | 分別 | なし | 未調整 |  | Fマークあり 高濃度みなしで処分
⑤-106 | 蛍光灯用安定器 | 40 |  | W | 東京芝浦電気（株） | FRH-2-4025B |  |  | 2023/7/1 | 1 | 個 | 4 | Ｋｇ | 不明 | ドラム缶 |  | 囲い有、表示有 | 分別 | なし | 未調整 |  | Fマークあり 高濃度みなしで処分
⑤-107 | 蛍光灯用安定器 | 40 |  | W | 東京芝浦電気（株） | FRH-2-4025B |  |  | 2023/7/1 | 1 | 個 | 4 | Ｋｇ | 不明 | ドラム缶 |  | 囲い有、表示有 | 分別 | なし | 未調整 |  | Fマークあり 高濃度みなしで処分
⑤-108 | 蛍光灯用安定器 | 40 |  | W | 東京芝浦電気（株） | FRH-2-4025B |  |  | 2023/7/1 | 1 | 個 | 4 | Ｋｇ | 不明 | ドラム缶 |  | 囲い有、表示有 | 分別 | なし | 未調整 |  | Fマークあり 高濃度みなしで処分
⑤-109 | 蛍光灯用安定器 | 40 |  | W | 東京芝浦電気（株） | FRH-2-4025B |  |  | 2023/7/1 | 1 | 個 | 4 | Ｋｇ | 不明 | ドラム缶 |  | 囲い有、表示有 | 分別 | なし | 未調整 |  | Fマークあり 高濃度みなしで処分
⑤-110 | 蛍光灯用安定器 | 40 |  | W | 東京芝浦電気（株） | FRH-2-4025B |  |  | 2023/7/1 | 1 | 個 | 4 | Ｋｇ | 不明 | ドラム缶 |  | 囲い有、表示有 | 分別 | なし | 未調整 |  | Fマークあり 高濃度みなしで処分
⑤-111 | 蛍光灯用安定器 | 40 |  | W | 東京芝浦電気（株） | FRH-2-4025B |  |  | 2023/7/1 | 1 | 個 | 4 | Ｋｇ | 不明 | ドラム缶 |  | 囲い有、表示有 | 分別 | なし | 未調整 |  | Fマークあり 高濃度みなしで処分
⑤-112 | 蛍光灯用安定器 | 40 |  | W | 東京芝浦電気（株） | FRH-2-4025B |  |  | 2023/7/1 | 1 | 個 | 4 | Ｋｇ | 不明 | ドラム缶 |  | 囲い有、表示有 | 分別 | なし | 未調整 |  | Fマークあり 高濃度みなしで処分
⑤-113 | 蛍光灯用安定器 | 40 |  | W | 東京芝浦電気（株） | FRH-2-4025B |  |  | 2023/7/1 | 1 | 個 | 4 | Ｋｇ | 不明 | ドラム缶 |  | 囲い有、表示有 | 分別 | なし | 未調整 |  | Fマークあり 高濃度みなしで処分
（日本工業規格 Ａ列４番）
Note on E22: 127#127000010649
Note on B29: ドロップダウンリストより該当するものを選択して下さい。リストに存在しない場合は任意に入力して下さい。
Note on L29: H30.1の様に入力して下さい。(例は平成30年1月)
Note on Q29: ドロップダウンリストより該当するものを選択して下さい。
Note on E30: 単位は、ドロップダウンリストより該当するものを選択して下さい。
Note on J30: S44.8の様に入力して下さい。(例は昭和44年8月)
Note on K30: ドロップダウンリストより該当するものを選択して下さい。リストに存在しない場合は任意に入力して下さい。
Note on M30: 単位は、ドロップダウンリストより該当するものを選択して下さい。
Note on O30: 単位は、ドロップダウンリストより該当するものを選択して下さい。
Note on R30: ドロップダウンリストより該当するものを選択して下さい。リストに存在しない場合は任意に入力して下さい。
Note on T30: ドロップダウンリストより該当するものを選択して下さい。
Note on U30: ドロップダウンリストより該当するものを選択して下さい。
Note on V30: ドロップダウンリストより該当するものを選択して下さい。リストに存在しない場合は任意に入力して下さい。
Note on A31: 251
Note on A32: 252
Note on A33: 253
Note on A34: 254
Note on A35: 255
Note on A36: 256
Note on A37: 257
Note on A38: 258
Note on A39: 259
Note on A40: 260
Note on A41: 261
Note on A42: 262
Note on A43: 263
Note on A44: 264
Note on A45: 265
Note on A46: 266
Note on A47: 267
Note on A48: 268
Note on A49: 269
Note on A50: 270
Note on A51: 271
Note on A52: 272
Note on A53: 273
Note on A54: 274
Note on A55: 275
Note on A56: 276
Note on A57: 277
Note on A58: 278
Note on A59: 279
Note on A60: 280
Note on A61: 281
Note on A62: 282
Note on A63: 283
Note on A64: 284
Note on A65: 285
Note on A66: 286
Note on A67: 287
Note on A68: 288
Note on A69: 289
Note on A70: 290
Note on A71: 291
Note on A72: 292
Note on A73: 293
Note on A74: 294
Note on A75: 295
Note on A76: 296
Note on A77: 297
Note on A78: 298
Note on A79: 299
Note on A80: 300
Note on A81: 301
Note on A82: 302
Note on A83: 303
Note on A84: 304
Note on A85: 305
Note on A86: 306
Note on A87: 307
Note on A88: 308
Note on A89: 309
Note on A90: 310
Note on A91: 311
Note on A92: 312
Note on A93: 313
Note on A94: 314
Note on A95: 315
Note on A96: 316
Note on A97: 317
Note on A98: 318
Note on A99: 319
Note on A100: 320
Note on A101: 321
Note on A102: 322
Note on A103: 323
Note on A104: 324
Note on A105: 325
Note on A106: 326
Note on A107: 327
Note on A108: 328
Note on A109: 329
Note on A110: 330
Note on A111: 331
Note on A112: 332
Note on A113: 333
Note on A114: 334
Note on A115: 335
Note on A116: 336
Note on A117: 337
Note on A118: 338
Note on A119: 339
Note on A120: 340
Note on A121: 341
Note on A122: 342
Note on A123: 343
Note on A124: 344
Note on A125: 345
Note on A126: 346
Note on A127: 347
Note on A128: 348
Note on A129: 349
Note on A130: 350
Note on A131: 351
Note on A132: 352
Note on A133: 353
Note on A134: 354
Note on A135: 355
Note on A136: 356
Note on A137: 357
Note on A138: 358
Note on A139: 359
Note on A140: 360

## 2110025_（第３面）
（第３面）
２．ポリ塩化ビフェニル使用製品について | [14 empty] | 事業所ID:2110025
所在事業場の名称
所在事業場の所在地
ポリ塩化ビフェニル使用製品に係る事業の管理 責任者の職名及び氏名 | [9 empty] | 電話番号
所在の場所
①前年度の３月31日に使用していたポリ塩化ビフェニル使用製品（高濃度ポリ塩化ビフェニル使用電気工作物を除く。）
番号 | 製品の種類 | 製品の型式等 |  |  |  |  | 廃棄の見込み |  |  |  | 量 |  |  | 濃度 区分 | 参考事項
|  | 定格 容量 | 製造者名 | 型式 | 製造年月 | 表示記号 等 | 廃棄予定 年月 | 処分業者との 調整状況 |  |  | 台数又は 容器の数 | 総重量 （１台当たり 重量×台数）
該当なし
②前年度中に新たに所有することとなった高濃度ポリ塩化ビフェニル使用製品（高濃度ポリ塩化ビフェニル使用電気工作物を除く。以下同じ。）
番号 | 製品の種類 | 製品の型式等 |  |  |  |  | 量 |  | 所有開始 年月日 |  | 所有開始 場所 |  | 所有開始 理由 |  | 参考事項
|  | 定格 容量 | 製造者名 | 型式 | 製造年月 | 表示記号 等 | 台数又は 容器の数 | 総重量 （１台当たり 重量×台数）
Note on B13: ドロップダウンリストより該当するものを選択して下さい。リストに存在しない場合は任意に入力して下さい。
Note on V13: ドロップダウンリストより該当するものを選択して下さい。
Note on D14: 単位は、ドロップダウンリストより該当するものを選択して下さい。
Note on H14: S44.8の様に入力して下さい。(例は昭和44年8月)
Note on I14: ドロップダウンリストより該当するものを選択して下さい。リストに存在しない場合は任意に入力して下さい。
Note on J14: H30.1の様に入力して下さい。(例は平成30年1月)
Note on P14: 単位は、ドロップダウンリストより該当するものを選択して下さい。
Note on S14: 単位は、ドロップダウンリストより該当するものを選択して下さい。
Note on B19: ドロップダウンリストより該当するものを選択して下さい。リストに存在しない場合は任意に入力して下さい。
Note on N19: H28.3.15の様に入力して下さい。(例は平成28年3月15日)
Note on T19: ドロップダウンリストより該当するものを選択して下さい。
Note on D20: 単位は、ドロップダウンリストより該当するものを選択して下さい。
Note on H20: S44.8の様に入力して下さい。(例は昭和44年8月)
Note on I20: ドロップダウンリストより該当するものを選択して下さい。リストに存在しない場合は任意に入力して下さい。
Note on J20: 単位は、ドロップダウンリストより該当するものを選択して下さい。
Note on L20: 単位は、ドロップダウンリストより該当するものを選択して下さい。

## 2110035_（第１面）
様式第一号（一）（第九条、第二十条及び第二十七条関係）
（第１面）
事業所ID:2110035
ポリ塩化ビフェニル廃棄物等の保管及び処分状況等届出書（保管事業者及び所有事業者用）
[17 empty] | 令和 |  | 年 | 月 | 日
大阪府知事 |  |  |  | 様
届出者
[12 empty] | 住 所〒 |  | 大阪府茨木市西駅前町４番
[12 empty] | 氏 名 |  | 茨木駅前ビル管理組合 笹口 正義
（法人にあっては、名称及び代表者の氏名）
[12 empty] | 電話番号 |  | 072-625-1704
ポリ塩化ビフェニル廃棄物の適正な処理の推進に関する特別措置法第８条第１項（法第15条及び第19条において読み替えて準用する場合を含む。）
の規定に基づき、令和 |  |  | 4 |  | 年度のポリ塩化ビフェニル廃棄物等の保管及び処分の状況等を届け出ます。
１．ポリ塩化ビフェニル廃棄物について
保管事業場の名称 |  | 茨木駅前ビル管理組合 商業施設部
保管事業場の所在地 |  | 大阪府茨木市西駅前町４番
特別管理産業廃棄物管理責任者の職名及び氏名 | [6 empty] | 設備員 山本 健英 | [6 empty] | 電話番号 |  | 072-646-5888 (080-8531-6055)
保管の場所 |  | 地下2階電気室内
①前年度の３月31日に保管していたポリ塩化ビフェニル廃棄物
番号 | 廃棄物の種類 | 廃棄物の型式等 | [6 empty] | 処分予定 年月 | 量 |  | 濃度 区分 | 保管の状況 |  |  |  |  | 処理業者との 調整状況 |  | 参考事項
|  | 定格 容量 |  |  | 製造者名 | 型式 | 製造年月 | 表示記号 等 |  | 台数又は 容器の数 | 総重量 （１台当たり 重量×台数） |  | 容器の 性状 |  | 囲い等 の有無 | 分別・ 混在の別 | 漏れ等の おそれ
該当なし
（日本工業規格 Ａ列４番）
Note on E22: 127#127000010655
Note on B29: ドロップダウンリストより該当するものを選択して下さい。リストに存在しない場合は任意に入力して下さい。
Note on L29: H30.1の様に入力して下さい。(例は平成30年1月)
Note on Q29: ドロップダウンリストより該当するものを選択して下さい。
Note on E30: 単位は、ドロップダウンリストより該当するものを選択して下さい。
Note on J30: S44.8の様に入力して下さい。(例は昭和44年8月)
Note on K30: ドロップダウンリストより該当するものを選択して下さい。リストに存在しない場合は任意に入力して下さい。
Note on M30: 単位は、ドロップダウンリストより該当するものを選択して下さい。
Note on O30: 単位は、ドロップダウンリストより該当するものを選択して下さい。
Note on R30: ドロップダウンリストより該当するものを選択して下さい。リストに存在しない場合は任意に入力して下さい。
Note on T30: ドロップダウンリストより該当するものを選択して下さい。
Note on U30: ドロップダウンリストより該当するものを選択して下さい。
Note on V30: ドロップダウンリストより該当するものを選択して下さい。リストに存在しない場合は任意に入力して下さい。

## 2110035_（第３面）
（第３面）
２．ポリ塩化ビフェニル使用製品について | [17 empty] | 事業所ID:2110035
所在事業場の名称
所在事業場の所在地
ポリ塩化ビフェニル使用製品に係る事業の管理 責任者の職名及び氏名 | [10 empty] | 電話番号
所在の場所
①前年度の３月31日に使用していたポリ塩化ビフェニル使用製品（高濃度ポリ塩化ビフェニル使用電気工作物を除く。）
番号 | 製品の種類 | 製品の型式等 | [5 empty] | 廃棄の見込み |  |  |  | 量 |  |  |  |  | 濃度 区分 | 参考事項
|  | 定格 容量 |  | 製造者名 | 型式 | 製造年月 | 表示記号 等 | 廃棄予定 年月 | 処分業者との 調整状況 |  |  | 台数又は 容器の数 |  | 総重量 （１台当たり 重量×台数）
29－2 | 変圧器（トランス） | 100 | ＫＶＡ | 大阪変圧器（株） | SL | 1970 | [5 empty] | 1 | 個 | 435 |  | Ｋｇ | 低濃度 | 期限2027.3
②前年度中に新たに所有することとなった高濃度ポリ塩化ビフェニル使用製品（高濃度ポリ塩化ビフェニル使用電気工作物を除く。以下同じ。）
番号 | 製品の種類 | 製品の型式等 | [5 empty] | 量 |  | 所有開始 年月日 |  | 所有開始 場所 |  |  | 所有開始 理由 |  |  | 参考事項
|  | 定格 容量 |  | 製造者名 | 型式 | 製造年月 | 表示記号 等 | 台数又は 容器の数 | 総重量 （１台当たり 重量×台数）
Note on B13: ドロップダウンリストより該当するものを選択して下さい。リストに存在しない場合は任意に入力して下さい。
Note on V13: ドロップダウンリストより該当するものを選択して下さい。
Note on D14: 単位は、ドロップダウンリストより該当するものを選択して下さい。
Note on H14: S44.8の様に入力して下さい。(例は昭和44年8月)
Note on I14: ドロップダウンリストより該当するものを選択して下さい。リストに存在しない場合は任意に入力して下さい。
Note on J14: H30.1の様に入力して下さい。(例は平成30年1月)
Note on P14: 単位は、ドロップダウンリストより該当するものを選択して下さい。
Note on S14: 単位は、ドロップダウンリストより該当するものを選択して下さい。
Note on A15: 6
Note on B19: ドロップダウンリストより該当するものを選択して下さい。リストに存在しない場合は任意に入力して下さい。
Note on N19: H28.3.15の様に入力して下さい。(例は平成28年3月15日)
Note on T19: ドロップダウンリストより該当するものを選択して下さい。
Note on D20: 単位は、ドロップダウンリストより該当するものを選択して下さい。
Note on H20: S44.8の様に入力して下さい。(例は昭和44年8月)
Note on I20: ドロップダウンリストより該当するものを選択して下さい。リストに存在しない場合は任意に入力して下さい。
Note on J20: 単位は、ドロップダウンリストより該当するものを選択して下さい。
Note on L20: 単位は、ドロップダウンリストより該当するものを選択して下さい。

## 2110040_（第１面）
様式第一号（一）（第九条、第二十条及び第二十七条関係）
（第１面）
事業所ID:2110040
ポリ塩化ビフェニル廃棄物等の保管及び処分状況等届出書（保管事業者及び所有事業者用）
[19 empty] | 令和 |  | 年 | 月 | 日
大阪府知事 |  |  |  | 様
届出者
[14 empty] | 住 所〒 |  | 大阪府茨木市西河原三丁目１番１３号
[14 empty] | 氏 名 |  | 株式会社 明治屋食品工場 米井 元一
（法人にあっては、名称及び代表者の氏名）
[14 empty] | 電話番号 |  | 072-624-2321
ポリ塩化ビフェニル廃棄物の適正な処理の推進に関する特別措置法第８条第１項（法第15条及び第19条において読み替えて準用する場合を含む。）
の規定に基づき、令和 |  |  | 4 |  | 年度のポリ塩化ビフェニル廃棄物等の保管及び処分の状況等を届け出ます。
１．ポリ塩化ビフェニル廃棄物について
保管事業場の名称 |  | 株式会社 明治屋食品工場
保管事業場の所在地 |  | 大阪府茨木市西河原三丁目１番１３号
特別管理産業廃棄物管理責任者の職名及び氏名 | [6 empty] | 環境・安全担当 田中 秀実 | [8 empty] | 電話番号 |  | 072-624-2321
保管の場所 |  | 株式会社 明治屋食品工場 電気室
①前年度の３月31日に保管していたポリ塩化ビフェニル廃棄物
番号 | 廃棄物の種類 | 廃棄物の型式等 | [6 empty] | 処分予定 年月 | 量 |  |  |  | 濃度 区分 | 保管の状況 |  |  |  |  | 処理業者との 調整状況 |  | 参考事項
|  | 定格 容量 |  |  | 製造者名 | 型式 | 製造年月 | 表示記号 等 |  | 台数又は 容器の数 |  | 総重量 （１台当たり 重量×台数） |  |  | 容器の 性状 |  | 囲い等 の有無 | 分別・ 混在の別 | 漏れ等の おそれ
1-01 | 変圧器（トランス） | 30 |  | ＫＶＡ | 三菱電機（株） | SF型１種 | 1987 |  |  | 1 | 個 | 130 | Ｋｇ | 不明 | なし |  | 囲い有・掲示有 | 分別 | なし |  |  | 「みなし低濃度」で処分予定：メーカー、型式にて確認済み
（日本工業規格 Ａ列４番）
Note on E22: 127#127000010659
Note on B29: ドロップダウンリストより該当するものを選択して下さい。リストに存在しない場合は任意に入力して下さい。
Note on L29: H30.1の様に入力して下さい。(例は平成30年1月)
Note on Q29: ドロップダウンリストより該当するものを選択して下さい。
Note on E30: 単位は、ドロップダウンリストより該当するものを選択して下さい。
Note on J30: S44.8の様に入力して下さい。(例は昭和44年8月)
Note on K30: ドロップダウンリストより該当するものを選択して下さい。リストに存在しない場合は任意に入力して下さい。
Note on M30: 単位は、ドロップダウンリストより該当するものを選択して下さい。
Note on O30: 単位は、ドロップダウンリストより該当するものを選択して下さい。
Note on R30: ドロップダウンリストより該当するものを選択して下さい。リストに存在しない場合は任意に入力して下さい。
Note on T30: ドロップダウンリストより該当するものを選択して下さい。
Note on U30: ドロップダウンリストより該当するものを選択して下さい。
Note on V30: ドロップダウンリストより該当するものを選択して下さい。リストに存在しない場合は任意に入力して下さい。
Note on A31: 8

## 2110040_（第３面）
（第３面）
２．ポリ塩化ビフェニル使用製品について | [14 empty] | 事業所ID:2110040
所在事業場の名称
所在事業場の所在地
ポリ塩化ビフェニル使用製品に係る事業の管理 責任者の職名及び氏名 | [9 empty] | 電話番号
所在の場所
①前年度の３月31日に使用していたポリ塩化ビフェニル使用製品（高濃度ポリ塩化ビフェニル使用電気工作物を除く。）
番号 | 製品の種類 | 製品の型式等 |  |  |  |  | 廃棄の見込み |  |  |  | 量 |  |  | 濃度 区分 | 参考事項
|  | 定格 容量 | 製造者名 | 型式 | 製造年月 | 表示記号 等 | 廃棄予定 年月 | 処分業者との 調整状況 |  |  | 台数又は 容器の数 | 総重量 （１台当たり 重量×台数）
該当なし
②前年度中に新たに所有することとなった高濃度ポリ塩化ビフェニル使用製品（高濃度ポリ塩化ビフェニル使用電気工作物を除く。以下同じ。）
番号 | 製品の種類 | 製品の型式等 |  |  |  |  | 量 |  | 所有開始 年月日 |  | 所有開始 場所 |  | 所有開始 理由 |  | 参考事項
|  | 定格 容量 | 製造者名 | 型式 | 製造年月 | 表示記号 等 | 台数又は 容器の数 | 総重量 （１台当たり 重量×台数）
Note on B13: ドロップダウンリストより該当するものを選択して下さい。リストに存在しない場合は任意に入力して下さい。
Note on V13: ドロップダウンリストより該当するものを選択して下さい。
Note on D14: 単位は、ドロップダウンリストより該当するものを選択して下さい。
Note on H14: S44.8の様に入力して下さい。(例は昭和44年8月)
Note on I14: ドロップダウンリストより該当するものを選択して下さい。リストに存在しない場合は任意に入力して下さい。
Note on J14: H30.1の様に入力して下さい。(例は平成30年1月)
Note on P14: 単位は、ドロップダウンリストより該当するものを選択して下さい。
Note on S14: 単位は、ドロップダウンリストより該当するものを選択して下さい。
Note on B19: ドロップダウンリストより該当するものを選択して下さい。リストに存在しない場合は任意に入力して下さい。
Note on N19: H28.3.15の様に入力して下さい。(例は平成28年3月15日)
Note on T19: ドロップダウンリストより該当するものを選択して下さい。
Note on D20: 単位は、ドロップダウンリストより該当するものを選択して下さい。
Note on H20: S44.8の様に入力して下さい。(例は昭和44年8月)
Note on I20: ドロップダウンリストより該当するものを選択して下さい。リストに存在しない場合は任意に入力して下さい。
Note on J20: 単位は、ドロップダウンリストより該当するものを選択して下さい。
Note on L20: 単位は、ドロップダウンリストより該当するものを選択して下さい。

## 2110061_（第１面）
様式第一号（一）（第九条、第二十条及び第二十七条関係）
（第１面）
事業所ID:2110061
ポリ塩化ビフェニル廃棄物等の保管及び処分状況等届出書（保管事業者及び所有事業者用）
[19 empty] | 令和 |  | 年 | 月 | 日
大阪府知事 |  |  |  | 様
届出者
[14 empty] | 住 所〒 |  | 京都府京都市南区西九条北ノ内町５番地５号
[14 empty] | 氏 名 |  | 西日本旅客鉄道株式会社 近畿総括本部 京都電力技術センター 曽我 貴之
（法人にあっては、名称及び代表者の氏名）
[14 empty] | 電話番号 |  | 075-682-8095
ポリ塩化ビフェニル廃棄物の適正な処理の推進に関する特別措置法第８条第１項（法第15条及び第19条において読み替えて準用する場合を含む。）
の規定に基づき、令和 |  |  | 4 |  | 年度のポリ塩化ビフェニル廃棄物等の保管及び処分の状況等を届け出ます。
１．ポリ塩化ビフェニル廃棄物について
保管事業場の名称 |  | 西日本旅客鉄道株式会社 茨木変電所
保管事業場の所在地 |  | 大阪府茨木市宇野辺２－１５－３１
特別管理産業廃棄物管理責任者の職名及び氏名 | [6 empty] | 助役 坂本 学 | [8 empty] | 電話番号 |  | 075-682-8095
保管の場所 |  | 事業場の所在地と同じ
①前年度の３月31日に保管していたポリ塩化ビフェニル廃棄物
番号 | 廃棄物の種類 | 廃棄物の型式等 | [6 empty] | 処分予定 年月 | 量 |  |  |  | 濃度 区分 | 保管の状況 |  |  |  |  | 処理業者との 調整状況 |  | 参考事項
|  | 定格 容量 |  |  | 製造者名 | 型式 | 製造年月 | 表示記号 等 |  | 台数又は 容器の数 |  | 総重量 （１台当たり 重量×台数） |  |  | 容器の 性状 |  | 囲い等 の有無 | 分別・ 混在の別 | 漏れ等の おそれ
2021-01 | 柱上変圧器（柱上トランス） | 10 |  | ＫＶＡ | （株）愛知電機工作所 |  | 1982 | 不燃性（合成）絶縁油 |  | 1 | 個 | 98 | Ｋｇ | 低濃度 | プラスチック容器 |  | 囲い有、掲示有 | 分別 | なし
2021-02 | 柱上変圧器（柱上トランス） | 10 |  | ＫＶＡ | （株）愛知電機工作所 |  | 1985 | 不燃性（合成）絶縁油 |  | 1 | 個 | 98 | Ｋｇ | 低濃度 | プラスチック容器 |  | 囲い有、掲示有 | 分別 | なし
2021-03 | 柱上変圧器（柱上トランス） | 20 |  | ＫＶＡ | 三菱電機（株） | RA | 1975 | 不燃性（合成）絶縁油 |  | 1 | 個 | 190 | Ｋｇ | 低濃度 | プラスチック容器 |  | 囲い有、掲示有 | 分別 | なし
2022-01 | 柱上変圧器（柱上トランス） | 3 |  | ＫＶＡ | （株）高岳製作所 |  | 1985 | 不燃性（合成）絶縁油 |  | 1 | 個 | 56 | Ｋｇ | 低濃度 | プラスチック容器 |  | 囲い有、掲示有 | 分別 | なし
2022-02 | 柱上変圧器（柱上トランス） | 3 |  | ＫＶＡ | （株）高岳製作所 |  | 1984 | 不燃性（合成）絶縁油 |  | 1 | 個 | 56 | Ｋｇ | 低濃度 | プラスチック容器 |  | 囲い有、掲示有 | 分別 | なし
（日本工業規格 Ａ列４番）
Note on E22: 127#127000010673
Note on B29: ドロップダウンリストより該当するものを選択して下さい。リストに存在しない場合は任意に入力して下さい。
Note on L29: H30.1の様に入力して下さい。(例は平成30年1月)
Note on Q29: ドロップダウンリストより該当するものを選択して下さい。
Note on E30: 単位は、ドロップダウンリストより該当するものを選択して下さい。
Note on J30: S44.8の様に入力して下さい。(例は昭和44年8月)
Note on K30: ドロップダウンリストより該当するものを選択して下さい。リストに存在しない場合は任意に入力して下さい。
Note on M30: 単位は、ドロップダウンリストより該当するものを選択して下さい。
Note on O30: 単位は、ドロップダウンリストより該当するものを選択して下さい。
Note on R30: ドロップダウンリストより該当するものを選択して下さい。リストに存在しない場合は任意に入力して下さい。
Note on T30: ドロップダウンリストより該当するものを選択して下さい。
Note on U30: ドロップダウンリストより該当するものを選択して下さい。
Note on V30: ドロップダウンリストより該当するものを選択して下さい。リストに存在しない場合は任意に入力して下さい。
Note on A31: 159
Note on A32: 160
Note on A33: 161
Note on A34: 162
Note on A35: 163

## 2110061_（第３面）
（第３面）
２．ポリ塩化ビフェニル使用製品について | [17 empty] | 事業所ID:2110061
所在事業場の名称
所在事業場の所在地
ポリ塩化ビフェニル使用製品に係る事業の管理 責任者の職名及び氏名 | [10 empty] | 電話番号
所在の場所
①前年度の３月31日に使用していたポリ塩化ビフェニル使用製品（高濃度ポリ塩化ビフェニル使用電気工作物を除く。）
番号 | 製品の種類 | 製品の型式等 | [5 empty] | 廃棄の見込み |  |  |  | 量 |  |  |  |  | 濃度 区分 | 参考事項
|  | 定格 容量 |  | 製造者名 | 型式 | 製造年月 | 表示記号 等 | 廃棄予定 年月 | 処分業者との 調整状況 |  |  | 台数又は 容器の数 |  | 総重量 （１台当たり 重量×台数）
27-U-06 | 変圧器（トランス） | 100 | ＫＶＡ | その他未判別 |  | 1984 | 不燃性（合成）絶縁油 |  |  |  |  | 1 | 個 | 530 |  | Ｋｇ | 低濃度 | POT 21.9mg/kg
②前年度中に新たに所有することとなった高濃度ポリ塩化ビフェニル使用製品（高濃度ポリ塩化ビフェニル使用電気工作物を除く。以下同じ。）
番号 | 製品の種類 | 製品の型式等 | [5 empty] | 量 |  | 所有開始 年月日 |  | 所有開始 場所 |  |  | 所有開始 理由 |  |  | 参考事項
|  | 定格 容量 |  | 製造者名 | 型式 | 製造年月 | 表示記号 等 | 台数又は 容器の数 | 総重量 （１台当たり 重量×台数）
Note on B13: ドロップダウンリストより該当するものを選択して下さい。リストに存在しない場合は任意に入力して下さい。
Note on V13: ドロップダウンリストより該当するものを選択して下さい。
Note on D14: 単位は、ドロップダウンリストより該当するものを選択して下さい。
Note on H14: S44.8の様に入力して下さい。(例は昭和44年8月)
Note on I14: ドロップダウンリストより該当するものを選択して下さい。リストに存在しない場合は任意に入力して下さい。
Note on J14: H30.1の様に入力して下さい。(例は平成30年1月)
Note on P14: 単位は、ドロップダウンリストより該当するものを選択して下さい。
Note on S14: 単位は、ドロップダウンリストより該当するものを選択して下さい。
Note on A15: 50
Note on B19: ドロップダウンリストより該当するものを選択して下さい。リストに存在しない場合は任意に入力して下さい。
Note on N19: H28.3.15の様に入力して下さい。(例は平成28年3月15日)
Note on T19: ドロップダウンリストより該当するものを選択して下さい。
Note on D20: 単位は、ドロップダウンリストより該当するものを選択して下さい。
Note on H20: S44.8の様に入力して下さい。(例は昭和44年8月)
Note on I20: ドロップダウンリストより該当するものを選択して下さい。リストに存在しない場合は任意に入力して下さい。
Note on J20: 単位は、ドロップダウンリストより該当するものを選択して下さい。
Note on L20: 単位は、ドロップダウンリストより該当するものを選択して下さい。

## 2110069_（第１面）
様式第一号（一）（第九条、第二十条及び第二十七条関係）
（第１面）
事業所ID:2110069
ポリ塩化ビフェニル廃棄物等の保管及び処分状況等届出書（保管事業者及び所有事業者用）
[19 empty] | 令和 |  | 年 | 月 | 日
大阪府知事 |  |  |  | 様
届出者
[14 empty] | 住 所〒 |  | 大阪府茨木市桑原１０７５
[14 empty] | 氏 名 |  | 安威川ゴルフ株式会社 島津 禮次
（法人にあっては、名称及び代表者の氏名）
[14 empty] | 電話番号 |  | 072-643-0043
ポリ塩化ビフェニル廃棄物の適正な処理の推進に関する特別措置法第８条第１項（法第15条及び第19条において読み替えて準用する場合を含む。）
の規定に基づき、令和 |  |  | 4 |  | 年度のポリ塩化ビフェニル廃棄物等の保管及び処分の状況等を届け出ます。
１．ポリ塩化ビフェニル廃棄物について
保管事業場の名称 |  | 安威川ゴルフ株式会社
保管事業場の所在地 |  | 大阪府茨木市桑原１０７５
特別管理産業廃棄物管理責任者の職名及び氏名 | [6 empty] | 総務課 阿部 辰夫 | [8 empty] | 電話番号 |  | 072-643-0043
保管の場所 |  | 設備室・電気室
①前年度の３月31日に保管していたポリ塩化ビフェニル廃棄物
番号 | 廃棄物の種類 | 廃棄物の型式等 | [6 empty] | 処分予定 年月 | 量 |  |  |  | 濃度 区分 | 保管の状況 |  |  |  |  | 処理業者との 調整状況 |  | 参考事項
|  | 定格 容量 |  |  | 製造者名 | 型式 | 製造年月 | 表示記号 等 |  | 台数又は 容器の数 |  | 総重量 （１台当たり 重量×台数） |  |  | 容器の 性状 |  | 囲い等 の有無 | 分別・ 混在の別 | 漏れ等の おそれ
20-B-1 | 変圧器（トランス） | 50 |  | ＫＶＡ | 大阪変圧器（株） | TOSW-VF | 1966 | 2367107 |  | 1 | 個 | 291 | Ｋｇ | 低濃度 | その他 |  | 未設定 | 未設定 | 未設定 |  |  | 設備室 291kg
20-B-2 | 変圧器（トランス） | 30 |  | ＫＶＡ | 大阪変圧器（株） | TOT-VF | 1965 | 1727746 |  | 1 | 個 | 270 | Ｋｇ | 低濃度 | [7 empty] | 電気室 270kg
（日本工業規格 Ａ列４番）
Note on E22: 127#127000010681
Note on B29: ドロップダウンリストより該当するものを選択して下さい。リストに存在しない場合は任意に入力して下さい。
Note on L29: H30.1の様に入力して下さい。(例は平成30年1月)
Note on Q29: ドロップダウンリストより該当するものを選択して下さい。
Note on E30: 単位は、ドロップダウンリストより該当するものを選択して下さい。
Note on J30: S44.8の様に入力して下さい。(例は昭和44年8月)
Note on K30: ドロップダウンリストより該当するものを選択して下さい。リストに存在しない場合は任意に入力して下さい。
Note on M30: 単位は、ドロップダウンリストより該当するものを選択して下さい。
Note on O30: 単位は、ドロップダウンリストより該当するものを選択して下さい。
Note on R30: ドロップダウンリストより該当するものを選択して下さい。リストに存在しない場合は任意に入力して下さい。
Note on T30: ドロップダウンリストより該当するものを選択して下さい。
Note on U30: ドロップダウンリストより該当するものを選択して下さい。
Note on V30: ドロップダウンリストより該当するものを選択して下さい。リストに存在しない場合は任意に入力して下さい。
Note on A31: 4
Note on A32: 5

## 2110069_（第３面）
（第３面）
２．ポリ塩化ビフェニル使用製品について | [14 empty] | 事業所ID:2110069
所在事業場の名称
所在事業場の所在地
ポリ塩化ビフェニル使用製品に係る事業の管理 責任者の職名及び氏名 | [9 empty] | 電話番号
所在の場所
①前年度の３月31日に使用していたポリ塩化ビフェニル使用製品（高濃度ポリ塩化ビフェニル使用電気工作物を除く。）
番号 | 製品の種類 | 製品の型式等 |  |  |  |  | 廃棄の見込み |  |  |  | 量 |  |  | 濃度 区分 | 参考事項
|  | 定格 容量 | 製造者名 | 型式 | 製造年月 | 表示記号 等 | 廃棄予定 年月 | 処分業者との 調整状況 |  |  | 台数又は 容器の数 | 総重量 （１台当たり 重量×台数）
該当なし
②前年度中に新たに所有することとなった高濃度ポリ塩化ビフェニル使用製品（高濃度ポリ塩化ビフェニル使用電気工作物を除く。以下同じ。）
番号 | 製品の種類 | 製品の型式等 |  |  |  |  | 量 |  | 所有開始 年月日 |  | 所有開始 場所 |  | 所有開始 理由 |  | 参考事項
|  | 定格 容量 | 製造者名 | 型式 | 製造年月 | 表示記号 等 | 台数又は 容器の数 | 総重量 （１台当たり 重量×台数）
Note on B13: ドロップダウンリストより該当するものを選択して下さい。リストに存在しない場合は任意に入力して下さい。
Note on V13: ドロップダウンリストより該当するものを選択して下さい。
Note on D14: 単位は、ドロップダウンリストより該当するものを選択して下さい。
Note on H14: S44.8の様に入力して下さい。(例は昭和44年8月)
Note on I14: ドロップダウンリストより該当するものを選択して下さい。リストに存在しない場合は任意に入力して下さい。
Note on J14: H30.1の様に入力して下さい。(例は平成30年1月)
Note on P14: 単位は、ドロップダウンリストより該当するものを選択して下さい。
Note on S14: 単位は、ドロップダウンリストより該当するものを選択して下さい。
Note on B19: ドロップダウンリストより該当するものを選択して下さい。リストに存在しない場合は任意に入力して下さい。
Note on N19: H28.3.15の様に入力して下さい。(例は平成28年3月15日)
Note on T19: ドロップダウンリストより該当するものを選択して下さい。
Note on D20: 単位は、ドロップダウンリストより該当するものを選択して下さい。
Note on H20: S44.8の様に入力して下さい。(例は昭和44年8月)
Note on I20: ドロップダウンリストより該当するものを選択して下さい。リストに存在しない場合は任意に入力して下さい。
Note on J20: 単位は、ドロップダウンリストより該当するものを選択して下さい。
Note on L20: 単位は、ドロップダウンリストより該当するものを選択して下さい。

## 2110088_（第１面）
様式第一号（一）（第九条、第二十条及び第二十七条関係）
（第１面）
事業所ID:2110088
ポリ塩化ビフェニル廃棄物等の保管及び処分状況等届出書（保管事業者及び所有事業者用）
[18 empty] | 令和 |  | 年 | 月 | 日
大阪府知事 |  |  |  | 様
届出者
[13 empty] | 住 所〒 |  | 大阪府茨木市春日五丁目６番４１号
[13 empty] | 氏 名 |  | 大阪府立茨木工科高等学校 藤原 清隆
（法人にあっては、名称及び代表者の氏名）
[13 empty] | 電話番号 |  | 072-623-1331
ポリ塩化ビフェニル廃棄物の適正な処理の推進に関する特別措置法第８条第１項（法第15条及び第19条において読み替えて準用する場合を含む。）
の規定に基づき、令和 |  |  | 4 |  | 年度のポリ塩化ビフェニル廃棄物等の保管及び処分の状況等を届け出ます。
１．ポリ塩化ビフェニル廃棄物について
保管事業場の名称 |  | 大阪府立茨木工科高等学校
保管事業場の所在地 |  | 大阪府茨木市春日五丁目６番４１号
特別管理産業廃棄物管理責任者の職名及び氏名 | [6 empty] | 副主査 西岡 義浩 | [7 empty] | 電話番号 |  | 072-623-1331
保管の場所 |  | 上記所在地
①前年度の３月31日に保管していたポリ塩化ビフェニル廃棄物
番号 | 廃棄物の種類 | 廃棄物の型式等 | [6 empty] | 処分予定 年月 | 量 |  |  | 濃度 区分 | 保管の状況 |  |  |  |  | 処理業者との 調整状況 |  | 参考事項
|  | 定格 容量 |  |  | 製造者名 | 型式 | 製造年月 | 表示記号 等 |  | 台数又は 容器の数 |  | 総重量 （１台当たり 重量×台数） |  | 容器の 性状 |  | 囲い等 の有無 | 分別・ 混在の別 | 漏れ等の おそれ
29-005 | その他 | [8 empty] | 1 | 個 |  | 低濃度 | ドラム缶 |  | 囲い無、表示有 |  |  |  |  | PCB濃度1.5μg/100㎠
29-006 | その他 | [8 empty] | 1 | 個 |  | 低濃度 | ドラム缶 |  | 囲い無、表示有 |  |  |  |  | PCB濃度0.17μg/100㎠
29-007 | その他電気機械器具 | ５０ |  | MVA | その他未判別 | BD-6B | 1964 |  |  | 1 | 個 |  | 低濃度 | 未設定 |  | 囲い無、表示有 |  |  |  |  | 0.56mg/kg
29-008 | その他電気機械器具 |  |  |  | 日新電機（株） | DH-121L | 1975 |  |  | 1 | 個 |  | 低濃度 | 未設定 |  | 囲い無、表示有 |  |  |  |  | 0.6mg/kg
（日本工業規格 Ａ列４番）
Note on E22: 127#127000010695
Note on B29: ドロップダウンリストより該当するものを選択して下さい。リストに存在しない場合は任意に入力して下さい。
Note on L29: H30.1の様に入力して下さい。(例は平成30年1月)
Note on Q29: ドロップダウンリストより該当するものを選択して下さい。
Note on E30: 単位は、ドロップダウンリストより該当するものを選択して下さい。
Note on J30: S44.8の様に入力して下さい。(例は昭和44年8月)
Note on K30: ドロップダウンリストより該当するものを選択して下さい。リストに存在しない場合は任意に入力して下さい。
Note on M30: 単位は、ドロップダウンリストより該当するものを選択して下さい。
Note on O30: 単位は、ドロップダウンリストより該当するものを選択して下さい。
Note on R30: ドロップダウンリストより該当するものを選択して下さい。リストに存在しない場合は任意に入力して下さい。
Note on T30: ドロップダウンリストより該当するものを選択して下さい。
Note on U30: ドロップダウンリストより該当するものを選択して下さい。
Note on V30: ドロップダウンリストより該当するものを選択して下さい。リストに存在しない場合は任意に入力して下さい。
Note on A31: 10
Note on A32: 11
Note on A33: 12
Note on A34: 13

## 2110088_（第３面）
（第３面）
２．ポリ塩化ビフェニル使用製品について | [14 empty] | 事業所ID:2110088
所在事業場の名称
所在事業場の所在地
ポリ塩化ビフェニル使用製品に係る事業の管理 責任者の職名及び氏名 | [9 empty] | 電話番号
所在の場所
①前年度の３月31日に使用していたポリ塩化ビフェニル使用製品（高濃度ポリ塩化ビフェニル使用電気工作物を除く。）
番号 | 製品の種類 | 製品の型式等 |  |  |  |  | 廃棄の見込み |  |  |  | 量 |  |  | 濃度 区分 | 参考事項
|  | 定格 容量 | 製造者名 | 型式 | 製造年月 | 表示記号 等 | 廃棄予定 年月 | 処分業者との 調整状況 |  |  | 台数又は 容器の数 | 総重量 （１台当たり 重量×台数）
該当なし
②前年度中に新たに所有することとなった高濃度ポリ塩化ビフェニル使用製品（高濃度ポリ塩化ビフェニル使用電気工作物を除く。以下同じ。）
番号 | 製品の種類 | 製品の型式等 |  |  |  |  | 量 |  | 所有開始 年月日 |  | 所有開始 場所 |  | 所有開始 理由 |  | 参考事項
|  | 定格 容量 | 製造者名 | 型式 | 製造年月 | 表示記号 等 | 台数又は 容器の数 | 総重量 （１台当たり 重量×台数）
Note on B13: ドロップダウンリストより該当するものを選択して下さい。リストに存在しない場合は任意に入力して下さい。
Note on V13: ドロップダウンリストより該当するものを選択して下さい。
Note on D14: 単位は、ドロップダウンリストより該当するものを選択して下さい。
Note on H14: S44.8の様に入力して下さい。(例は昭和44年8月)
Note on I14: ドロップダウンリストより該当するものを選択して下さい。リストに存在しない場合は任意に入力して下さい。
Note on J14: H30.1の様に入力して下さい。(例は平成30年1月)
Note on P14: 単位は、ドロップダウンリストより該当するものを選択して下さい。
Note on S14: 単位は、ドロップダウンリストより該当するものを選択して下さい。
Note on B19: ドロップダウンリストより該当するものを選択して下さい。リストに存在しない場合は任意に入力して下さい。
Note on N19: H28.3.15の様に入力して下さい。(例は平成28年3月15日)
Note on T19: ドロップダウンリストより該当するものを選択して下さい。
Note on D20: 単位は、ドロップダウンリストより該当するものを選択して下さい。
Note on H20: S44.8の様に入力して下さい。(例は昭和44年8月)
Note on I20: ドロップダウンリストより該当するものを選択して下さい。リストに存在しない場合は任意に入力して下さい。
Note on J20: 単位は、ドロップダウンリストより該当するものを選択して下さい。
Note on L20: 単位は、ドロップダウンリストより該当するものを選択して下さい。

## 2110090_（第１面）
様式第一号（一）（第九条、第二十条及び第二十七条関係）
（第１面）
事業所ID:2110090
ポリ塩化ビフェニル廃棄物等の保管及び処分状況等届出書（保管事業者及び所有事業者用）
[19 empty] | 令和 |  | 年 | 月 | 日
大阪府知事 |  |  |  | 様
届出者
[14 empty] | 住 所〒 |  | 大阪府茨木市春日２－１－２
[14 empty] | 氏 名 |  | 大阪府立春日丘高等学校 濵﨑 年久
（法人にあっては、名称及び代表者の氏名）
[14 empty] | 電話番号 |  | 072-623-2061
ポリ塩化ビフェニル廃棄物の適正な処理の推進に関する特別措置法第８条第１項（法第15条及び第19条において読み替えて準用する場合を含む。）
の規定に基づき、令和 |  |  | 4 |  | 年度のポリ塩化ビフェニル廃棄物等の保管及び処分の状況等を届け出ます。
１．ポリ塩化ビフェニル廃棄物について
保管事業場の名称 |  | 大阪府立春日丘高等学校
保管事業場の所在地 |  | 大阪府茨木市春日２－１－２
特別管理産業廃棄物管理責任者の職名及び氏名 | [6 empty] | 主査 二木 晃 | [8 empty] | 電話番号 |  | 072-623-2061
保管の場所 |  | 高等学校電気室
①前年度の３月31日に保管していたポリ塩化ビフェニル廃棄物
番号 | 廃棄物の種類 | 廃棄物の型式等 | [6 empty] | 処分予定 年月 | 量 |  |  |  | 濃度 区分 | 保管の状況 |  |  |  |  | 処理業者との 調整状況 |  | 参考事項
|  | 定格 容量 |  |  | 製造者名 | 型式 | 製造年月 | 表示記号 等 |  | 台数又は 容器の数 |  | 総重量 （１台当たり 重量×台数） |  |  | 容器の 性状 |  | 囲い等 の有無 | 分別・ 混在の別 | 漏れ等の おそれ
13-A-2 | 変圧器（トランス） | 10 |  | ＫＶＡ | 松下電器産業（株） | TCFN00 | 1984 | 31140045 |  | 1 | 個 |  |  | 低濃度 | なし |  | 囲い有、掲示有 | 分別 | 無 |  |  | 電気室内
13-A-6 | 変圧器（トランス） | 75 |  | ＫＶＡ | 三菱電機（株） | SF1 | 1965 | 80350049 |  | 1 | 個 |  |  | 低濃度 | なし |  | 囲い有、掲示有 | 分別 | 無 |  |  | 電気室内
15-A-11 | 変圧器（トランス） | 50 |  | ＫＶＡ | 三菱電機（株） | SF1 | 1981 | 180251 |  | 1 | 個 |  |  | 低濃度 | なし |  | 囲い有、掲示有 | 分別 | 無 |  |  | 電気室内
13-A-3 | その他電気機械器具 | 6900 |  | V | （株）戸上電機製作所 | T6K | 1966 | G042375 |  | 1 | 個 |  |  | 低濃度 | なし |  | 囲い有、掲示有 | 分別 | 無 |  |  | 電気室内
26-A-2 | その他 | [8 empty] | 2 | 缶 | 48 | Ｋｇ | 低濃度 | ドラム缶 |  | 囲い有、掲示有 | 分別 | 無 |  |  | 電気室内 0.67㎍/100㎠
2q | その他 | [8 empty] | 1 | 缶 | 1.2 | Ｋｇ | 低濃度 | 一斗缶 |  | 囲い有、掲示有 | 分別 | 無 |  |  | 電気室内 0.41㎍/100㎠
26-A-4 | その他 | [8 empty] | 2 | 個 | 10.5 | Ｋｇ | 低濃度 | ペール缶 |  | 囲い有、掲示有 | 分別 | 無 |  |  | 電気室内 0.64㎍/100㎠、0.19㎍/100㎠
（日本工業規格 Ａ列４番）
Note on E22: 127#127000010696
Note on B29: ドロップダウンリストより該当するものを選択して下さい。リストに存在しない場合は任意に入力して下さい。
Note on L29: H30.1の様に入力して下さい。(例は平成30年1月)
Note on Q29: ドロップダウンリストより該当するものを選択して下さい。
Note on E30: 単位は、ドロップダウンリストより該当するものを選択して下さい。
Note on J30: S44.8の様に入力して下さい。(例は昭和44年8月)
Note on K30: ドロップダウンリストより該当するものを選択して下さい。リストに存在しない場合は任意に入力して下さい。
Note on M30: 単位は、ドロップダウンリストより該当するものを選択して下さい。
Note on O30: 単位は、ドロップダウンリストより該当するものを選択して下さい。
Note on R30: ドロップダウンリストより該当するものを選択して下さい。リストに存在しない場合は任意に入力して下さい。
Note on T30: ドロップダウンリストより該当するものを選択して下さい。
Note on U30: ドロップダウンリストより該当するものを選択して下さい。
Note on V30: ドロップダウンリストより該当するものを選択して下さい。リストに存在しない場合は任意に入力して下さい。
Note on A31: 8
Note on A32: 12
Note on A33: 20
Note on A34: 9
Note on A35: 23
Note on A36: 24
Note on A37: 25

## 2110090_（第３面）
（第３面）
２．ポリ塩化ビフェニル使用製品について | [14 empty] | 事業所ID:2110090
所在事業場の名称
所在事業場の所在地
ポリ塩化ビフェニル使用製品に係る事業の管理 責任者の職名及び氏名 | [9 empty] | 電話番号
所在の場所
①前年度の３月31日に使用していたポリ塩化ビフェニル使用製品（高濃度ポリ塩化ビフェニル使用電気工作物を除く。）
番号 | 製品の種類 | 製品の型式等 |  |  |  |  | 廃棄の見込み |  |  |  | 量 |  |  | 濃度 区分 | 参考事項
|  | 定格 容量 | 製造者名 | 型式 | 製造年月 | 表示記号 等 | 廃棄予定 年月 | 処分業者との 調整状況 |  |  | 台数又は 容器の数 | 総重量 （１台当たり 重量×台数）
該当なし
②前年度中に新たに所有することとなった高濃度ポリ塩化ビフェニル使用製品（高濃度ポリ塩化ビフェニル使用電気工作物を除く。以下同じ。）
番号 | 製品の種類 | 製品の型式等 |  |  |  |  | 量 |  | 所有開始 年月日 |  | 所有開始 場所 |  | 所有開始 理由 |  | 参考事項
|  | 定格 容量 | 製造者名 | 型式 | 製造年月 | 表示記号 等 | 台数又は 容器の数 | 総重量 （１台当たり 重量×台数）
Note on B13: ドロップダウンリストより該当するものを選択して下さい。リストに存在しない場合は任意に入力して下さい。
Note on V13: ドロップダウンリストより該当するものを選択して下さい。
Note on D14: 単位は、ドロップダウンリストより該当するものを選択して下さい。
Note on H14: S44.8の様に入力して下さい。(例は昭和44年8月)
Note on I14: ドロップダウンリストより該当するものを選択して下さい。リストに存在しない場合は任意に入力して下さい。
Note on J14: H30.1の様に入力して下さい。(例は平成30年1月)
Note on P14: 単位は、ドロップダウンリストより該当するものを選択して下さい。
Note on S14: 単位は、ドロップダウンリストより該当するものを選択して下さい。
Note on B19: ドロップダウンリストより該当するものを選択して下さい。リストに存在しない場合は任意に入力して下さい。
Note on N19: H28.3.15の様に入力して下さい。(例は平成28年3月15日)
Note on T19: ドロップダウンリストより該当するものを選択して下さい。
Note on D20: 単位は、ドロップダウンリストより該当するものを選択して下さい。
Note on H20: S44.8の様に入力して下さい。(例は昭和44年8月)
Note on I20: ドロップダウンリストより該当するものを選択して下さい。リストに存在しない場合は任意に入力して下さい。
Note on J20: 単位は、ドロップダウンリストより該当するものを選択して下さい。
Note on L20: 単位は、ドロップダウンリストより該当するものを選択して下さい。

## 2110097_（第１面）
様式第一号（一）（第九条、第二十条及び第二十七条関係）
（第１面）
事業所ID:2110097
ポリ塩化ビフェニル廃棄物等の保管及び処分状況等届出書（保管事業者及び所有事業者用）
[19 empty] | 令和 |  | 年 | 月 | 日
大阪府知事 |  |  |  | 様
届出者
[14 empty] | 住 所〒 |  | 大阪府茨木市見付山２－１－４５
[14 empty] | 氏 名 |  | 大阪府済生会 茨木病院 立田 浩
（法人にあっては、名称及び代表者の氏名）
[14 empty] | 電話番号 |  | 072-622-8651
ポリ塩化ビフェニル廃棄物の適正な処理の推進に関する特別措置法第８条第１項（法第15条及び第19条において読み替えて準用する場合を含む。）
の規定に基づき、令和 |  |  | 4 |  | 年度のポリ塩化ビフェニル廃棄物等の保管及び処分の状況等を届け出ます。
１．ポリ塩化ビフェニル廃棄物について
保管事業場の名称 |  | 大阪府済生会 茨木病院
保管事業場の所在地 |  | 大阪府茨木市見付山２－１－４５
特別管理産業廃棄物管理責任者の職名及び氏名 | [6 empty] | 総務課長 三橋 武仁 | [8 empty] | 電話番号 |  | 072-622-8651
保管の場所 |  | 大阪府茨木市見付山２－１－４５
①前年度の３月31日に保管していたポリ塩化ビフェニル廃棄物
番号 | 廃棄物の種類 | 廃棄物の型式等 | [6 empty] | 処分予定 年月 | 量 |  |  |  | 濃度 区分 | 保管の状況 |  |  |  |  | 処理業者との 調整状況 |  | 参考事項
|  | 定格 容量 |  |  | 製造者名 | 型式 | 製造年月 | 表示記号 等 |  | 台数又は 容器の数 |  | 総重量 （１台当たり 重量×台数） |  |  | 容器の 性状 |  | 囲い等 の有無 | 分別・ 混在の別 | 漏れ等の おそれ
16-B-1 | 変圧器（トランス） | 100 |  | ＫＶＡ | 三菱電機（株） |  | 1983 | 200355 | 2026/10/1 | 1 | 個 | 50 | Ｋｇ | 低濃度 | なし |  | 囲い有、掲示有 | 分別 | なし |  |  | 16年9月から屋外収納庫に保管 PCB濃度1.5mg/kg 処分予定2026/10
16-B-2 | 変圧器（トランス） | 30 |  | ＫＶＡ | 三菱電機（株） |  | 1979 | D280436 | 2026/10/1 | 1 | 個 | 50 | Ｋｇ | 低濃度 | なし |  | 囲い有、掲示有 | 分別 | なし |  |  | 16年9月から屋外収納庫に保管 PCB濃度0.8mg/kg 処分予定2026/10
16-B-3 | 変圧器（トランス） | 30 |  | ＫＶＡ | 三菱電機（株） |  | 1971 | 120265 | 2026/10/1 | 1 | 個 | 50 | Ｋｇ | 低濃度 | なし |  | 囲い有、掲示有 | 分別 | なし |  |  | 16年9月から屋外収納庫に保管 PCB濃度1.4mg/kg 処分予定2026/10
16-B-4 | 変圧器（トランス） | 30 |  | ＫＶＡ | 三菱電機（株） |  | 1971 | 120269 | 2026/10/1 | 1 | 個 | 50 | Ｋｇ | 低濃度 | なし |  | 囲い有、掲示有 | 分別 | なし |  |  | 16年9月から屋外収納庫に保管 PCB濃度1.6mg/kg 処分予定2026/10
16-B-5 | 変圧器（トランス） | 50 |  | ＫＶＡ | 三菱電機（株） |  | 1971 | 120363 | 2026/10/1 | 1 | 個 | 50 | Ｋｇ | 低濃度 | なし |  | 囲い有、掲示有 | 分別 | なし |  |  | 16年9月から屋外収納庫に保管 PCB濃度1.7mg/kg 処分予定2026/10
16-B-6 | 変圧器（トランス） | 30 |  | ＫＶＡ | 三菱電機（株） |  | 1971 | 120271 | 2026/10/1 | 1 | 個 | 50 | Ｋｇ | 低濃度 | なし |  | 囲い有、掲示有 | 分別 | なし |  |  | 16年9月から屋外収納庫に保管 PCB濃度1.8mg/kg 処分予定2026/10
（日本工業規格 Ａ列４番）
Note on E22: 127#127000011644
Note on B29: ドロップダウンリストより該当するものを選択して下さい。リストに存在しない場合は任意に入力して下さい。
Note on L29: H30.1の様に入力して下さい。(例は平成30年1月)
Note on Q29: ドロップダウンリストより該当するものを選択して下さい。
Note on E30: 単位は、ドロップダウンリストより該当するものを選択して下さい。
Note on J30: S44.8の様に入力して下さい。(例は昭和44年8月)
Note on K30: ドロップダウンリストより該当するものを選択して下さい。リストに存在しない場合は任意に入力して下さい。
Note on M30: 単位は、ドロップダウンリストより該当するものを選択して下さい。
Note on O30: 単位は、ドロップダウンリストより該当するものを選択して下さい。
Note on R30: ドロップダウンリストより該当するものを選択して下さい。リストに存在しない場合は任意に入力して下さい。
Note on T30: ドロップダウンリストより該当するものを選択して下さい。
Note on U30: ドロップダウンリストより該当するものを選択して下さい。
Note on V30: ドロップダウンリストより該当するものを選択して下さい。リストに存在しない場合は任意に入力して下さい。
Note on A31: 2
Note on A32: 3
Note on A33: 4
Note on A34: 5
Note on A35: 6
Note on A36: 7

## 2110097_（第３面）
（第３面）
２．ポリ塩化ビフェニル使用製品について | [14 empty] | 事業所ID:2110097
所在事業場の名称
所在事業場の所在地
ポリ塩化ビフェニル使用製品に係る事業の管理 責任者の職名及び氏名 | [9 empty] | 電話番号
所在の場所
①前年度の３月31日に使用していたポリ塩化ビフェニル使用製品（高濃度ポリ塩化ビフェニル使用電気工作物を除く。）
番号 | 製品の種類 | 製品の型式等 |  |  |  |  | 廃棄の見込み |  |  |  | 量 |  |  | 濃度 区分 | 参考事項
|  | 定格 容量 | 製造者名 | 型式 | 製造年月 | 表示記号 等 | 廃棄予定 年月 | 処分業者との 調整状況 |  |  | 台数又は 容器の数 | 総重量 （１台当たり 重量×台数）
該当なし
②前年度中に新たに所有することとなった高濃度ポリ塩化ビフェニル使用製品（高濃度ポリ塩化ビフェニル使用電気工作物を除く。以下同じ。）
番号 | 製品の種類 | 製品の型式等 |  |  |  |  | 量 |  | 所有開始 年月日 |  | 所有開始 場所 |  | 所有開始 理由 |  | 参考事項
|  | 定格 容量 | 製造者名 | 型式 | 製造年月 | 表示記号 等 | 台数又は 容器の数 | 総重量 （１台当たり 重量×台数）
Note on B13: ドロップダウンリストより該当するものを選択して下さい。リストに存在しない場合は任意に入力して下さい。
Note on V13: ドロップダウンリストより該当するものを選択して下さい。
Note on D14: 単位は、ドロップダウンリストより該当するものを選択して下さい。
Note on H14: S44.8の様に入力して下さい。(例は昭和44年8月)
Note on I14: ドロップダウンリストより該当するものを選択して下さい。リストに存在しない場合は任意に入力して下さい。
Note on J14: H30.1の様に入力して下さい。(例は平成30年1月)
Note on P14: 単位は、ドロップダウンリストより該当するものを選択して下さい。
Note on S14: 単位は、ドロップダウンリストより該当するものを選択して下さい。
Note on B19: ドロップダウンリストより該当するものを選択して下さい。リストに存在しない場合は任意に入力して下さい。
Note on N19: H28.3.15の様に入力して下さい。(例は平成28年3月15日)
Note on T19: ドロップダウンリストより該当するものを選択して下さい。
Note on D20: 単位は、ドロップダウンリストより該当するものを選択して下さい。
Note on H20: S44.8の様に入力して下さい。(例は昭和44年8月)
Note on I20: ドロップダウンリストより該当するものを選択して下さい。リストに存在しない場合は任意に入力して下さい。
Note on J20: 単位は、ドロップダウンリストより該当するものを選択して下さい。
Note on L20: 単位は、ドロップダウンリストより該当するものを選択して下さい。

## 2110138_（第１面）
様式第一号（一）（第九条、第二十条及び第二十七条関係）
（第１面）
事業所ID:2110138
ポリ塩化ビフェニル廃棄物等の保管及び処分状況等届出書（保管事業者及び所有事業者用）
[19 empty] | 令和 |  | 年 | 月 | 日
大阪府知事 |  |  |  | 様
届出者
[14 empty] | 住 所〒 |  | 大阪府茨木市玉島１－２－１３
[14 empty] | 氏 名 |  | 日本機械金型株式会社 木梨子 サエ子
（法人にあっては、名称及び代表者の氏名）
[14 empty] | 電話番号 |  | 072-634-0461
ポリ塩化ビフェニル廃棄物の適正な処理の推進に関する特別措置法第８条第１項（法第15条及び第19条において読み替えて準用する場合を含む。）
の規定に基づき、令和 |  |  | 4 |  | 年度のポリ塩化ビフェニル廃棄物等の保管及び処分の状況等を届け出ます。
１．ポリ塩化ビフェニル廃棄物について
保管事業場の名称 |  | 日本機械金型株式会社 本社工場
保管事業場の所在地 |  | 大阪府茨木市玉島１－２－１３
特別管理産業廃棄物管理責任者の職名及び氏名 | [6 empty] | 副工場長 山下 春弘 | [8 empty] | 電話番号 |  | 072-634-0461
保管の場所
①前年度の３月31日に保管していたポリ塩化ビフェニル廃棄物
番号 | 廃棄物の種類 | 廃棄物の型式等 | [6 empty] | 処分予定 年月 | 量 |  |  |  | 濃度 区分 | 保管の状況 |  |  |  |  | 処理業者との 調整状況 |  | 参考事項
|  | 定格 容量 |  |  | 製造者名 | 型式 | 製造年月 | 表示記号 等 |  | 台数又は 容器の数 |  | 総重量 （１台当たり 重量×台数） |  |  | 容器の 性状 |  | 囲い等 の有無 | 分別・ 混在の別 | 漏れ等の おそれ
A-4 | コンデンサー（3kg以上） | 30 |  | ＫＶＡ | 日本コンデンサ工業（株） | SBF-N66030R | 1984 |  |  | 1 | 個 | 15 | Ｋｇ | 不明 | 金属製箱 |  | 囲い無、掲示無 | 分別 | なし |  |  | 「分析時期未定」 キュービクル横
（日本工業規格 Ａ列４番）
Note on E22: 127#127000011646
Note on B29: ドロップダウンリストより該当するものを選択して下さい。リストに存在しない場合は任意に入力して下さい。
Note on L29: H30.1の様に入力して下さい。(例は平成30年1月)
Note on Q29: ドロップダウンリストより該当するものを選択して下さい。
Note on E30: 単位は、ドロップダウンリストより該当するものを選択して下さい。
Note on J30: S44.8の様に入力して下さい。(例は昭和44年8月)
Note on K30: ドロップダウンリストより該当するものを選択して下さい。リストに存在しない場合は任意に入力して下さい。
Note on M30: 単位は、ドロップダウンリストより該当するものを選択して下さい。
Note on O30: 単位は、ドロップダウンリストより該当するものを選択して下さい。
Note on R30: ドロップダウンリストより該当するものを選択して下さい。リストに存在しない場合は任意に入力して下さい。
Note on T30: ドロップダウンリストより該当するものを選択して下さい。
Note on U30: ドロップダウンリストより該当するものを選択して下さい。
Note on V30: ドロップダウンリストより該当するものを選択して下さい。リストに存在しない場合は任意に入力して下さい。
Note on A31: 4

## 2110138_（第３面）
（第３面）
２．ポリ塩化ビフェニル使用製品について | [14 empty] | 事業所ID:2110138
所在事業場の名称
所在事業場の所在地
ポリ塩化ビフェニル使用製品に係る事業の管理 責任者の職名及び氏名 | [9 empty] | 電話番号
所在の場所
①前年度の３月31日に使用していたポリ塩化ビフェニル使用製品（高濃度ポリ塩化ビフェニル使用電気工作物を除く。）
番号 | 製品の種類 | 製品の型式等 |  |  |  |  | 廃棄の見込み |  |  |  | 量 |  |  | 濃度 区分 | 参考事項
|  | 定格 容量 | 製造者名 | 型式 | 製造年月 | 表示記号 等 | 廃棄予定 年月 | 処分業者との 調整状況 |  |  | 台数又は 容器の数 | 総重量 （１台当たり 重量×台数）
該当なし
②前年度中に新たに所有することとなった高濃度ポリ塩化ビフェニル使用製品（高濃度ポリ塩化ビフェニル使用電気工作物を除く。以下同じ。）
番号 | 製品の種類 | 製品の型式等 |  |  |  |  | 量 |  | 所有開始 年月日 |  | 所有開始 場所 |  | 所有開始 理由 |  | 参考事項
|  | 定格 容量 | 製造者名 | 型式 | 製造年月 | 表示記号 等 | 台数又は 容器の数 | 総重量 （１台当たり 重量×台数）
Note on B13: ドロップダウンリストより該当するものを選択して下さい。リストに存在しない場合は任意に入力して下さい。
Note on V13: ドロップダウンリストより該当するものを選択して下さい。
Note on D14: 単位は、ドロップダウンリストより該当するものを選択して下さい。
Note on H14: S44.8の様に入力して下さい。(例は昭和44年8月)
Note on I14: ドロップダウンリストより該当するものを選択して下さい。リストに存在しない場合は任意に入力して下さい。
Note on J14: H30.1の様に入力して下さい。(例は平成30年1月)
Note on P14: 単位は、ドロップダウンリストより該当するものを選択して下さい。
Note on S14: 単位は、ドロップダウンリストより該当するものを選択して下さい。
Note on B19: ドロップダウンリストより該当するものを選択して下さい。リストに存在しない場合は任意に入力して下さい。
Note on N19: H28.3.15の様に入力して下さい。(例は平成28年3月15日)
Note on T19: ドロップダウンリストより該当するものを選択して下さい。
Note on D20: 単位は、ドロップダウンリストより該当するものを選択して下さい。
Note on H20: S44.8の様に入力して下さい。(例は昭和44年8月)
Note on I20: ドロップダウンリストより該当するものを選択して下さい。リストに存在しない場合は任意に入力して下さい。
Note on J20: 単位は、ドロップダウンリストより該当するものを選択して下さい。
Note on L20: 単位は、ドロップダウンリストより該当するものを選択して下さい。

## 2110140_（第１面）
様式第一号（一）（第九条、第二十条及び第二十七条関係）
（第１面）
事業所ID:2110140
ポリ塩化ビフェニル廃棄物等の保管及び処分状況等届出書（保管事業者及び所有事業者用）
[19 empty] | 令和 |  | 年 | 月 | 日
大阪府知事 |  |  |  | 様
届出者
[14 empty] | 住 所〒 |  | 大阪府茨木市西豊川町３－１０
[14 empty] | 氏 名 |  | 扶桑精工株式会社 松山 広信
（法人にあっては、名称及び代表者の氏名）
[14 empty] | 電話番号 |  | 072-643-1212
ポリ塩化ビフェニル廃棄物の適正な処理の推進に関する特別措置法第８条第１項（法第15条及び第19条において読み替えて準用する場合を含む。）
の規定に基づき、令和 |  |  | 4 |  | 年度のポリ塩化ビフェニル廃棄物等の保管及び処分の状況等を届け出ます。
１．ポリ塩化ビフェニル廃棄物について
保管事業場の名称 |  | 扶桑精工株式会社
保管事業場の所在地 |  | 大阪府茨木市西豊川町３－１０
特別管理産業廃棄物管理責任者の職名及び氏名 | [6 empty] | 品質管理課 平井 喜美夫 | [8 empty] | 電話番号 |  | 072-643-1212
保管の場所
①前年度の３月31日に保管していたポリ塩化ビフェニル廃棄物
番号 | 廃棄物の種類 | 廃棄物の型式等 | [6 empty] | 処分予定 年月 | 量 |  |  |  | 濃度 区分 | 保管の状況 |  |  |  |  | 処理業者との 調整状況 |  | 参考事項
|  | 定格 容量 |  |  | 製造者名 | 型式 | 製造年月 | 表示記号 等 |  | 台数又は 容器の数 |  | 総重量 （１台当たり 重量×台数） |  |  | 容器の 性状 |  | 囲い等 の有無 | 分別・ 混在の別 | 漏れ等の おそれ
04-001 | 蛍光灯用安定器 | 100 |  | W | 松下電器産業（株） | GP4021FA-1 |  |  |  | 1 | 個 | 3.4 | Ｋｇ | 高濃度 | ペール缶 |  | 囲い無、掲示有 | 混在 | なし | JESCO北九州手続き中
04-002 | コンデンサー（3kg以上） | 3.5 |  | ＫＶＡ | 松下電器産業（株） | 不明 |  |  |  | 2 | 個 | 8 | Ｋｇ | 高濃度 | ペール缶 |  | 囲い無、掲示有 | 混在 | なし | 2023/6分析済み JESCO北九州手続き中 |  | 1960/3 電気溶接機 高濃度の可能性大
04-003 | コンデンサー油 | [8 empty] | 1 | 個 | 0 | Ｋｇ | 高濃度 | プラスチック容器 |  | 囲い無、掲示有 | 分別 | なし | JESCO登録中 |  | 04-002の分析試料
04-004 | その他 | [8 empty] | 1 | 個 | 0 | Ｋｇ | 低濃度 | その他 |  | 囲い無、掲示有 | 分別 | なし | 検討中 |  | 04-002試料採取時の汚染物
（日本工業規格 Ａ列４番）
Note on E22: 127#127000010731
Note on B29: ドロップダウンリストより該当するものを選択して下さい。リストに存在しない場合は任意に入力して下さい。
Note on L29: H30.1の様に入力して下さい。(例は平成30年1月)
Note on Q29: ドロップダウンリストより該当するものを選択して下さい。
Note on E30: 単位は、ドロップダウンリストより該当するものを選択して下さい。
Note on J30: S44.8の様に入力して下さい。(例は昭和44年8月)
Note on K30: ドロップダウンリストより該当するものを選択して下さい。リストに存在しない場合は任意に入力して下さい。
Note on M30: 単位は、ドロップダウンリストより該当するものを選択して下さい。
Note on O30: 単位は、ドロップダウンリストより該当するものを選択して下さい。
Note on R30: ドロップダウンリストより該当するものを選択して下さい。リストに存在しない場合は任意に入力して下さい。
Note on T30: ドロップダウンリストより該当するものを選択して下さい。
Note on U30: ドロップダウンリストより該当するものを選択して下さい。
Note on V30: ドロップダウンリストより該当するものを選択して下さい。リストに存在しない場合は任意に入力して下さい。
Note on A31: 2
Note on A32: 3
Note on A33: 4
Note on A34: 5

## 2110140_（第３面）
（第３面）
２．ポリ塩化ビフェニル使用製品について | [14 empty] | 事業所ID:2110140
所在事業場の名称
所在事業場の所在地
ポリ塩化ビフェニル使用製品に係る事業の管理 責任者の職名及び氏名 | [9 empty] | 電話番号
所在の場所
①前年度の３月31日に使用していたポリ塩化ビフェニル使用製品（高濃度ポリ塩化ビフェニル使用電気工作物を除く。）
番号 | 製品の種類 | 製品の型式等 |  |  |  |  | 廃棄の見込み |  |  |  | 量 |  |  | 濃度 区分 | 参考事項
|  | 定格 容量 | 製造者名 | 型式 | 製造年月 | 表示記号 等 | 廃棄予定 年月 | 処分業者との 調整状況 |  |  | 台数又は 容器の数 | 総重量 （１台当たり 重量×台数）
該当なし
②前年度中に新たに所有することとなった高濃度ポリ塩化ビフェニル使用製品（高濃度ポリ塩化ビフェニル使用電気工作物を除く。以下同じ。）
番号 | 製品の種類 | 製品の型式等 |  |  |  |  | 量 |  | 所有開始 年月日 |  | 所有開始 場所 |  | 所有開始 理由 |  | 参考事項
|  | 定格 容量 | 製造者名 | 型式 | 製造年月 | 表示記号 等 | 台数又は 容器の数 | 総重量 （１台当たり 重量×台数）
Note on B13: ドロップダウンリストより該当するものを選択して下さい。リストに存在しない場合は任意に入力して下さい。
Note on V13: ドロップダウンリストより該当するものを選択して下さい。
Note on D14: 単位は、ドロップダウンリストより該当するものを選択して下さい。
Note on H14: S44.8の様に入力して下さい。(例は昭和44年8月)
Note on I14: ドロップダウンリストより該当するものを選択して下さい。リストに存在しない場合は任意に入力して下さい。
Note on J14: H30.1の様に入力して下さい。(例は平成30年1月)
Note on P14: 単位は、ドロップダウンリストより該当するものを選択して下さい。
Note on S14: 単位は、ドロップダウンリストより該当するものを選択して下さい。
Note on B19: ドロップダウンリストより該当するものを選択して下さい。リストに存在しない場合は任意に入力して下さい。
Note on N19: H28.3.15の様に入力して下さい。(例は平成28年3月15日)
Note on T19: ドロップダウンリストより該当するものを選択して下さい。
Note on D20: 単位は、ドロップダウンリストより該当するものを選択して下さい。
Note on H20: S44.8の様に入力して下さい。(例は昭和44年8月)
Note on I20: ドロップダウンリストより該当するものを選択して下さい。リストに存在しない場合は任意に入力して下さい。
Note on J20: 単位は、ドロップダウンリストより該当するものを選択して下さい。
Note on L20: 単位は、ドロップダウンリストより該当するものを選択して下さい。

## 2110146_（第１面）
様式第一号（一）（第九条、第二十条及び第二十七条関係）
（第１面）
事業所ID:2110146
ポリ塩化ビフェニル廃棄物等の保管及び処分状況等届出書（保管事業者及び所有事業者用）
[18 empty] | 令和 |  | 年 | 月 | 日
大阪府知事 |  |  |  | 様
届出者
[13 empty] | 住 所〒 |  | 大阪府茨木市美穂ケ丘８－１
[13 empty] | 氏 名 |  | 国立大学法人 大阪大学 産業科学研究所 関野 徹
（法人にあっては、名称及び代表者の氏名）
[13 empty] | 電話番号 |  | 06-6879-8392
ポリ塩化ビフェニル廃棄物の適正な処理の推進に関する特別措置法第８条第１項（法第15条及び第19条において読み替えて準用する場合を含む。）
の規定に基づき、令和 |  |  | 4 |  | 年度のポリ塩化ビフェニル廃棄物等の保管及び処分の状況等を届け出ます。
１．ポリ塩化ビフェニル廃棄物について
保管事業場の名称 |  | 国立大学法人 大阪大学 産業科学研究所
保管事業場の所在地 |  | 大阪府茨木市美穂ケ丘８－１
特別管理産業廃棄物管理責任者の職名及び氏名 | [6 empty] | 技術職員 羽子岡 仁志 | [7 empty] | 電話番号 |  | 06-6879-8329
保管の場所
①前年度の３月31日に保管していたポリ塩化ビフェニル廃棄物
番号 | 廃棄物の種類 | 廃棄物の型式等 | [6 empty] | 処分予定 年月 | 量 |  |  | 濃度 区分 | 保管の状況 |  |  |  |  | 処理業者との 調整状況 |  | 参考事項
|  | 定格 容量 |  |  | 製造者名 | 型式 | 製造年月 | 表示記号 等 |  | 台数又は 容器の数 |  | 総重量 （１台当たり 重量×台数） |  | 容器の 性状 |  | 囲い等 の有無 | 分別・ 混在の別 | 漏れ等の おそれ
1-001 | コンデンサー（3kg未満） | 1000 |  | WVDC | 日本コンデンサ工業（株） | CP701A3A105V | 1967 |  |  | 1 | 個 |  | 低濃度 | プラスチック容器 |  | 囲い有、掲示有 | 分別 | なし |  |  | PCB濃度590mg/kg
2-001 | 変圧器（トランス） | 280 |  | VA | その他未判別 | 不明 | 1965 |  |  | 1 | 個 |  | 低濃度 | プラスチック容器 |  | 囲い有、掲示有 | 分別 | なし |  |  | PCB濃度1.6mg/kg
2-003 | コンデンサー（3kg未満） | 400 |  | WV | 日本コンデンサ工業（株） | CP01A2G104K |  |  |  | 1 | 個 |  | 低濃度 | プラスチック容器 |  | 囲い有、掲示有 | 分別 | なし |  |  | PCB濃度93mg/kg
2-004 | コンデンサー（3kg未満） | 118 |  | VAC | 海外その他ﾒｰｶｰ | HV50-152M |  |  |  | 1 | 個 |  | 低濃度 | プラスチック容器 |  | 囲い有、掲示有 | 分別 | なし |  |  | PCB濃度0.70mg/kg
5-001 | コンデンサー（3kg未満） | 40 |  | KVDC | 日本コンデンサ工業（株） | EB403363HXA1192 | 1987 |  |  | 1 | 個 |  | 低濃度 | なし |  | 囲い有、掲示有 | 分別 | なし
5-002 | コンデンサー（3kg未満） | 40 |  | KVDC | 日本コンデンサ工業（株） | EB403363HXA1192 | 1987 |  |  | 1 | 個 |  | 低濃度 | なし |  | 囲い有、掲示有 | 分別 | なし
5-003 | コンデンサー（3kg未満） | 40 |  | KVDC | 日本コンデンサ工業（株） | EB403363HXA1192 | 1987 |  |  | 1 | 個 |  | 低濃度 | なし |  | 囲い有、掲示有 | 分別 | なし
5-004 | コンデンサー（3kg未満） | 40 |  | KVDC | 日本コンデンサ工業（株） | EB403363HXA1192 | 1987 |  |  | 1 | 個 |  | 低濃度 | なし |  | 囲い有、掲示有 | 分別 | なし
5-005 | コンデンサー（3kg未満） | 40 |  | KVDC | 日本コンデンサ工業（株） | EB403363HXA1192 | 1987 |  |  | 1 | 個 |  | 低濃度 | なし |  | 囲い有、掲示有 | 分別 | なし
5-006 | コンデンサー（3kg未満） | 40 |  | KVDC | 日本コンデンサ工業（株） | EB403363HXA1192 | 1987 |  |  | 1 | 個 |  | 低濃度 | なし |  | 囲い有、掲示有 | 分別 | なし
5-007 | コンデンサー（3kg未満） | 40 |  | KVDC | 日本コンデンサ工業（株） | EB403363HXA1192 | 1987 |  |  | 1 | 個 |  | 低濃度 | なし |  | 囲い有、掲示有 | 分別 | なし
5-008 | コンデンサー（3kg未満） | 40 |  | KVDC | 日本コンデンサ工業（株） | EB403363HXA1192 | 1987 |  |  | 1 | 個 |  | 低濃度 | なし |  | 囲い有、掲示有 | 分別 | なし
5-009 | コンデンサー（3kg未満） | 40 |  | KVDC | 日本コンデンサ工業（株） | EB403363HXA1192 | 1987 |  |  | 1 | 個 |  | 低濃度 | なし |  | 囲い有、掲示有 | 分別 | なし
5-010 | コンデンサー（3kg未満） | 40 |  | KVDC | 日本コンデンサ工業（株） | EB403363HXA1192 | 1987 |  |  | 1 | 個 |  | 低濃度 | なし |  | 囲い有、掲示有 | 分別 | なし
5-011 | コンデンサー（3kg未満） | 40 |  | KVDC | 日本コンデンサ工業（株） | EB403363HXA1192 | 1987 |  |  | 1 | 個 |  | 低濃度 | なし |  | 囲い有、掲示有 | 分別 | なし
5-012 | コンデンサー（3kg未満） | 40 |  | KVDC | 日本コンデンサ工業（株） | EB403363HXA1192 | 1987 |  |  | 1 | 個 |  | 低濃度 | なし |  | 囲い有、掲示有 | 分別 | なし
5-013 | コンデンサー（3kg未満） | 40 |  | KVDC | 日本コンデンサ工業（株） | EB403363HXA1192 | 1987 |  |  | 1 | 個 |  | 低濃度 | なし |  | 囲い有、掲示有 | 分別 | なし
5-014 | コンデンサー（3kg未満） | 40 |  | KVDC | 日本コンデンサ工業（株） | EB403363HXA1192 | 1987 |  |  | 1 | 個 |  | 低濃度 | なし |  | 囲い有、掲示有 | 分別 | なし
5-015 | コンデンサー（3kg未満） | 40 |  | KVDC | 日本コンデンサ工業（株） | EB403363HXA1192 | 1987 |  |  | 1 | 個 |  | 低濃度 | なし |  | 囲い有、掲示有 | 分別 | なし
5-016 | コンデンサー（3kg未満） | 40 |  | KVDC | 日本コンデンサ工業（株） | EB403363HXA1192 | 1987 |  |  | 1 | 個 |  | 低濃度 | なし |  | 囲い有、掲示有 | 分別 | なし
5-017 | コンデンサー（3kg未満） | 40 |  | KVDC | 日本コンデンサ工業（株） | EB403363HXA1192 | 1987 |  |  | 1 | 個 |  | 低濃度 | なし |  | 囲い有、掲示有 | 分別 | なし
5-018 | コンデンサー（3kg未満） | 40 |  | KVDC | 日本コンデンサ工業（株） | EB403363HXA1192 | 1987 |  |  | 1 | 個 |  | 低濃度 | なし |  | 囲い有、掲示有 | 分別 | なし
5-019 | コンデンサー（3kg未満） | 40 |  | KVDC | 日本コンデンサ工業（株） | EB403363HXA1192 | 1987 |  |  | 1 | 個 |  | 低濃度 | なし |  | 囲い有、掲示有 | 分別 | なし
5-020 | コンデンサー（3kg未満） | 40 |  | KVDC | 日本コンデンサ工業（株） | EB403363HXA1192 | 1987 |  |  | 1 | 個 |  | 低濃度 | なし |  | 囲い有、掲示有 | 分別 | なし
5-021 | コンデンサー（3kg未満） | 40 |  | KVDC | 日本コンデンサ工業（株） | EB403363HXA1192 | 1987 |  |  | 1 | 個 |  | 低濃度 | なし |  | 囲い有、掲示有 | 分別 | なし
5-022 | コンデンサー（3kg未満） | 40 |  | KVDC | 日本コンデンサ工業（株） | EB403363HXA1192 | 1987 |  |  | 1 | 個 |  | 低濃度 | なし |  | 囲い有、掲示有 | 分別 | なし
5-023 | コンデンサー（3kg未満） | 40 |  | KVDC | 日本コンデンサ工業（株） | EB403363HXA1192 | 1987 |  |  | 1 | 個 |  | 低濃度 | なし |  | 囲い有、掲示有 | 分別 | なし
5-024 | コンデンサー（3kg未満） | 40 |  | KVDC | 日本コンデンサ工業（株） | EB403363HXA1192 | 1987 |  |  | 1 | 個 |  | 低濃度 | なし |  | 囲い有、掲示有 | 分別 | なし
5-025 | コンデンサー（3kg未満） | 40 |  | KVDC | 日本コンデンサ工業（株） | EB403363HXA1192 | 1987 |  |  | 1 | 個 |  | 低濃度 | なし |  | 囲い有、掲示有 | 分別 | なし
5-026 | コンデンサー（3kg未満） | 40 |  | KVDC | 日本コンデンサ工業（株） | EB403363HXA1192 | 1987 |  |  | 1 | 個 |  | 低濃度 | なし |  | 囲い有、掲示有 | 分別 | なし
5-027 | コンデンサー（3kg未満） | 40 |  | KVDC | 日本コンデンサ工業（株） | EB403363HXA1192 | 1987 |  |  | 1 | 個 |  | 低濃度 | なし |  | 囲い有、掲示有 | 分別 | なし
5-028 | コンデンサー（3kg未満） | 40 |  | KVDC | 日本コンデンサ工業（株） | EB403363HXA1192 | 1987 |  |  | 1 | 個 |  | 低濃度 | なし |  | 囲い有、掲示有 | 分別 | なし
5-029 | コンデンサー（3kg未満） | 40 |  | KVDC | 日本コンデンサ工業（株） | EB403363HXA1192 | 1987 |  |  | 1 | 個 |  | 低濃度 | なし |  | 囲い有、掲示有 | 分別 | なし
5-030 | コンデンサー（3kg未満） | 40 |  | KVDC | 日本コンデンサ工業（株） | EB403363HXA1192 | 1987 |  |  | 1 | 個 |  | 低濃度 | なし |  | 囲い有、掲示有 | 分別 | なし
5-031 | コンデンサー（3kg未満） | 40 |  | KVDC | 日本コンデンサ工業（株） | EB403363HXA1192 | 1987 |  |  | 1 | 個 |  | 低濃度 | なし |  | 囲い有、掲示有 | 分別 | なし
（日本工業規格 Ａ列４番）
Note on E22: 127#127000010734
Note on B29: ドロップダウンリストより該当するものを選択して下さい。リストに存在しない場合は任意に入力して下さい。
Note on L29: H30.1の様に入力して下さい。(例は平成30年1月)
Note on Q29: ドロップダウンリストより該当するものを選択して下さい。
Note on E30: 単位は、ドロップダウンリストより該当するものを選択して下さい。
Note on J30: S44.8の様に入力して下さい。(例は昭和44年8月)
Note on K30: ドロップダウンリストより該当するものを選択して下さい。リストに存在しない場合は任意に入力して下さい。
Note on M30: 単位は、ドロップダウンリストより該当するものを選択して下さい。
Note on O30: 単位は、ドロップダウンリストより該当するものを選択して下さい。
Note on R30: ドロップダウンリストより該当するものを選択して下さい。リストに存在しない場合は任意に入力して下さい。
Note on T30: ドロップダウンリストより該当するものを選択して下さい。
Note on U30: ドロップダウンリストより該当するものを選択して下さい。
Note on V30: ドロップダウンリストより該当するものを選択して下さい。リストに存在しない場合は任意に入力して下さい。
Note on A31: 37
Note on A32: 38
Note on A33: 40
Note on A34: 41
Note on A35: 42
Note on A36: 43
Note on A37: 44
Note on A38: 45
Note on A39: 46
Note on A40: 47
Note on A41: 48
Note on A42: 49
Note on A43: 50
Note on A44: 51
Note on A45: 52
Note on A46: 53
Note on A47: 54
Note on A48: 55
Note on A49: 56
Note on A50: 57
Note on A51: 58
Note on A52: 59
Note on A53: 60
Note on A54: 61
Note on A55: 62
Note on A56: 63
Note on A57: 64
Note on A58: 65
Note on A59: 66
Note on A60: 67
Note on A61: 68
Note on A62: 69
Note on A63: 70
Note on A64: 71
Note on A65: 72

## 2110146_（第３面）
（第３面）
２．ポリ塩化ビフェニル使用製品について | [14 empty] | 事業所ID:2110146
所在事業場の名称
所在事業場の所在地
ポリ塩化ビフェニル使用製品に係る事業の管理 責任者の職名及び氏名 | [9 empty] | 電話番号
所在の場所
①前年度の３月31日に使用していたポリ塩化ビフェニル使用製品（高濃度ポリ塩化ビフェニル使用電気工作物を除く。）
番号 | 製品の種類 | 製品の型式等 |  |  |  |  | 廃棄の見込み |  |  |  | 量 |  |  | 濃度 区分 | 参考事項
|  | 定格 容量 | 製造者名 | 型式 | 製造年月 | 表示記号 等 | 廃棄予定 年月 | 処分業者との 調整状況 |  |  | 台数又は 容器の数 | 総重量 （１台当たり 重量×台数）
該当なし
②前年度中に新たに所有することとなった高濃度ポリ塩化ビフェニル使用製品（高濃度ポリ塩化ビフェニル使用電気工作物を除く。以下同じ。）
番号 | 製品の種類 | 製品の型式等 |  |  |  |  | 量 |  | 所有開始 年月日 |  | 所有開始 場所 |  | 所有開始 理由 |  | 参考事項
|  | 定格 容量 | 製造者名 | 型式 | 製造年月 | 表示記号 等 | 台数又は 容器の数 | 総重量 （１台当たり 重量×台数）
Note on B13: ドロップダウンリストより該当するものを選択して下さい。リストに存在しない場合は任意に入力して下さい。
Note on V13: ドロップダウンリストより該当するものを選択して下さい。
Note on D14: 単位は、ドロップダウンリストより該当するものを選択して下さい。
Note on H14: S44.8の様に入力して下さい。(例は昭和44年8月)
Note on I14: ドロップダウンリストより該当するものを選択して下さい。リストに存在しない場合は任意に入力して下さい。
Note on J14: H30.1の様に入力して下さい。(例は平成30年1月)
Note on P14: 単位は、ドロップダウンリストより該当するものを選択して下さい。
Note on S14: 単位は、ドロップダウンリストより該当するものを選択して下さい。
Note on B19: ドロップダウンリストより該当するものを選択して下さい。リストに存在しない場合は任意に入力して下さい。
Note on N19: H28.3.15の様に入力して下さい。(例は平成28年3月15日)
Note on T19: ドロップダウンリストより該当するものを選択して下さい。
Note on D20: 単位は、ドロップダウンリストより該当するものを選択して下さい。
Note on H20: S44.8の様に入力して下さい。(例は昭和44年8月)
Note on I20: ドロップダウンリストより該当するものを選択して下さい。リストに存在しない場合は任意に入力して下さい。
Note on J20: 単位は、ドロップダウンリストより該当するものを選択して下さい。
Note on L20: 単位は、ドロップダウンリストより該当するものを選択して下さい。

## 2110163_（第１面）
様式第一号（一）（第九条、第二十条及び第二十七条関係）
（第１面）
事業所ID:2110163
ポリ塩化ビフェニル廃棄物等の保管及び処分状況等届出書（保管事業者及び所有事業者用）
[18 empty] | 令和 |  | 年 | 月 | 日
大阪府知事 |  |  |  | 様
届出者
[13 empty] | 住 所〒 |  | 大阪府茨木市美穂ヶ丘１０－１
[13 empty] | 氏 名 |  | 国立大学法人 大阪大学核物理研究センター 中野 貴志
（法人にあっては、名称及び代表者の氏名）
[13 empty] | 電話番号 |  | 06-6879-8903
ポリ塩化ビフェニル廃棄物の適正な処理の推進に関する特別措置法第８条第１項（法第15条及び第19条において読み替えて準用する場合を含む。）
の規定に基づき、令和 |  |  | 4 |  | 年度のポリ塩化ビフェニル廃棄物等の保管及び処分の状況等を届け出ます。
１．ポリ塩化ビフェニル廃棄物について
保管事業場の名称 |  | 大阪大学核物理研究センター
保管事業場の所在地 |  | 大阪府茨木市美穂ケ丘１０－１
特別管理産業廃棄物管理責任者の職名及び氏名 | [6 empty] | 技術専門職員 阿野 真治 | [7 empty] | 電話番号 |  | 06-6879-8911
保管の場所 |  | AVFサイクロトロン棟電源室
①前年度の３月31日に保管していたポリ塩化ビフェニル廃棄物
番号 | 廃棄物の種類 | 廃棄物の型式等 | [6 empty] | 処分予定 年月 | 量 |  |  | 濃度 区分 | 保管の状況 |  |  |  |  | 処理業者との 調整状況 |  | 参考事項
|  | 定格 容量 |  |  | 製造者名 | 型式 | 製造年月 | 表示記号 等 |  | 台数又は 容器の数 |  | 総重量 （１台当たり 重量×台数） |  | 容器の 性状 |  | 囲い等 の有無 | 分別・ 混在の別 | 漏れ等の おそれ
2-004 | コンデンサー（3kg未満） |  |  |  | その他未判別 |  |  | 602720 |  | 2 | 個 |  | 低濃度 | プラスチック容器 |  | 囲い有、掲示有 | 分別 | なし |  |  | PCB濃度3mg/kg ☆6機器
2-005 | コンデンサー（3kg未満） | [6 empty] | LK75-504C |  | 1 | 個 |  | 低濃度 | プラスチック容器 |  | 囲い有、掲示有 | 分別 | なし |  |  | PCB濃度2.1mg/kg☆7機器
2-006 | コンデンサー（3kg未満） | [6 empty] | LK30-405H |  | 1 | 個 |  | 低濃度 | プラスチック容器 |  | 囲い有、掲示有 | 分別 | なし |  |  | PCB濃度0.73mg/kg☆8機器
2-007 | コンデンサー（3kg未満） | [6 empty] | LK100-254N |  | 1 | 個 |  | 低濃度 | プラスチック容器 |  | 囲い有、掲示有 | 分別 | なし |  |  | PCB濃度1.8mg/kg ☆9機器
2-008 | コンデンサー（3kg未満） | [6 empty] | CP72103t405K |  | 2 | 個 |  | 低濃度 | プラスチック容器 |  | 囲い有、掲示有 | 分別 | なし |  |  | PCB濃度1.1mg/kg ☆10機器
2-009 | コンデンサー（3kg未満） |  |  |  | その他未判別 |  | 1976 | 10μF WV250VAC |  | 2 | 個 |  | 不明 | プラスチック容器 |  | 囲い有、掲示有 | 分別 | なし |  |  | 「みなし低濃度」で処分予定 ☆2機器
2-010 | コンデンサー（3kg未満） |  |  |  | その他未判別 |  | 1974 | 10μF WV250VACTv440VAC |  | 1 | 個 |  | 不明 | プラスチック容器 |  | 囲い有、掲示有 | 分別 | なし |  |  | 「みなし低濃度」で処分予定 ☆4機器
2-011 | その他 |  |  |  | その他未判別 | RT6-1 | 1970 | w-2599 |  | 1 | 個 |  | 低濃度 | プラスチック容器 |  | 囲い有、掲示有 | 分別 | なし |  |  | PCB濃度57mg/kg
（日本工業規格 Ａ列４番）
Note on E22: 127#127000010748
Note on B29: ドロップダウンリストより該当するものを選択して下さい。リストに存在しない場合は任意に入力して下さい。
Note on L29: H30.1の様に入力して下さい。(例は平成30年1月)
Note on Q29: ドロップダウンリストより該当するものを選択して下さい。
Note on E30: 単位は、ドロップダウンリストより該当するものを選択して下さい。
Note on J30: S44.8の様に入力して下さい。(例は昭和44年8月)
Note on K30: ドロップダウンリストより該当するものを選択して下さい。リストに存在しない場合は任意に入力して下さい。
Note on M30: 単位は、ドロップダウンリストより該当するものを選択して下さい。
Note on O30: 単位は、ドロップダウンリストより該当するものを選択して下さい。
Note on R30: ドロップダウンリストより該当するものを選択して下さい。リストに存在しない場合は任意に入力して下さい。
Note on T30: ドロップダウンリストより該当するものを選択して下さい。
Note on U30: ドロップダウンリストより該当するものを選択して下さい。
Note on V30: ドロップダウンリストより該当するものを選択して下さい。リストに存在しない場合は任意に入力して下さい。
Note on A31: 30
Note on A32: 31
Note on A33: 32
Note on A34: 33
Note on A35: 34
Note on A36: 35
Note on A37: 36
Note on A38: 37

## 2110163_（第３面）
（第３面）
２．ポリ塩化ビフェニル使用製品について | [14 empty] | 事業所ID:2110163
所在事業場の名称
所在事業場の所在地
ポリ塩化ビフェニル使用製品に係る事業の管理 責任者の職名及び氏名 | [9 empty] | 電話番号
所在の場所
①前年度の３月31日に使用していたポリ塩化ビフェニル使用製品（高濃度ポリ塩化ビフェニル使用電気工作物を除く。）
番号 | 製品の種類 | 製品の型式等 |  |  |  |  | 廃棄の見込み |  |  |  | 量 |  |  | 濃度 区分 | 参考事項
|  | 定格 容量 | 製造者名 | 型式 | 製造年月 | 表示記号 等 | 廃棄予定 年月 | 処分業者との 調整状況 |  |  | 台数又は 容器の数 | 総重量 （１台当たり 重量×台数）
該当なし
②前年度中に新たに所有することとなった高濃度ポリ塩化ビフェニル使用製品（高濃度ポリ塩化ビフェニル使用電気工作物を除く。以下同じ。）
番号 | 製品の種類 | 製品の型式等 |  |  |  |  | 量 |  | 所有開始 年月日 |  | 所有開始 場所 |  | 所有開始 理由 |  | 参考事項
|  | 定格 容量 | 製造者名 | 型式 | 製造年月 | 表示記号 等 | 台数又は 容器の数 | 総重量 （１台当たり 重量×台数）
Note on B13: ドロップダウンリストより該当するものを選択して下さい。リストに存在しない場合は任意に入力して下さい。
Note on V13: ドロップダウンリストより該当するものを選択して下さい。
Note on D14: 単位は、ドロップダウンリストより該当するものを選択して下さい。
Note on H14: S44.8の様に入力して下さい。(例は昭和44年8月)
Note on I14: ドロップダウンリストより該当するものを選択して下さい。リストに存在しない場合は任意に入力して下さい。
Note on J14: H30.1の様に入力して下さい。(例は平成30年1月)
Note on P14: 単位は、ドロップダウンリストより該当するものを選択して下さい。
Note on S14: 単位は、ドロップダウンリストより該当するものを選択して下さい。
Note on B19: ドロップダウンリストより該当するものを選択して下さい。リストに存在しない場合は任意に入力して下さい。
Note on N19: H28.3.15の様に入力して下さい。(例は平成28年3月15日)
Note on T19: ドロップダウンリストより該当するものを選択して下さい。
Note on D20: 単位は、ドロップダウンリストより該当するものを選択して下さい。
Note on H20: S44.8の様に入力して下さい。(例は昭和44年8月)
Note on I20: ドロップダウンリストより該当するものを選択して下さい。リストに存在しない場合は任意に入力して下さい。
Note on J20: 単位は、ドロップダウンリストより該当するものを選択して下さい。
Note on L20: 単位は、ドロップダウンリストより該当するものを選択して下さい。

## 2110179_（第１面）
様式第一号（一）（第九条、第二十条及び第二十七条関係）
（第１面）
事業所ID:2110179
ポリ塩化ビフェニル廃棄物等の保管及び処分状況等届出書（保管事業者及び所有事業者用）
[19 empty] | 令和 |  | 年 | 月 | 日
大阪府知事 |  |  |  | 様
届出者
[14 empty] | 住 所〒 |  | 大阪府大阪市北区本庄東３－９－３
[14 empty] | 氏 名 |  | 関西電力送配電株式会社 大田 貴之
（法人にあっては、名称及び代表者の氏名）
[14 empty] | 電話番号 |  | 06-7501-0775
ポリ塩化ビフェニル廃棄物の適正な処理の推進に関する特別措置法第８条第１項（法第15条及び第19条において読み替えて準用する場合を含む。）
の規定に基づき、令和 |  |  | 4 |  | 年度のポリ塩化ビフェニル廃棄物等の保管及び処分の状況等を届け出ます。
１．ポリ塩化ビフェニル廃棄物について
保管事業場の名称 |  | 関西電力送配電株式会社 大岩変電所保管庫
保管事業場の所在地 |  | 大阪府茨木市山手台７－１１－５
特別管理産業廃棄物管理責任者の職名及び氏名 | [6 empty] | 大阪北電力本部 電気ｸﾞﾙｰﾌﾟﾁｰﾌﾏﾈｼﾞｬｰ 江木 利昭 | [8 empty] | 電話番号
保管の場所 |  | 事業所所在地に同じ
①前年度の３月31日に保管していたポリ塩化ビフェニル廃棄物
番号 | 廃棄物の種類 | 廃棄物の型式等 | [6 empty] | 処分予定 年月 | 量 |  |  |  | 濃度 区分 | 保管の状況 |  |  |  |  | 処理業者との 調整状況 |  | 参考事項
|  | 定格 容量 |  |  | 製造者名 | 型式 | 製造年月 | 表示記号 等 |  | 台数又は 容器の数 |  | 総重量 （１台当たり 重量×台数） |  |  | 容器の 性状 |  | 囲い等 の有無 | 分別・ 混在の別 | 漏れ等の おそれ
R2-J汚-気1 | ウエス | [8 empty] | 1 | 缶 | 9.5 | Ｋｇ | 低濃度 | ドラム缶 |  | 囲い無、掲示有 | 分別 | なし |  |  | 屋内保管 【3TrB本体】 PCB含有量：1.2ppm 2023.2に発生したウエス(1.0kg）を合算(8.5→9.5)とした。
R2-J汚-気1 | その他電気機械器具 | [8 empty] | 1 | 缶 | 8 | Ｋｇ | 低濃度 | ドラム缶 |  | 囲い無、掲示有 | 分別 | なし |  |  | 屋内保管 【3TrB本体】 PCB含有量：0.91mg/kg
R2-J油ｰ気2 | その他PCBを含む油 | [8 empty] | 1 | 缶 | 24 | Ｌ | 低濃度 | ドラム缶 |  | 囲い無、掲示有 | 分別 | なし |  |  | 屋内保管 【3TrB本体】 PCB含有量：0.91mg/kg
（日本工業規格 Ａ列４番）
Note on E22: 127#127070000002
Note on B29: ドロップダウンリストより該当するものを選択して下さい。リストに存在しない場合は任意に入力して下さい。
Note on L29: H30.1の様に入力して下さい。(例は平成30年1月)
Note on Q29: ドロップダウンリストより該当するものを選択して下さい。
Note on E30: 単位は、ドロップダウンリストより該当するものを選択して下さい。
Note on J30: S44.8の様に入力して下さい。(例は昭和44年8月)
Note on K30: ドロップダウンリストより該当するものを選択して下さい。リストに存在しない場合は任意に入力して下さい。
Note on M30: 単位は、ドロップダウンリストより該当するものを選択して下さい。
Note on O30: 単位は、ドロップダウンリストより該当するものを選択して下さい。
Note on R30: ドロップダウンリストより該当するものを選択して下さい。リストに存在しない場合は任意に入力して下さい。
Note on T30: ドロップダウンリストより該当するものを選択して下さい。
Note on U30: ドロップダウンリストより該当するものを選択して下さい。
Note on V30: ドロップダウンリストより該当するものを選択して下さい。リストに存在しない場合は任意に入力して下さい。
Note on A31: 12
Note on A32: 13
Note on A33: 14

## 2110179_（第３面）
（第３面）
２．ポリ塩化ビフェニル使用製品について | [16 empty] | 事業所ID:2110179
所在事業場の名称
所在事業場の所在地
ポリ塩化ビフェニル使用製品に係る事業の管理 責任者の職名及び氏名 | [10 empty] | 電話番号
所在の場所
①前年度の３月31日に使用していたポリ塩化ビフェニル使用製品（高濃度ポリ塩化ビフェニル使用電気工作物を除く。）
番号 | 製品の種類 | 製品の型式等 | [5 empty] | 廃棄の見込み |  |  |  | 量 |  |  |  | 濃度 区分 | 参考事項
|  | 定格 容量 |  | 製造者名 | 型式 | 製造年月 | 表示記号 等 | 廃棄予定 年月 | 処分業者との 調整状況 |  |  | 台数又は 容器の数 |  | 総重量 （１台当たり 重量×台数）
15-JA-W気11 | 変圧器（トランス） | 10,000 | ＫＶＡ | 東京芝浦電気（株） |  | 1965 | 9097 |  |  |  |  | 1 | 個 |  |  | 低濃度 | 【2Tr】1.6ppm
15-JA-W気4 | 変圧器（トランス） | 10,000 | ＫＶＡ | （株）明電舎 |  | 1967 | 4822 |  |  |  |  | 1 | 個 |  |  | 低濃度 | 【3Tr】1.2ppm LR追記
②前年度中に新たに所有することとなった高濃度ポリ塩化ビフェニル使用製品（高濃度ポリ塩化ビフェニル使用電気工作物を除く。以下同じ。）
番号 | 製品の種類 | 製品の型式等 | [5 empty] | 量 |  | 所有開始 年月日 |  | 所有開始 場所 |  |  | 所有開始 理由 |  | 参考事項
|  | 定格 容量 |  | 製造者名 | 型式 | 製造年月 | 表示記号 等 | 台数又は 容器の数 | 総重量 （１台当たり 重量×台数）
Note on B13: ドロップダウンリストより該当するものを選択して下さい。リストに存在しない場合は任意に入力して下さい。
Note on V13: ドロップダウンリストより該当するものを選択して下さい。
Note on D14: 単位は、ドロップダウンリストより該当するものを選択して下さい。
Note on H14: S44.8の様に入力して下さい。(例は昭和44年8月)
Note on I14: ドロップダウンリストより該当するものを選択して下さい。リストに存在しない場合は任意に入力して下さい。
Note on J14: H30.1の様に入力して下さい。(例は平成30年1月)
Note on P14: 単位は、ドロップダウンリストより該当するものを選択して下さい。
Note on S14: 単位は、ドロップダウンリストより該当するものを選択して下さい。
Note on A15: 7
Note on A16: 6
Note on B20: ドロップダウンリストより該当するものを選択して下さい。リストに存在しない場合は任意に入力して下さい。
Note on N20: H28.3.15の様に入力して下さい。(例は平成28年3月15日)
Note on T20: ドロップダウンリストより該当するものを選択して下さい。
Note on D21: 単位は、ドロップダウンリストより該当するものを選択して下さい。
Note on H21: S44.8の様に入力して下さい。(例は昭和44年8月)
Note on I21: ドロップダウンリストより該当するものを選択して下さい。リストに存在しない場合は任意に入力して下さい。
Note on J21: 単位は、ドロップダウンリストより該当するものを選択して下さい。
Note on L21: 単位は、ドロップダウンリストより該当するものを選択して下さい。

## 2110181_（第１面）
様式第一号（一）（第九条、第二十条及び第二十七条関係）
（第１面）
事業所ID:2110181
ポリ塩化ビフェニル廃棄物等の保管及び処分状況等届出書（保管事業者及び所有事業者用）
[19 empty] | 令和 |  | 年 | 月 | 日
大阪府知事 |  |  |  | 様
届出者
[14 empty] | 住 所〒 |  | 大阪府茨木市南耳原一丁目２番１号
[14 empty] | 氏 名 |  | 大和製罐株式会社 大阪工場 土屋 孝志
（法人にあっては、名称及び代表者の氏名）
[14 empty] | 電話番号 |  | 072-624-1331
ポリ塩化ビフェニル廃棄物の適正な処理の推進に関する特別措置法第８条第１項（法第15条及び第19条において読み替えて準用する場合を含む。）
の規定に基づき、令和 |  |  | 4 |  | 年度のポリ塩化ビフェニル廃棄物等の保管及び処分の状況等を届け出ます。
１．ポリ塩化ビフェニル廃棄物について
保管事業場の名称 |  | 大和製罐株式会社 大阪工場
保管事業場の所在地 |  | 大阪府茨木市南耳原一丁目２番１号
特別管理産業廃棄物管理責任者の職名及び氏名 | [6 empty] | 管理課総務掛長 福間 直 | [8 empty] | 電話番号 |  | 072-624-1331
保管の場所 |  | 同上
①前年度の３月31日に保管していたポリ塩化ビフェニル廃棄物
番号 | 廃棄物の種類 | 廃棄物の型式等 | [6 empty] | 処分予定 年月 | 量 |  |  |  | 濃度 区分 | 保管の状況 |  |  |  |  | 処理業者との 調整状況 |  | 参考事項
|  | 定格 容量 |  |  | 製造者名 | 型式 | 製造年月 | 表示記号 等 |  | 台数又は 容器の数 |  | 総重量 （１台当たり 重量×台数） |  |  | 容器の 性状 |  | 囲い等 の有無 | 分別・ 混在の別 | 漏れ等の おそれ
x0005-G01～2 | その他 | [8 empty] | 2 | 缶 |  |  | 低濃度 | ドラム缶 |  | 囲い有、掲示有 | 分別 | なし | 調整中 |  | 2.9～56μg/100cm2 危険物倉庫 分別ガワ
x0005-G03～4 | その他 | [8 empty] | 2 | 箱 |  |  | 低濃度 | なし |  | 囲い有、掲示有 | 分別 | なし | 調整中 |  | 21μg/100cm2、6.9μg/100cm2 危険物倉庫 箱
17-A-1 | その他電気機械器具 |  |  |  | （株）戸上電機製作所 | ST-A（No05987) | 1972 |  |  | 1 | 個 | 18 | Ｌ | 低濃度 | プラスチック容器 |  | 囲い無、掲示有 | 分別 | なし | 調整中 |  | 危険物倉庫 0.7mg/kg
17-B-1 | 変圧器（トランス） | 1000 |  | ＫＶＡ | 大阪変圧器（株） | 2A5939001 | 1972 |  |  | 1 | 個 | 1250 | Ｌ | 低濃度 | なし |  | 囲い無、掲示有 | 分別 | なし | 調整中 |  | 4.6mg/kg、旧危険物倉庫→危険物倉庫
17-B-2 | 変圧器（トランス） | 1000 |  | ＫＶＡ | 大阪変圧器（株） | 2A5939002 | 1972 |  |  | 1 | 個 | 1250 | Ｌ | 低濃度 | なし |  | 囲い無、掲示有 | 分別 | なし | 調整中 |  | 4.9mg/kg 危険物倉庫
17-B-3 | 変圧器（トランス） | 500 |  | ＫＶＡ | 大阪変圧器（株） | 2A1115001 | 1969 |  |  | 1 | 個 | 500 | Ｌ | 低濃度 | なし |  | 囲い無、掲示有 | 分別 | なし | 調整中 |  | 1.3mg/kg 第二電気室
18-A-6 | その他PCBを含む油 | [8 empty] | 1 | 個 | 4 | Ｌ | 低濃度 | プラスチック容器 |  | 囲い有、掲示有 | 分別 | なし | 調整中 |  | 4.1mg/kg危険物倉庫「2023年4月分析予定」 PCB微量含有調査で採油した油の残り
18-A-7 | その他 | [8 empty] | 1 | 個 |  |  | 低濃度 | プラスチック容器 |  | 囲い有、掲示有 | 分別 | なし | 調整中 |  | 48mg/kg危険物倉庫「2023年4月分析予定」 PCB含有調査の為採油した容器
（日本工業規格 Ａ列４番）
Note on E22: 127#127070000004
Note on B29: ドロップダウンリストより該当するものを選択して下さい。リストに存在しない場合は任意に入力して下さい。
Note on L29: H30.1の様に入力して下さい。(例は平成30年1月)
Note on Q29: ドロップダウンリストより該当するものを選択して下さい。
Note on E30: 単位は、ドロップダウンリストより該当するものを選択して下さい。
Note on J30: S44.8の様に入力して下さい。(例は昭和44年8月)
Note on K30: ドロップダウンリストより該当するものを選択して下さい。リストに存在しない場合は任意に入力して下さい。
Note on M30: 単位は、ドロップダウンリストより該当するものを選択して下さい。
Note on O30: 単位は、ドロップダウンリストより該当するものを選択して下さい。
Note on R30: ドロップダウンリストより該当するものを選択して下さい。リストに存在しない場合は任意に入力して下さい。
Note on T30: ドロップダウンリストより該当するものを選択して下さい。
Note on U30: ドロップダウンリストより該当するものを選択して下さい。
Note on V30: ドロップダウンリストより該当するものを選択して下さい。リストに存在しない場合は任意に入力して下さい。
Note on A31: 105
Note on A32: 104
Note on A33: 16
Note on A34: 17
Note on A35: 18
Note on A36: 19
Note on A37: 46
Note on A38: 47

## 2110181_（第３面）
（第３面）
２．ポリ塩化ビフェニル使用製品について | [16 empty] | 事業所ID:2110181
所在事業場の名称
所在事業場の所在地
ポリ塩化ビフェニル使用製品に係る事業の管理 責任者の職名及び氏名 | [10 empty] | 電話番号
所在の場所
①前年度の３月31日に使用していたポリ塩化ビフェニル使用製品（高濃度ポリ塩化ビフェニル使用電気工作物を除く。）
番号 | 製品の種類 | 製品の型式等 | [5 empty] | 廃棄の見込み |  |  |  | 量 |  |  |  | 濃度 区分 | 参考事項
|  | 定格 容量 |  | 製造者名 | 型式 | 製造年月 | 表示記号 等 | 廃棄予定 年月 | 処分業者との 調整状況 |  |  | 台数又は 容器の数 |  | 総重量 （１台当たり 重量×台数）
18-A-1 | 変圧器（トランス） | 18000 | ＫＶＡ | 日新電機（株） |  | 1989 |  |  | 現在未定 |  |  | 1 | 個 |  |  | 低濃度 | 特高設備No.1トランス
②前年度中に新たに所有することとなった高濃度ポリ塩化ビフェニル使用製品（高濃度ポリ塩化ビフェニル使用電気工作物を除く。以下同じ。）
番号 | 製品の種類 | 製品の型式等 | [5 empty] | 量 |  | 所有開始 年月日 |  | 所有開始 場所 |  |  | 所有開始 理由 |  | 参考事項
|  | 定格 容量 |  | 製造者名 | 型式 | 製造年月 | 表示記号 等 | 台数又は 容器の数 | 総重量 （１台当たり 重量×台数）
Note on B13: ドロップダウンリストより該当するものを選択して下さい。リストに存在しない場合は任意に入力して下さい。
Note on V13: ドロップダウンリストより該当するものを選択して下さい。
Note on D14: 単位は、ドロップダウンリストより該当するものを選択して下さい。
Note on H14: S44.8の様に入力して下さい。(例は昭和44年8月)
Note on I14: ドロップダウンリストより該当するものを選択して下さい。リストに存在しない場合は任意に入力して下さい。
Note on J14: H30.1の様に入力して下さい。(例は平成30年1月)
Note on P14: 単位は、ドロップダウンリストより該当するものを選択して下さい。
Note on S14: 単位は、ドロップダウンリストより該当するものを選択して下さい。
Note on A15: 44
Note on B19: ドロップダウンリストより該当するものを選択して下さい。リストに存在しない場合は任意に入力して下さい。
Note on N19: H28.3.15の様に入力して下さい。(例は平成28年3月15日)
Note on T19: ドロップダウンリストより該当するものを選択して下さい。
Note on D20: 単位は、ドロップダウンリストより該当するものを選択して下さい。
Note on H20: S44.8の様に入力して下さい。(例は昭和44年8月)
Note on I20: ドロップダウンリストより該当するものを選択して下さい。リストに存在しない場合は任意に入力して下さい。
Note on J20: 単位は、ドロップダウンリストより該当するものを選択して下さい。
Note on L20: 単位は、ドロップダウンリストより該当するものを選択して下さい。

## 2110182_（第１面）
様式第一号（一）（第九条、第二十条及び第二十七条関係）
（第１面）
事業所ID:2110182
ポリ塩化ビフェニル廃棄物等の保管及び処分状況等届出書（保管事業者及び所有事業者用）
[18 empty] | 令和 |  | 年 | 月 | 日
大阪府知事 |  |  |  | 様
届出者
[13 empty] | 住 所〒 |  | 大阪府茨木市中穂積１－３－４３大阪府三島府民センタービル
[13 empty] | 氏 名 |  | 大阪府三島府税事務所 野口 裕史
（法人にあっては、名称及び代表者の氏名）
[13 empty] | 電話番号 |  | 072-627-1121
ポリ塩化ビフェニル廃棄物の適正な処理の推進に関する特別措置法第８条第１項（法第15条及び第19条において読み替えて準用する場合を含む。）
の規定に基づき、令和 |  |  | 4 |  | 年度のポリ塩化ビフェニル廃棄物等の保管及び処分の状況等を届け出ます。
１．ポリ塩化ビフェニル廃棄物について
保管事業場の名称 |  | 大阪府三島府民センタービル（三島府税事務所）
保管事業場の所在地 |  | 大阪府茨木市中穂積１－３－４３
特別管理産業廃棄物管理責任者の職名及び氏名 | [6 empty] | 三島府税事務所 総務課 谷村 克己 | [7 empty] | 電話番号 |  | 072-627-1121
保管の場所 |  | 三島府民センタービル 地下1階機械室
①前年度の３月31日に保管していたポリ塩化ビフェニル廃棄物
番号 | 廃棄物の種類 | 廃棄物の型式等 | [6 empty] | 処分予定 年月 | 量 |  |  | 濃度 区分 | 保管の状況 |  |  |  |  | 処理業者との 調整状況 |  | 参考事項
|  | 定格 容量 |  |  | 製造者名 | 型式 | 製造年月 | 表示記号 等 |  | 台数又は 容器の数 | 総重量 （１台当たり 重量×台数） |  |  | 容器の 性状 |  | 囲い等 の有無 | 分別・ 混在の別 | 漏れ等の おそれ
3-G-1 | その他 | [9 empty] | 0.8 | Ｋｇ | 低濃度 | ポリ袋クリアケース |  | 囲い有、掲示有 | 混在 | なし |  |  | PCB濃度0.85～19000mg/kg（分析結果添付有） 1ポリ袋あたり0.1kg/計8袋を1通の角２封筒に封入し、PCB含有材である旨明記してクリアケースに密封。囲いをして保管。
3-G-1 | その他 | [9 empty] | 200 | Ｋｇ | 低濃度 | 産業廃棄物収納袋 |  | 囲い有、掲示有 | 混在 | なし |  |  | PCB濃度0.85～19000mg/kg（分析結果添付有） 1ポリ袋あたり0.1kg/計8袋を1通の角２封筒に封入し、PCB含有材である旨明記してクリアケースに密封。囲いをして保管。
（日本工業規格 Ａ列４番）
Note on E22: 127#127070000005
Note on B29: ドロップダウンリストより該当するものを選択して下さい。リストに存在しない場合は任意に入力して下さい。
Note on L29: H30.1の様に入力して下さい。(例は平成30年1月)
Note on Q29: ドロップダウンリストより該当するものを選択して下さい。
Note on E30: 単位は、ドロップダウンリストより該当するものを選択して下さい。
Note on J30: S44.8の様に入力して下さい。(例は昭和44年8月)
Note on K30: ドロップダウンリストより該当するものを選択して下さい。リストに存在しない場合は任意に入力して下さい。
Note on M30: 単位は、ドロップダウンリストより該当するものを選択して下さい。
Note on O30: 単位は、ドロップダウンリストより該当するものを選択して下さい。
Note on R30: ドロップダウンリストより該当するものを選択して下さい。リストに存在しない場合は任意に入力して下さい。
Note on T30: ドロップダウンリストより該当するものを選択して下さい。
Note on U30: ドロップダウンリストより該当するものを選択して下さい。
Note on V30: ドロップダウンリストより該当するものを選択して下さい。リストに存在しない場合は任意に入力して下さい。
Note on A31: 34
Note on A32: 35

## 2110182_（第３面）
（第３面）
２．ポリ塩化ビフェニル使用製品について | [14 empty] | 事業所ID:2110182
所在事業場の名称
所在事業場の所在地
ポリ塩化ビフェニル使用製品に係る事業の管理 責任者の職名及び氏名 | [9 empty] | 電話番号
所在の場所
①前年度の３月31日に使用していたポリ塩化ビフェニル使用製品（高濃度ポリ塩化ビフェニル使用電気工作物を除く。）
番号 | 製品の種類 | 製品の型式等 |  |  |  |  | 廃棄の見込み |  |  |  | 量 |  |  | 濃度 区分 | 参考事項
|  | 定格 容量 | 製造者名 | 型式 | 製造年月 | 表示記号 等 | 廃棄予定 年月 | 処分業者との 調整状況 |  |  | 台数又は 容器の数 | 総重量 （１台当たり 重量×台数）
該当なし
②前年度中に新たに所有することとなった高濃度ポリ塩化ビフェニル使用製品（高濃度ポリ塩化ビフェニル使用電気工作物を除く。以下同じ。）
番号 | 製品の種類 | 製品の型式等 |  |  |  |  | 量 |  | 所有開始 年月日 |  | 所有開始 場所 |  | 所有開始 理由 |  | 参考事項
|  | 定格 容量 | 製造者名 | 型式 | 製造年月 | 表示記号 等 | 台数又は 容器の数 | 総重量 （１台当たり 重量×台数）
Note on B13: ドロップダウンリストより該当するものを選択して下さい。リストに存在しない場合は任意に入力して下さい。
Note on V13: ドロップダウンリストより該当するものを選択して下さい。
Note on D14: 単位は、ドロップダウンリストより該当するものを選択して下さい。
Note on H14: S44.8の様に入力して下さい。(例は昭和44年8月)
Note on I14: ドロップダウンリストより該当するものを選択して下さい。リストに存在しない場合は任意に入力して下さい。
Note on J14: H30.1の様に入力して下さい。(例は平成30年1月)
Note on P14: 単位は、ドロップダウンリストより該当するものを選択して下さい。
Note on S14: 単位は、ドロップダウンリストより該当するものを選択して下さい。
Note on B19: ドロップダウンリストより該当するものを選択して下さい。リストに存在しない場合は任意に入力して下さい。
Note on N19: H28.3.15の様に入力して下さい。(例は平成28年3月15日)
Note on T19: ドロップダウンリストより該当するものを選択して下さい。
Note on D20: 単位は、ドロップダウンリストより該当するものを選択して下さい。
Note on H20: S44.8の様に入力して下さい。(例は昭和44年8月)
Note on I20: ドロップダウンリストより該当するものを選択して下さい。リストに存在しない場合は任意に入力して下さい。
Note on J20: 単位は、ドロップダウンリストより該当するものを選択して下さい。
Note on L20: 単位は、ドロップダウンリストより該当するものを選択して下さい。

## 2110215_（第１面）
様式第一号（一）（第九条、第二十条及び第二十七条関係）
（第１面）
事業所ID:2110215
ポリ塩化ビフェニル廃棄物等の保管及び処分状況等届出書（保管事業者及び所有事業者用）
[19 empty] | 令和 |  | 年 | 月 | 日
大阪府知事 |  |  |  | 様
届出者
[14 empty] | 住 所〒 |  | 大阪府大阪市北区中之島３丁目６番１６号
[14 empty] | 氏 名 |  | 関西電力送配電株式会社 配電部 飯沼 剛志
（法人にあっては、名称及び代表者の氏名）
電話番号
ポリ塩化ビフェニル廃棄物の適正な処理の推進に関する特別措置法第８条第１項（法第15条及び第19条において読み替えて準用する場合を含む。）
の規定に基づき、令和 |  |  | 4 |  | 年度のポリ塩化ビフェニル廃棄物等の保管及び処分の状況等を届け出ます。
１．ポリ塩化ビフェニル廃棄物について
保管事業場の名称 |  | 関西電力送配電株式会社 茨木物流センター
保管事業場の所在地 |  | 大阪府茨木市郡四丁目１７番５０号
特別管理産業廃棄物管理責任者の職名及び氏名 | [6 empty] | 経理部 調達グループ チーフマネジャー 平岡 正之 | [8 empty] | 電話番号
保管の場所 |  | 大阪府茨木市郡４丁目１７番５０号
①前年度の３月31日に保管していたポリ塩化ビフェニル廃棄物
番号 | 廃棄物の種類 | 廃棄物の型式等 | [6 empty] | 処分予定 年月 | 量 |  |  |  | 濃度 区分 | 保管の状況 |  |  |  |  | 処理業者との 調整状況 |  | 参考事項
|  | 定格 容量 |  |  | 製造者名 | 型式 | 製造年月 | 表示記号 等 |  | 台数又は 容器の数 |  | 総重量 （１台当たり 重量×台数） |  |  | 容器の 性状 |  | 囲い等 の有無 | 分別・ 混在の別 | 漏れ等の おそれ
04-001－１ | 柱上変圧器（柱上トランス） | [7 empty] | 2023/4/1 | 144 | 個 | 20304 | Ｋｇ | 低濃度 | なし |  | 囲い有・掲示有 | 分別 | なし | 調整済み
04-002－２ | その他電気機械器具 | [7 empty] | 2023/4/1 | 3 | 個 | 111 | Ｋｇ | 低濃度 | なし |  | 囲い有・掲示有 | 分別 | なし | 調整済み
（日本工業規格 Ａ列４番）
Note on E22: 127#127000012824
Note on B29: ドロップダウンリストより該当するものを選択して下さい。リストに存在しない場合は任意に入力して下さい。
Note on L29: H30.1の様に入力して下さい。(例は平成30年1月)
Note on Q29: ドロップダウンリストより該当するものを選択して下さい。
Note on E30: 単位は、ドロップダウンリストより該当するものを選択して下さい。
Note on J30: S44.8の様に入力して下さい。(例は昭和44年8月)
Note on K30: ドロップダウンリストより該当するものを選択して下さい。リストに存在しない場合は任意に入力して下さい。
Note on M30: 単位は、ドロップダウンリストより該当するものを選択して下さい。
Note on O30: 単位は、ドロップダウンリストより該当するものを選択して下さい。
Note on R30: ドロップダウンリストより該当するものを選択して下さい。リストに存在しない場合は任意に入力して下さい。
Note on T30: ドロップダウンリストより該当するものを選択して下さい。
Note on U30: ドロップダウンリストより該当するものを選択して下さい。
Note on V30: ドロップダウンリストより該当するものを選択して下さい。リストに存在しない場合は任意に入力して下さい。
Note on A31: 53
Note on A32: 60

## 2110215_（第３面）
（第３面）
２．ポリ塩化ビフェニル使用製品について | [14 empty] | 事業所ID:2110215
所在事業場の名称
所在事業場の所在地
ポリ塩化ビフェニル使用製品に係る事業の管理 責任者の職名及び氏名 | [9 empty] | 電話番号
所在の場所
①前年度の３月31日に使用していたポリ塩化ビフェニル使用製品（高濃度ポリ塩化ビフェニル使用電気工作物を除く。）
番号 | 製品の種類 | 製品の型式等 |  |  |  |  | 廃棄の見込み |  |  |  | 量 |  |  | 濃度 区分 | 参考事項
|  | 定格 容量 | 製造者名 | 型式 | 製造年月 | 表示記号 等 | 廃棄予定 年月 | 処分業者との 調整状況 |  |  | 台数又は 容器の数 | 総重量 （１台当たり 重量×台数）
該当なし
②前年度中に新たに所有することとなった高濃度ポリ塩化ビフェニル使用製品（高濃度ポリ塩化ビフェニル使用電気工作物を除く。以下同じ。）
番号 | 製品の種類 | 製品の型式等 |  |  |  |  | 量 |  | 所有開始 年月日 |  | 所有開始 場所 |  | 所有開始 理由 |  | 参考事項
|  | 定格 容量 | 製造者名 | 型式 | 製造年月 | 表示記号 等 | 台数又は 容器の数 | 総重量 （１台当たり 重量×台数）
Note on B13: ドロップダウンリストより該当するものを選択して下さい。リストに存在しない場合は任意に入力して下さい。
Note on V13: ドロップダウンリストより該当するものを選択して下さい。
Note on D14: 単位は、ドロップダウンリストより該当するものを選択して下さい。
Note on H14: S44.8の様に入力して下さい。(例は昭和44年8月)
Note on I14: ドロップダウンリストより該当するものを選択して下さい。リストに存在しない場合は任意に入力して下さい。
Note on J14: H30.1の様に入力して下さい。(例は平成30年1月)
Note on P14: 単位は、ドロップダウンリストより該当するものを選択して下さい。
Note on S14: 単位は、ドロップダウンリストより該当するものを選択して下さい。
Note on B19: ドロップダウンリストより該当するものを選択して下さい。リストに存在しない場合は任意に入力して下さい。
Note on N19: H28.3.15の様に入力して下さい。(例は平成28年3月15日)
Note on T19: ドロップダウンリストより該当するものを選択して下さい。
Note on D20: 単位は、ドロップダウンリストより該当するものを選択して下さい。
Note on H20: S44.8の様に入力して下さい。(例は昭和44年8月)
Note on I20: ドロップダウンリストより該当するものを選択して下さい。リストに存在しない場合は任意に入力して下さい。
Note on J20: 単位は、ドロップダウンリストより該当するものを選択して下さい。
Note on L20: 単位は、ドロップダウンリストより該当するものを選択して下さい。

## 2110218_（第１面）
様式第一号（一）（第九条、第二十条及び第二十七条関係）
（第１面）
事業所ID:2110218
ポリ塩化ビフェニル廃棄物等の保管及び処分状況等届出書（保管事業者及び所有事業者用）
[17 empty] | 令和 |  | 年 | 月 | 日
大阪府知事 |  |  |  | 様
届出者
[12 empty] | 住 所〒 |  | 大阪府茨木市美穂ヶ丘１１－１
[12 empty] | 氏 名 |  | 国立大学法人 大阪大学 接合科学研究所 藤井 英俊
（法人にあっては、名称及び代表者の氏名）
[12 empty] | 電話番号 |  | 06-6879-8686
ポリ塩化ビフェニル廃棄物の適正な処理の推進に関する特別措置法第８条第１項（法第15条及び第19条において読み替えて準用する場合を含む。）
の規定に基づき、令和 |  |  | 4 |  | 年度のポリ塩化ビフェニル廃棄物等の保管及び処分の状況等を届け出ます。
１．ポリ塩化ビフェニル廃棄物について
保管事業場の名称 |  | 国立大学法人 大阪大学 接合科学研究所
保管事業場の所在地 |  | 大阪府茨木市美穂ヶ丘１１－１
特別管理産業廃棄物管理責任者の職名及び氏名 | [6 empty] | 事務職員 江成 愛美 | [6 empty] | 電話番号 |  | 06-6879-8686
保管の場所
①前年度の３月31日に保管していたポリ塩化ビフェニル廃棄物
番号 | 廃棄物の種類 | 廃棄物の型式等 | [6 empty] | 処分予定 年月 | 量 |  | 濃度 区分 | 保管の状況 |  |  |  |  | 処理業者との 調整状況 |  | 参考事項
|  | 定格 容量 |  |  | 製造者名 | 型式 | 製造年月 | 表示記号 等 |  | 台数又は 容器の数 | 総重量 （１台当たり 重量×台数） |  | 容器の 性状 |  | 囲い等 の有無 | 分別・ 混在の別 | 漏れ等の おそれ
該当なし
（日本工業規格 Ａ列４番）
Note on E22: 127#127010000090
Note on B29: ドロップダウンリストより該当するものを選択して下さい。リストに存在しない場合は任意に入力して下さい。
Note on L29: H30.1の様に入力して下さい。(例は平成30年1月)
Note on Q29: ドロップダウンリストより該当するものを選択して下さい。
Note on E30: 単位は、ドロップダウンリストより該当するものを選択して下さい。
Note on J30: S44.8の様に入力して下さい。(例は昭和44年8月)
Note on K30: ドロップダウンリストより該当するものを選択して下さい。リストに存在しない場合は任意に入力して下さい。
Note on M30: 単位は、ドロップダウンリストより該当するものを選択して下さい。
Note on O30: 単位は、ドロップダウンリストより該当するものを選択して下さい。
Note on R30: ドロップダウンリストより該当するものを選択して下さい。リストに存在しない場合は任意に入力して下さい。
Note on T30: ドロップダウンリストより該当するものを選択して下さい。
Note on U30: ドロップダウンリストより該当するものを選択して下さい。
Note on V30: ドロップダウンリストより該当するものを選択して下さい。リストに存在しない場合は任意に入力して下さい。

## 2110218_（第３面）
（第３面）
２．ポリ塩化ビフェニル使用製品について | [17 empty] | 事業所ID:2110218
所在事業場の名称
所在事業場の所在地
ポリ塩化ビフェニル使用製品に係る事業の管理 責任者の職名及び氏名 | [10 empty] | 電話番号
所在の場所
①前年度の３月31日に使用していたポリ塩化ビフェニル使用製品（高濃度ポリ塩化ビフェニル使用電気工作物を除く。）
番号 | 製品の種類 | 製品の型式等 | [5 empty] | 廃棄の見込み |  |  |  | 量 |  |  |  |  | 濃度 区分 | 参考事項
|  | 定格 容量 |  | 製造者名 | 型式 | 製造年月 | 表示記号 等 | 廃棄予定 年月 | 処分業者との 調整状況 |  |  | 台数又は 容器の数 |  | 総重量 （１台当たり 重量×台数）
A-2 | 変圧器（トランス） | 1000 | ＫＶＡ | 三菱電機（株） |  | 1980 | B53202001 |  |  |  |  | 1 | 個 | 3080 |  | Ｋｇ | 低濃度
A-3 | 変圧器（トランス） | 600 | ＫＶＡ | 三菱電機（株） |  | 1980 | B53203001 |  |  |  |  | 1 | 個 | 2350 |  | Ｋｇ | 低濃度
②前年度中に新たに所有することとなった高濃度ポリ塩化ビフェニル使用製品（高濃度ポリ塩化ビフェニル使用電気工作物を除く。以下同じ。）
番号 | 製品の種類 | 製品の型式等 | [5 empty] | 量 |  | 所有開始 年月日 |  | 所有開始 場所 |  |  | 所有開始 理由 |  |  | 参考事項
|  | 定格 容量 |  | 製造者名 | 型式 | 製造年月 | 表示記号 等 | 台数又は 容器の数 | 総重量 （１台当たり 重量×台数）
Note on B13: ドロップダウンリストより該当するものを選択して下さい。リストに存在しない場合は任意に入力して下さい。
Note on V13: ドロップダウンリストより該当するものを選択して下さい。
Note on D14: 単位は、ドロップダウンリストより該当するものを選択して下さい。
Note on H14: S44.8の様に入力して下さい。(例は昭和44年8月)
Note on I14: ドロップダウンリストより該当するものを選択して下さい。リストに存在しない場合は任意に入力して下さい。
Note on J14: H30.1の様に入力して下さい。(例は平成30年1月)
Note on P14: 単位は、ドロップダウンリストより該当するものを選択して下さい。
Note on S14: 単位は、ドロップダウンリストより該当するものを選択して下さい。
Note on A15: 3
Note on A16: 4
Note on B20: ドロップダウンリストより該当するものを選択して下さい。リストに存在しない場合は任意に入力して下さい。
Note on N20: H28.3.15の様に入力して下さい。(例は平成28年3月15日)
Note on T20: ドロップダウンリストより該当するものを選択して下さい。
Note on D21: 単位は、ドロップダウンリストより該当するものを選択して下さい。
Note on H21: S44.8の様に入力して下さい。(例は昭和44年8月)
Note on I21: ドロップダウンリストより該当するものを選択して下さい。リストに存在しない場合は任意に入力して下さい。
Note on J21: 単位は、ドロップダウンリストより該当するものを選択して下さい。
Note on L21: 単位は、ドロップダウンリストより該当するものを選択して下さい。

## 2110254_（第１面）
様式第一号（一）（第九条、第二十条及び第二十七条関係）
（第１面）
事業所ID:2110254
ポリ塩化ビフェニル廃棄物等の保管及び処分状況等届出書（保管事業者及び所有事業者用）
[19 empty] | 令和 |  | 年 | 月 | 日
大阪府知事 |  |  |  | 様
届出者
[14 empty] | 住 所〒 |  | 大阪府茨木市駅前三丁目８番１３号
[14 empty] | 氏 名 |  | 茨木市 福岡 洋一
（法人にあっては、名称及び代表者の氏名）
[14 empty] | 電話番号 |  | 072-622-8121
ポリ塩化ビフェニル廃棄物の適正な処理の推進に関する特別措置法第８条第１項（法第15条及び第19条において読み替えて準用する場合を含む。）
の規定に基づき、令和 |  |  | 4 |  | 年度のポリ塩化ビフェニル廃棄物等の保管及び処分の状況等を届け出ます。
１．ポリ塩化ビフェニル廃棄物について
保管事業場の名称 |  | 茨木市公共下水道大池ポンプ場
保管事業場の所在地 |  | 大阪府茨木市野々宮二丁目２０番２０号
特別管理産業廃棄物管理責任者の職名及び氏名 | [6 empty] | 下水道施設課 課長代理 金馬 孝雄 | [8 empty] | 電話番号 |  | 072-620-1667
保管の場所 |  | しさ搬出口内（屋根下、常時日陰）
①前年度の３月31日に保管していたポリ塩化ビフェニル廃棄物
番号 | 廃棄物の種類 | 廃棄物の型式等 | [6 empty] | 処分予定 年月 | 量 |  |  |  | 濃度 区分 | 保管の状況 |  |  |  |  | 処理業者との 調整状況 |  | 参考事項
|  | 定格 容量 |  |  | 製造者名 | 型式 | 製造年月 | 表示記号 等 |  | 台数又は 容器の数 |  | 総重量 （１台当たり 重量×台数） |  |  | 容器の 性状 |  | 囲い等 の有無 | 分別・ 混在の別 | 漏れ等の おそれ
| コンデンサー（3kg未満） | 30 |  | ＫＶＡ | 東京芝浦電気（株） | BRTR‐A6J2R | 1983 |  |  | 1 | 個 | 14 | Ｋｇ | 低濃度 | なし |  | 囲い無、掲示有 | 分別 | なし | 未調整 |  | PCB濃度0.6㎎/㎏
| コンデンサー（3kg未満） | 150 |  | ＫＶＡ | 東京芝浦電気（株） | BRTR‐A6J2R | 1983 |  |  | 1 | 個 | 42 | Ｋｇ | 低濃度 | なし |  | 囲い無、掲示有 | 分別 | なし | 未調整 |  | PCB濃度1.2㎎/kg
| その他電気機械器具 | 0.05 |  | μＦ | 東京芝浦電気（株） | K-WR1 | 1982 |  |  | 1 | 個 | 4.8 | Ｋｇ | 低濃度 | なし |  | 囲い無、掲示有 | 分別 | なし | 未調整 |  | PCB濃度5.3㎎/㎏
| その他電気機械器具 | 0.05 |  | μＦ | 東京芝浦電気（株） | K-WR1 | 1982 |  |  | 1 | 個 | 4.8 | Ｋｇ | 低濃度 | なし |  | 囲い無、掲示有 | 分別 | なし | 未調整 |  | PCB濃度4.9㎎/㎏
| その他電気機械器具 | 0.05 |  | μＦ | 東京芝浦電気（株） | K-WR1 | 1982 |  |  | 1 | 個 | 4.8 | Ｋｇ | 低濃度 | なし |  | 囲い無、掲示有 | 分別 | なし | 未調整 |  | PCB濃度4.7㎎/㎏
| 変圧器油（トランス油） | 400 |  | ＫＶＡ | 東京芝浦電気（株） | HCTR-L4 | 1969 |  |  | 1 | 個 |  |  | 低濃度 | なし |  | 囲い無、掲示有 | 分別 | なし | 未調整 |  | PCB濃度4.8㎎/㎏
| 柱上変圧器（柱上トランス） |  |  |  | 松下電器産業（株） | ZR-612G | 1969 |  |  | 1 | 個 | 58 | Ｋｇ | 低濃度 | なし |  | 囲い無、掲示有 | 分別 | なし | 未調整 |  | PCB濃度1.3㎎/㎏
（日本工業規格 Ａ列４番）
Note on E22: 127#127000013238
Note on B29: ドロップダウンリストより該当するものを選択して下さい。リストに存在しない場合は任意に入力して下さい。
Note on L29: H30.1の様に入力して下さい。(例は平成30年1月)
Note on Q29: ドロップダウンリストより該当するものを選択して下さい。
Note on E30: 単位は、ドロップダウンリストより該当するものを選択して下さい。
Note on J30: S44.8の様に入力して下さい。(例は昭和44年8月)
Note on K30: ドロップダウンリストより該当するものを選択して下さい。リストに存在しない場合は任意に入力して下さい。
Note on M30: 単位は、ドロップダウンリストより該当するものを選択して下さい。
Note on O30: 単位は、ドロップダウンリストより該当するものを選択して下さい。
Note on R30: ドロップダウンリストより該当するものを選択して下さい。リストに存在しない場合は任意に入力して下さい。
Note on T30: ドロップダウンリストより該当するものを選択して下さい。
Note on U30: ドロップダウンリストより該当するものを選択して下さい。
Note on V30: ドロップダウンリストより該当するものを選択して下さい。リストに存在しない場合は任意に入力して下さい。
Note on A31: 4
Note on A32: 3
Note on A33: 7
Note on A34: 6
Note on A35: 5
Note on A36: 2
Note on A37: 1

## 2110254_（第３面）
（第３面）
２．ポリ塩化ビフェニル使用製品について | [14 empty] | 事業所ID:2110254
所在事業場の名称
所在事業場の所在地
ポリ塩化ビフェニル使用製品に係る事業の管理 責任者の職名及び氏名 | [9 empty] | 電話番号
所在の場所
①前年度の３月31日に使用していたポリ塩化ビフェニル使用製品（高濃度ポリ塩化ビフェニル使用電気工作物を除く。）
番号 | 製品の種類 | 製品の型式等 |  |  |  |  | 廃棄の見込み |  |  |  | 量 |  |  | 濃度 区分 | 参考事項
|  | 定格 容量 | 製造者名 | 型式 | 製造年月 | 表示記号 等 | 廃棄予定 年月 | 処分業者との 調整状況 |  |  | 台数又は 容器の数 | 総重量 （１台当たり 重量×台数）
該当なし
②前年度中に新たに所有することとなった高濃度ポリ塩化ビフェニル使用製品（高濃度ポリ塩化ビフェニル使用電気工作物を除く。以下同じ。）
番号 | 製品の種類 | 製品の型式等 |  |  |  |  | 量 |  | 所有開始 年月日 |  | 所有開始 場所 |  | 所有開始 理由 |  | 参考事項
|  | 定格 容量 | 製造者名 | 型式 | 製造年月 | 表示記号 等 | 台数又は 容器の数 | 総重量 （１台当たり 重量×台数）
Note on B13: ドロップダウンリストより該当するものを選択して下さい。リストに存在しない場合は任意に入力して下さい。
Note on V13: ドロップダウンリストより該当するものを選択して下さい。
Note on D14: 単位は、ドロップダウンリストより該当するものを選択して下さい。
Note on H14: S44.8の様に入力して下さい。(例は昭和44年8月)
Note on I14: ドロップダウンリストより該当するものを選択して下さい。リストに存在しない場合は任意に入力して下さい。
Note on J14: H30.1の様に入力して下さい。(例は平成30年1月)
Note on P14: 単位は、ドロップダウンリストより該当するものを選択して下さい。
Note on S14: 単位は、ドロップダウンリストより該当するものを選択して下さい。
Note on B19: ドロップダウンリストより該当するものを選択して下さい。リストに存在しない場合は任意に入力して下さい。
Note on N19: H28.3.15の様に入力して下さい。(例は平成28年3月15日)
Note on T19: ドロップダウンリストより該当するものを選択して下さい。
Note on D20: 単位は、ドロップダウンリストより該当するものを選択して下さい。
Note on H20: S44.8の様に入力して下さい。(例は昭和44年8月)
Note on I20: ドロップダウンリストより該当するものを選択して下さい。リストに存在しない場合は任意に入力して下さい。
Note on J20: 単位は、ドロップダウンリストより該当するものを選択して下さい。
Note on L20: 単位は、ドロップダウンリストより該当するものを選択して下さい。

## 2110276_（第１面）
様式第一号（一）（第九条、第二十条及び第二十七条関係）
（第１面）
事業所ID:2110276
ポリ塩化ビフェニル廃棄物等の保管及び処分状況等届出書（保管事業者及び所有事業者用）
[19 empty] | 令和 |  | 年 | 月 | 日
大阪府知事 |  |  |  | 様
届出者
[14 empty] | 住 所〒 |  | 大阪府茨木市永代町4番208号
[14 empty] | 氏 名 |  | 阪急茨木市駅前市街地改造ビル管理株式会社 中原 鎮
（法人にあっては、名称及び代表者の氏名）
[14 empty] | 電話番号 |  | 072-626-1999
ポリ塩化ビフェニル廃棄物の適正な処理の推進に関する特別措置法第８条第１項（法第15条及び第19条において読み替えて準用する場合を含む。）
の規定に基づき、令和 |  |  | 4 |  | 年度のポリ塩化ビフェニル廃棄物等の保管及び処分の状況等を届け出ます。
１．ポリ塩化ビフェニル廃棄物について
保管事業場の名称 |  | 阪急茨木駅前ソシオ管理組合 汐見管理
保管事業場の所在地 |  | 大阪府茨木市永代町4番、5番
特別管理産業廃棄物管理責任者の職名及び氏名 | [6 empty] | 電気室所長 大吉 守 | [8 empty] | 電話番号 |  | 072-624-3946
保管の場所 |  | 電気室
①前年度の３月31日に保管していたポリ塩化ビフェニル廃棄物
番号 | 廃棄物の種類 | 廃棄物の型式等 | [6 empty] | 処分予定 年月 | 量 |  |  |  | 濃度 区分 | 保管の状況 |  |  |  |  | 処理業者との 調整状況 |  | 参考事項
|  | 定格 容量 |  |  | 製造者名 | 型式 | 製造年月 | 表示記号 等 |  | 台数又は 容器の数 |  | 総重量 （１台当たり 重量×台数） |  |  | 容器の 性状 |  | 囲い等 の有無 | 分別・ 混在の別 | 漏れ等の おそれ
28-4 | コンデンサー（3kg以上） | 50 |  | ＫＶＡ | 三菱電機（株） | KL-4S | 1976 | 197612 | 2027/3/1 | 1 | 個 | 33 | Ｋｇ | 不明 | なし |  | 屋内 |  | 無
28-5 | コンデンサー（3kg以上） | 50 |  | ＫＶＡ | （株）指月電機製作所 | LV-2S | 1971 | RR00153 | 2027/3/1 | 1 | 個 | 33 | Ｋｇ | 不明 | なし |  | 屋内 |  | 無
28-6 | 変圧器（トランス） | 75 |  | ＫＶＡ | 松下電器産業（株） | TCF-L00 | 1969 | 3004091 | 2027/3/1 | 1 | 個 | 540 | Ｋｇ | 低濃度 | その他 |  | 未設定 | 未設定 | 未設定 |  |  | PCB濃度0.16 調査中
28-7 | 変圧器（トランス） | 50 |  | ＫＶＡ | 富士電機製造（株） | FH-7SS-6509 | 1976 |  | 2027/3/1 | 1 | 個 | 276 | Ｋｇ | 低濃度 | その他 |  | 未設定 | 未設定 | 未設定 |  |  | PCB濃度1.1mg/kg 調査中
28-8 | 変圧器（トランス） | 50 |  | ＫＶＡ | 富士電機製造（株） | H75T6-50S | 1974 | B7101 | 2027/3/1 | 1 | 個 | 321 | Ｋｇ | 低濃度 | その他 |  | 未設定 | 未設定 | 未設定 |  |  | PCB濃度22mg/kg調査中
28-9 | 変圧器（トランス） | 200 |  | ＫＶＡ | 三菱電機（株） | GF-C-SERIES | 1999 | C180148 | 2027/3/1 | 1 | 個 | 690 | Ｋｇ | 低濃度 | その他 |  | 未設定 | 未設定 | 未設定 |  |  | PCB濃度未満 （基準値未満）調査中
28-10 | 変圧器（トランス） | 200 |  | ＫＶＡ | 三菱電機（株） | RAT | 1976 | C200530 | 2027/3/1 | 1 | 個 | 930 | Ｋｇ | 低濃度 | その他 |  | 未設定 | 未設定 | 未設定 |  |  | PCB濃度1.2mg/kg
28-11 | 変圧器（トランス） | 100 |  | ＫＶＡ | 松下電器産業（株） | SGF-100 |  |  | 2027/3/1 | 1 | 個 | 490 | Ｋｇ | 低濃度 | その他 |  | 未設定 | 未設定 | 未設定 |  |  | PCB濃度21mg/kg
（日本工業規格 Ａ列４番）
Note on E22: 127#127000013471
Note on B29: ドロップダウンリストより該当するものを選択して下さい。リストに存在しない場合は任意に入力して下さい。
Note on L29: H30.1の様に入力して下さい。(例は平成30年1月)
Note on Q29: ドロップダウンリストより該当するものを選択して下さい。
Note on E30: 単位は、ドロップダウンリストより該当するものを選択して下さい。
Note on J30: S44.8の様に入力して下さい。(例は昭和44年8月)
Note on K30: ドロップダウンリストより該当するものを選択して下さい。リストに存在しない場合は任意に入力して下さい。
Note on M30: 単位は、ドロップダウンリストより該当するものを選択して下さい。
Note on O30: 単位は、ドロップダウンリストより該当するものを選択して下さい。
Note on R30: ドロップダウンリストより該当するものを選択して下さい。リストに存在しない場合は任意に入力して下さい。
Note on T30: ドロップダウンリストより該当するものを選択して下さい。
Note on U30: ドロップダウンリストより該当するものを選択して下さい。
Note on V30: ドロップダウンリストより該当するものを選択して下さい。リストに存在しない場合は任意に入力して下さい。
Note on A31: 4
Note on A32: 5
Note on A33: 6
Note on A34: 7
Note on A35: 8
Note on A36: 9
Note on A37: 10
Note on A38: 11

## 2110276_（第３面）
（第３面）
２．ポリ塩化ビフェニル使用製品について | [17 empty] | 事業所ID:2110276
所在事業場の名称
所在事業場の所在地
ポリ塩化ビフェニル使用製品に係る事業の管理 責任者の職名及び氏名 | [10 empty] | 電話番号
所在の場所
①前年度の３月31日に使用していたポリ塩化ビフェニル使用製品（高濃度ポリ塩化ビフェニル使用電気工作物を除く。）
番号 | 製品の種類 | 製品の型式等 | [5 empty] | 廃棄の見込み |  |  |  | 量 |  |  |  |  | 濃度 区分 | 参考事項
|  | 定格 容量 |  | 製造者名 | 型式 | 製造年月 | 表示記号 等 | 廃棄予定 年月 | 処分業者との 調整状況 |  |  | 台数又は 容器の数 |  | 総重量 （１台当たり 重量×台数）
28-15 | 変圧器（トランス） | 200 | ＫＶＡ | 松下電器産業（株） | SGEL00 | 1970 | 40140097 |  |  |  |  | 1 | 個 | 920 |  | Ｋｇ | 低濃度 | PCB濃度2.1mg/kg（28.11調査）
28-17 | 変圧器（トランス） | 150 | ＫＶＡ | 松下電器産業（株） | SGEL00 | 1970 | 40140106 |  |  |  |  | 1 | 個 | 710 |  | Ｋｇ | 低濃度 | PCB濃度2.0mg/kg（28.11調査）
28-18 | 変圧器（トランス） | 400 | ＫＶＡ | 松下電器産業（株） | TCT-DT | 1969 | 12580005 |  |  |  |  | 1 | 個 | 2145 |  | Ｋｇ | 低濃度 | PCB濃度0.55mg/kg（28.11調査）
②前年度中に新たに所有することとなった高濃度ポリ塩化ビフェニル使用製品（高濃度ポリ塩化ビフェニル使用電気工作物を除く。以下同じ。）
番号 | 製品の種類 | 製品の型式等 | [5 empty] | 量 |  | 所有開始 年月日 |  | 所有開始 場所 |  |  | 所有開始 理由 |  |  | 参考事項
|  | 定格 容量 |  | 製造者名 | 型式 | 製造年月 | 表示記号 等 | 台数又は 容器の数 | 総重量 （１台当たり 重量×台数）
Note on B13: ドロップダウンリストより該当するものを選択して下さい。リストに存在しない場合は任意に入力して下さい。
Note on V13: ドロップダウンリストより該当するものを選択して下さい。
Note on D14: 単位は、ドロップダウンリストより該当するものを選択して下さい。
Note on H14: S44.8の様に入力して下さい。(例は昭和44年8月)
Note on I14: ドロップダウンリストより該当するものを選択して下さい。リストに存在しない場合は任意に入力して下さい。
Note on J14: H30.1の様に入力して下さい。(例は平成30年1月)
Note on P14: 単位は、ドロップダウンリストより該当するものを選択して下さい。
Note on S14: 単位は、ドロップダウンリストより該当するものを選択して下さい。
Note on A15: 15
Note on A16: 17
Note on A17: 18
Note on B21: ドロップダウンリストより該当するものを選択して下さい。リストに存在しない場合は任意に入力して下さい。
Note on N21: H28.3.15の様に入力して下さい。(例は平成28年3月15日)
Note on T21: ドロップダウンリストより該当するものを選択して下さい。
Note on D22: 単位は、ドロップダウンリストより該当するものを選択して下さい。
Note on H22: S44.8の様に入力して下さい。(例は昭和44年8月)
Note on I22: ドロップダウンリストより該当するものを選択して下さい。リストに存在しない場合は任意に入力して下さい。
Note on J22: 単位は、ドロップダウンリストより該当するものを選択して下さい。
Note on L22: 単位は、ドロップダウンリストより該当するものを選択して下さい。

## 2110286_（第１面）
様式第一号（一）（第九条、第二十条及び第二十七条関係）
（第１面）
事業所ID:2110286
ポリ塩化ビフェニル廃棄物等の保管及び処分状況等届出書（保管事業者及び所有事業者用）
[19 empty] | 令和 |  | 年 | 月 | 日
大阪府知事 |  |  |  | 様
届出者
[14 empty] | 住 所〒 |  | 大阪府茨木市宿久庄2-7-6
[14 empty] | 氏 名 |  | 丹平製薬株式会社 森 宏之
（法人にあっては、名称及び代表者の氏名）
[14 empty] | 電話番号 |  | 072-643-6131
ポリ塩化ビフェニル廃棄物の適正な処理の推進に関する特別措置法第８条第１項（法第15条及び第19条において読み替えて準用する場合を含む。）
の規定に基づき、令和 |  |  | 4 |  | 年度のポリ塩化ビフェニル廃棄物等の保管及び処分の状況等を届け出ます。
１．ポリ塩化ビフェニル廃棄物について
保管事業場の名称 |  | 丹平製薬株式会社
保管事業場の所在地 |  | 大阪府茨木市宿久庄2-7-6
特別管理産業廃棄物管理責任者の職名及び氏名 | [6 empty] | 安達 彰吾 | [8 empty] | 電話番号 |  | 072-643-4919
保管の場所 |  | 同上
①前年度の３月31日に保管していたポリ塩化ビフェニル廃棄物
番号 | 廃棄物の種類 | 廃棄物の型式等 | [6 empty] | 処分予定 年月 | 量 |  |  |  | 濃度 区分 | 保管の状況 |  |  |  |  | 処理業者との 調整状況 |  | 参考事項
|  | 定格 容量 |  |  | 製造者名 | 型式 | 製造年月 | 表示記号 等 |  | 台数又は 容器の数 |  | 総重量 （１台当たり 重量×台数） |  |  | 容器の 性状 |  | 囲い等 の有無 | 分別・ 混在の別 | 漏れ等の おそれ
| 蛍光灯用安定器 | 40 |  | W | 三菱電機（株） | FDR-411HB6 |  | 不明 | 2023/6/1 | 1 | 缶 | 17 | Ｋｇ | 高濃度 | ペール缶 |  |  |  |  | JESCOへ排出済み
（日本工業規格 Ａ列４番）
Note on E22: 127#127000013493
Note on B29: ドロップダウンリストより該当するものを選択して下さい。リストに存在しない場合は任意に入力して下さい。
Note on L29: H30.1の様に入力して下さい。(例は平成30年1月)
Note on Q29: ドロップダウンリストより該当するものを選択して下さい。
Note on E30: 単位は、ドロップダウンリストより該当するものを選択して下さい。
Note on J30: S44.8の様に入力して下さい。(例は昭和44年8月)
Note on K30: ドロップダウンリストより該当するものを選択して下さい。リストに存在しない場合は任意に入力して下さい。
Note on M30: 単位は、ドロップダウンリストより該当するものを選択して下さい。
Note on O30: 単位は、ドロップダウンリストより該当するものを選択して下さい。
Note on R30: ドロップダウンリストより該当するものを選択して下さい。リストに存在しない場合は任意に入力して下さい。
Note on T30: ドロップダウンリストより該当するものを選択して下さい。
Note on U30: ドロップダウンリストより該当するものを選択して下さい。
Note on V30: ドロップダウンリストより該当するものを選択して下さい。リストに存在しない場合は任意に入力して下さい。
Note on A31: 4

## 2110286_（第３面）
（第３面）
２．ポリ塩化ビフェニル使用製品について | [14 empty] | 事業所ID:2110286
所在事業場の名称
所在事業場の所在地
ポリ塩化ビフェニル使用製品に係る事業の管理 責任者の職名及び氏名 | [9 empty] | 電話番号
所在の場所
①前年度の３月31日に使用していたポリ塩化ビフェニル使用製品（高濃度ポリ塩化ビフェニル使用電気工作物を除く。）
番号 | 製品の種類 | 製品の型式等 |  |  |  |  | 廃棄の見込み |  |  |  | 量 |  |  | 濃度 区分 | 参考事項
|  | 定格 容量 | 製造者名 | 型式 | 製造年月 | 表示記号 等 | 廃棄予定 年月 | 処分業者との 調整状況 |  |  | 台数又は 容器の数 | 総重量 （１台当たり 重量×台数）
該当なし
②前年度中に新たに所有することとなった高濃度ポリ塩化ビフェニル使用製品（高濃度ポリ塩化ビフェニル使用電気工作物を除く。以下同じ。）
番号 | 製品の種類 | 製品の型式等 |  |  |  |  | 量 |  | 所有開始 年月日 |  | 所有開始 場所 |  | 所有開始 理由 |  | 参考事項
|  | 定格 容量 | 製造者名 | 型式 | 製造年月 | 表示記号 等 | 台数又は 容器の数 | 総重量 （１台当たり 重量×台数）
Note on B13: ドロップダウンリストより該当するものを選択して下さい。リストに存在しない場合は任意に入力して下さい。
Note on V13: ドロップダウンリストより該当するものを選択して下さい。
Note on D14: 単位は、ドロップダウンリストより該当するものを選択して下さい。
Note on H14: S44.8の様に入力して下さい。(例は昭和44年8月)
Note on I14: ドロップダウンリストより該当するものを選択して下さい。リストに存在しない場合は任意に入力して下さい。
Note on J14: H30.1の様に入力して下さい。(例は平成30年1月)
Note on P14: 単位は、ドロップダウンリストより該当するものを選択して下さい。
Note on S14: 単位は、ドロップダウンリストより該当するものを選択して下さい。
Note on B19: ドロップダウンリストより該当するものを選択して下さい。リストに存在しない場合は任意に入力して下さい。
Note on N19: H28.3.15の様に入力して下さい。(例は平成28年3月15日)
Note on T19: ドロップダウンリストより該当するものを選択して下さい。
Note on D20: 単位は、ドロップダウンリストより該当するものを選択して下さい。
Note on H20: S44.8の様に入力して下さい。(例は昭和44年8月)
Note on I20: ドロップダウンリストより該当するものを選択して下さい。リストに存在しない場合は任意に入力して下さい。
Note on J20: 単位は、ドロップダウンリストより該当するものを選択して下さい。
Note on L20: 単位は、ドロップダウンリストより該当するものを選択して下さい。

## 2110290_（第１面）
様式第一号（一）（第九条、第二十条及び第二十七条関係）
（第１面）
事業所ID:2110290
ポリ塩化ビフェニル廃棄物等の保管及び処分状況等届出書（保管事業者及び所有事業者用）
[17 empty] | 令和 |  | 年 | 月 | 日
大阪府知事 |  |  |  | 様
届出者
[12 empty] | 住 所〒 |  | 大阪府大阪市中央区大手前１丁目３番２０号
[12 empty] | 氏 名 |  | 学校法人 追手門学院 川原 俊明
（法人にあっては、名称及び代表者の氏名）
[12 empty] | 電話番号 |  | 072-641-9612
ポリ塩化ビフェニル廃棄物の適正な処理の推進に関する特別措置法第８条第１項（法第15条及び第19条において読み替えて準用する場合を含む。）
の規定に基づき、令和 |  |  | 4 |  | 年度のポリ塩化ビフェニル廃棄物等の保管及び処分の状況等を届け出ます。
１．ポリ塩化ビフェニル廃棄物について
保管事業場の名称 |  | 追手門学院大学
保管事業場の所在地 |  | 大阪府茨木市西安威2丁目1番15号
特別管理産業廃棄物管理責任者の職名及び氏名 | [6 empty] | 株式会社オーティーエム 馬場 勝利 | [6 empty] | 電話番号 |  | 072-641-9575
保管の場所 |  | 事業所所在地に同じ
①前年度の３月31日に保管していたポリ塩化ビフェニル廃棄物
番号 | 廃棄物の種類 | 廃棄物の型式等 | [6 empty] | 処分予定 年月 | 量 |  | 濃度 区分 | 保管の状況 |  |  |  |  | 処理業者との 調整状況 |  | 参考事項
|  | 定格 容量 |  |  | 製造者名 | 型式 | 製造年月 | 表示記号 等 |  | 台数又は 容器の数 | 総重量 （１台当たり 重量×台数） |  | 容器の 性状 |  | 囲い等 の有無 | 分別・ 混在の別 | 漏れ等の おそれ
該当なし
（日本工業規格 Ａ列４番）
Note on E22: 127#127000013497
Note on B29: ドロップダウンリストより該当するものを選択して下さい。リストに存在しない場合は任意に入力して下さい。
Note on L29: H30.1の様に入力して下さい。(例は平成30年1月)
Note on Q29: ドロップダウンリストより該当するものを選択して下さい。
Note on E30: 単位は、ドロップダウンリストより該当するものを選択して下さい。
Note on J30: S44.8の様に入力して下さい。(例は昭和44年8月)
Note on K30: ドロップダウンリストより該当するものを選択して下さい。リストに存在しない場合は任意に入力して下さい。
Note on M30: 単位は、ドロップダウンリストより該当するものを選択して下さい。
Note on O30: 単位は、ドロップダウンリストより該当するものを選択して下さい。
Note on R30: ドロップダウンリストより該当するものを選択して下さい。リストに存在しない場合は任意に入力して下さい。
Note on T30: ドロップダウンリストより該当するものを選択して下さい。
Note on U30: ドロップダウンリストより該当するものを選択して下さい。
Note on V30: ドロップダウンリストより該当するものを選択して下さい。リストに存在しない場合は任意に入力して下さい。

## 2110290_（第３面）
（第３面）
２．ポリ塩化ビフェニル使用製品について | [17 empty] | 事業所ID:2110290
所在事業場の名称
所在事業場の所在地
ポリ塩化ビフェニル使用製品に係る事業の管理 責任者の職名及び氏名 | [10 empty] | 電話番号
所在の場所
①前年度の３月31日に使用していたポリ塩化ビフェニル使用製品（高濃度ポリ塩化ビフェニル使用電気工作物を除く。）
番号 | 製品の種類 | 製品の型式等 | [5 empty] | 廃棄の見込み |  |  |  | 量 |  |  |  |  | 濃度 区分 | 参考事項
|  | 定格 容量 |  | 製造者名 | 型式 | 製造年月 | 表示記号 等 | 廃棄予定 年月 | 処分業者との 調整状況 |  |  | 台数又は 容器の数 |  | 総重量 （１台当たり 重量×台数）
28-007 | 変圧器（トランス） | 75 | ＫＶＡ | 三菱電機（株） | SF-T | 1986 | 不明 |  |  |  |  | 1 | 個 | 235 |  | Ｋｇ | 低濃度 | PCB濃度2.5mg/kg
28-008 | 変圧器（トランス） | 150 | ＫＶＡ | 三菱電機（株） | RA-T | 1986 | 不明 |  |  |  |  | 1 | 個 | 455 |  | Ｋｇ | 低濃度 | PCB濃度12mg/kg
②前年度中に新たに所有することとなった高濃度ポリ塩化ビフェニル使用製品（高濃度ポリ塩化ビフェニル使用電気工作物を除く。以下同じ。）
番号 | 製品の種類 | 製品の型式等 | [5 empty] | 量 |  | 所有開始 年月日 |  | 所有開始 場所 |  |  | 所有開始 理由 |  |  | 参考事項
|  | 定格 容量 |  | 製造者名 | 型式 | 製造年月 | 表示記号 等 | 台数又は 容器の数 | 総重量 （１台当たり 重量×台数）
Note on B13: ドロップダウンリストより該当するものを選択して下さい。リストに存在しない場合は任意に入力して下さい。
Note on V13: ドロップダウンリストより該当するものを選択して下さい。
Note on D14: 単位は、ドロップダウンリストより該当するものを選択して下さい。
Note on H14: S44.8の様に入力して下さい。(例は昭和44年8月)
Note on I14: ドロップダウンリストより該当するものを選択して下さい。リストに存在しない場合は任意に入力して下さい。
Note on J14: H30.1の様に入力して下さい。(例は平成30年1月)
Note on P14: 単位は、ドロップダウンリストより該当するものを選択して下さい。
Note on S14: 単位は、ドロップダウンリストより該当するものを選択して下さい。
Note on A15: 8
Note on A16: 9
Note on B20: ドロップダウンリストより該当するものを選択して下さい。リストに存在しない場合は任意に入力して下さい。
Note on N20: H28.3.15の様に入力して下さい。(例は平成28年3月15日)
Note on T20: ドロップダウンリストより該当するものを選択して下さい。
Note on D21: 単位は、ドロップダウンリストより該当するものを選択して下さい。
Note on H21: S44.8の様に入力して下さい。(例は昭和44年8月)
Note on I21: ドロップダウンリストより該当するものを選択して下さい。リストに存在しない場合は任意に入力して下さい。
Note on J21: 単位は、ドロップダウンリストより該当するものを選択して下さい。
Note on L21: 単位は、ドロップダウンリストより該当するものを選択して下さい。

## 2110296_（第１面）
様式第一号（一）（第九条、第二十条及び第二十七条関係）
（第１面）
事業所ID:2110296
ポリ塩化ビフェニル廃棄物等の保管及び処分状況等届出書（保管事業者及び所有事業者用）
[17 empty] | 令和 |  | 年 | 月 | 日
大阪府知事 |  |  |  | 様
届出者
[12 empty] | 住 所〒 |  | 大阪府吹田市千里万博公園１番８号
[12 empty] | 氏 名 |  | 大阪モノレール株式会社 佐藤 広章
（法人にあっては、名称及び代表者の氏名）
[12 empty] | 電話番号 |  | 06-6319-9961
ポリ塩化ビフェニル廃棄物の適正な処理の推進に関する特別措置法第８条第１項（法第15条及び第19条において読み替えて準用する場合を含む。）
の規定に基づき、令和 |  |  | 4 |  | 年度のポリ塩化ビフェニル廃棄物等の保管及び処分の状況等を届け出ます。
１．ポリ塩化ビフェニル廃棄物について
保管事業場の名称 |  | 大阪高速鉄道株式会社 南茨木変電所
保管事業場の所在地 |  | 大阪府茨木市天王１丁目１７５号－１他
特別管理産業廃棄物管理責任者の職名及び氏名 | [6 empty] | 技術部電気課電気設計係 太田 太 | [6 empty] | 電話番号 |  | 06-6875-5780
保管の場所 |  | 事業所所在地に同じ
①前年度の３月31日に保管していたポリ塩化ビフェニル廃棄物
番号 | 廃棄物の種類 | 廃棄物の型式等 | [6 empty] | 処分予定 年月 | 量 |  | 濃度 区分 | 保管の状況 |  |  |  |  | 処理業者との 調整状況 |  | 参考事項
|  | 定格 容量 |  |  | 製造者名 | 型式 | 製造年月 | 表示記号 等 |  | 台数又は 容器の数 | 総重量 （１台当たり 重量×台数） |  | 容器の 性状 |  | 囲い等 の有無 | 分別・ 混在の別 | 漏れ等の おそれ
該当なし
（日本工業規格 Ａ列４番）
Note on E22: 127#127000013709
Note on B29: ドロップダウンリストより該当するものを選択して下さい。リストに存在しない場合は任意に入力して下さい。
Note on L29: H30.1の様に入力して下さい。(例は平成30年1月)
Note on Q29: ドロップダウンリストより該当するものを選択して下さい。
Note on E30: 単位は、ドロップダウンリストより該当するものを選択して下さい。
Note on J30: S44.8の様に入力して下さい。(例は昭和44年8月)
Note on K30: ドロップダウンリストより該当するものを選択して下さい。リストに存在しない場合は任意に入力して下さい。
Note on M30: 単位は、ドロップダウンリストより該当するものを選択して下さい。
Note on O30: 単位は、ドロップダウンリストより該当するものを選択して下さい。
Note on R30: ドロップダウンリストより該当するものを選択して下さい。リストに存在しない場合は任意に入力して下さい。
Note on T30: ドロップダウンリストより該当するものを選択して下さい。
Note on U30: ドロップダウンリストより該当するものを選択して下さい。
Note on V30: ドロップダウンリストより該当するものを選択して下さい。リストに存在しない場合は任意に入力して下さい。

## 2110296_（第３面）
（第３面）
２．ポリ塩化ビフェニル使用製品について | [17 empty] | 事業所ID:2110296
所在事業場の名称
所在事業場の所在地
ポリ塩化ビフェニル使用製品に係る事業の管理 責任者の職名及び氏名 | [10 empty] | 電話番号
所在の場所
①前年度の３月31日に使用していたポリ塩化ビフェニル使用製品（高濃度ポリ塩化ビフェニル使用電気工作物を除く。）
番号 | 製品の種類 | 製品の型式等 | [5 empty] | 廃棄の見込み |  |  |  | 量 |  |  |  |  | 濃度 区分 | 参考事項
|  | 定格 容量 |  | 製造者名 | 型式 | 製造年月 | 表示記号 等 | 廃棄予定 年月 | 処分業者との 調整状況 |  |  | 台数又は 容器の数 |  | 総重量 （１台当たり 重量×台数）
28-M52FL1 | コンデンサー（3kg以上） | 5.85 | μＦ | 東京芝浦電気（株） | BRTR-F61RN | 1988 | 不明 | 2027/3/1 |  |  |  | 4 | 個 | 332 |  | Ｋｇ | 不明
28-M52FL2 | コンデンサー（3kg以上） | 8.95 | μＦ | 東京芝浦電気（株） | BRTR-F61RN | 1988 | 不明 | 2027/3/1 |  |  |  | 2 | 個 | 226 |  | Ｋｇ | 不明
28-M52FL3 | コンデンサー（3kg以上） | 9.05 | μＦ | 東京芝浦電気（株） | BRTR-F61RN | 1988 | 不明 | 2027/3/1 |  |  |  | 2 | 個 | 200 |  | Ｋｇ | 不明
28-MDCFL | コンデンサー（3kg以上） | 60 | μＦ | 東京芝浦電気（株） | OR-F3A | 1988 | 不明 | 2027/3/1 |  |  |  | 10 | 個 | 370 |  | Ｋｇ | 不明
28-MCRFL | コンデンサー（3kg以上） | 10 | μＦ | 東京芝浦電気（株） | BR-D1J | 1988 | 不明 | 2027/3/1 |  |  |  | 1 | 個 | 31 |  | Ｋｇ | 不明
28-MSS | サージアブソーバ― | 0.1 | μＦ | 東京芝浦電気（株） | K-WR3 | 1989 | 不明 | 2027/3/1 |  |  |  | 1 | 個 | 17 |  | Ｋｇ | 不明
28-MINV1 | その他電気機械器具 | 0.01 | μＦ | ﾏﾙｺﾝ電子（株） | 1800WVAC | 1989 | 不明 | 2027/3/1 |  |  |  | 1 | 個 |  |  |  | 不明
28-MINV2 | その他電気機械器具 | 2 | μＦ | ﾏﾙｺﾝ電子（株） | 1200WVAC | 1989 | 不明 | 2027/3/1 |  |  |  | 1 | 個 |  |  |  | 不明
②前年度中に新たに所有することとなった高濃度ポリ塩化ビフェニル使用製品（高濃度ポリ塩化ビフェニル使用電気工作物を除く。以下同じ。）
番号 | 製品の種類 | 製品の型式等 | [5 empty] | 量 |  | 所有開始 年月日 |  | 所有開始 場所 |  |  | 所有開始 理由 |  |  | 参考事項
|  | 定格 容量 |  | 製造者名 | 型式 | 製造年月 | 表示記号 等 | 台数又は 容器の数 | 総重量 （１台当たり 重量×台数）
Note on B13: ドロップダウンリストより該当するものを選択して下さい。リストに存在しない場合は任意に入力して下さい。
Note on V13: ドロップダウンリストより該当するものを選択して下さい。
Note on D14: 単位は、ドロップダウンリストより該当するものを選択して下さい。
Note on H14: S44.8の様に入力して下さい。(例は昭和44年8月)
Note on I14: ドロップダウンリストより該当するものを選択して下さい。リストに存在しない場合は任意に入力して下さい。
Note on J14: H30.1の様に入力して下さい。(例は平成30年1月)
Note on P14: 単位は、ドロップダウンリストより該当するものを選択して下さい。
Note on S14: 単位は、ドロップダウンリストより該当するものを選択して下さい。
Note on A15: 1
Note on A16: 2
Note on A17: 3
Note on A18: 4
Note on A19: 5
Note on A20: 6
Note on A21: 9
Note on A22: 10
Note on B26: ドロップダウンリストより該当するものを選択して下さい。リストに存在しない場合は任意に入力して下さい。
Note on N26: H28.3.15の様に入力して下さい。(例は平成28年3月15日)
Note on T26: ドロップダウンリストより該当するものを選択して下さい。
Note on D27: 単位は、ドロップダウンリストより該当するものを選択して下さい。
Note on H27: S44.8の様に入力して下さい。(例は昭和44年8月)
Note on I27: ドロップダウンリストより該当するものを選択して下さい。リストに存在しない場合は任意に入力して下さい。
Note on J27: 単位は、ドロップダウンリストより該当するものを選択して下さい。
Note on L27: 単位は、ドロップダウンリストより該当するものを選択して下さい。

## 2110301_（第１面）
様式第一号（一）（第九条、第二十条及び第二十七条関係）
（第１面）
事業所ID:2110301
ポリ塩化ビフェニル廃棄物等の保管及び処分状況等届出書（保管事業者及び所有事業者用）
[17 empty] | 令和 |  | 年 | 月 | 日
大阪府知事 |  |  |  | 様
届出者
[12 empty] | 住 所〒 |  | 大阪府大阪市北区本庄東３－９－３
[12 empty] | 氏 名 |  | 関西電力送配電株式会社 大阪支社 大田 貴之
（法人にあっては、名称及び代表者の氏名）
[12 empty] | 電話番号 |  | 06-7501-0775
ポリ塩化ビフェニル廃棄物の適正な処理の推進に関する特別措置法第８条第１項（法第15条及び第19条において読み替えて準用する場合を含む。）
の規定に基づき、令和 |  |  | 4 |  | 年度のポリ塩化ビフェニル廃棄物等の保管及び処分の状況等を届け出ます。
１．ポリ塩化ビフェニル廃棄物について
保管事業場の名称 |  | 関西電力送配電株式会社 沢良宜変電所保管庫
保管事業場の所在地 |  | 大阪府茨木市宮島２－５－１
特別管理産業廃棄物管理責任者の職名及び氏名 | [6 empty] | 大阪北電力部 電気ｸﾞﾙｰﾌﾟ ﾁｰﾌﾏﾈｰｼﾞｬｰ 江木 利昭 | [6 empty] | 電話番号
保管の場所 |  | 事業所所在地に同じ
①前年度の３月31日に保管していたポリ塩化ビフェニル廃棄物
番号 | 廃棄物の種類 | 廃棄物の型式等 | [6 empty] | 処分予定 年月 | 量 |  | 濃度 区分 | 保管の状況 |  |  |  |  | 処理業者との 調整状況 |  | 参考事項
|  | 定格 容量 |  |  | 製造者名 | 型式 | 製造年月 | 表示記号 等 |  | 台数又は 容器の数 | 総重量 （１台当たり 重量×台数） |  | 容器の 性状 |  | 囲い等 の有無 | 分別・ 混在の別 | 漏れ等の おそれ
該当なし
（日本工業規格 Ａ列４番）
Note on E22: 127#127000013714
Note on B29: ドロップダウンリストより該当するものを選択して下さい。リストに存在しない場合は任意に入力して下さい。
Note on L29: H30.1の様に入力して下さい。(例は平成30年1月)
Note on Q29: ドロップダウンリストより該当するものを選択して下さい。
Note on E30: 単位は、ドロップダウンリストより該当するものを選択して下さい。
Note on J30: S44.8の様に入力して下さい。(例は昭和44年8月)
Note on K30: ドロップダウンリストより該当するものを選択して下さい。リストに存在しない場合は任意に入力して下さい。
Note on M30: 単位は、ドロップダウンリストより該当するものを選択して下さい。
Note on O30: 単位は、ドロップダウンリストより該当するものを選択して下さい。
Note on R30: ドロップダウンリストより該当するものを選択して下さい。リストに存在しない場合は任意に入力して下さい。
Note on T30: ドロップダウンリストより該当するものを選択して下さい。
Note on U30: ドロップダウンリストより該当するものを選択して下さい。
Note on V30: ドロップダウンリストより該当するものを選択して下さい。リストに存在しない場合は任意に入力して下さい。

## 2110301_（第３面）
（第３面）
２．ポリ塩化ビフェニル使用製品について | [16 empty] | 事業所ID:2110301
所在事業場の名称
所在事業場の所在地
ポリ塩化ビフェニル使用製品に係る事業の管理 責任者の職名及び氏名 | [10 empty] | 電話番号
所在の場所
①前年度の３月31日に使用していたポリ塩化ビフェニル使用製品（高濃度ポリ塩化ビフェニル使用電気工作物を除く。）
番号 | 製品の種類 | 製品の型式等 | [5 empty] | 廃棄の見込み |  |  |  | 量 |  |  |  | 濃度 区分 | 参考事項
|  | 定格 容量 |  | 製造者名 | 型式 | 製造年月 | 表示記号 等 | 廃棄予定 年月 | 処分業者との 調整状況 |  |  | 台数又は 容器の数 |  | 総重量 （１台当たり 重量×台数）
29-JA-W気83 | 変圧器（トランス） | 15000 | ＫＶＡ | 大阪変圧器（株） | NCLVD-FOR | 1973 | [5 empty] | 1 | 個 |  |  | 低濃度 | 【2Tr】PCB含有量:1.6mg/kg(1次ブッシング）
②前年度中に新たに所有することとなった高濃度ポリ塩化ビフェニル使用製品（高濃度ポリ塩化ビフェニル使用電気工作物を除く。以下同じ。）
番号 | 製品の種類 | 製品の型式等 | [5 empty] | 量 |  | 所有開始 年月日 |  | 所有開始 場所 |  |  | 所有開始 理由 |  | 参考事項
|  | 定格 容量 |  | 製造者名 | 型式 | 製造年月 | 表示記号 等 | 台数又は 容器の数 | 総重量 （１台当たり 重量×台数）
Note on B13: ドロップダウンリストより該当するものを選択して下さい。リストに存在しない場合は任意に入力して下さい。
Note on V13: ドロップダウンリストより該当するものを選択して下さい。
Note on D14: 単位は、ドロップダウンリストより該当するものを選択して下さい。
Note on H14: S44.8の様に入力して下さい。(例は昭和44年8月)
Note on I14: ドロップダウンリストより該当するものを選択して下さい。リストに存在しない場合は任意に入力して下さい。
Note on J14: H30.1の様に入力して下さい。(例は平成30年1月)
Note on P14: 単位は、ドロップダウンリストより該当するものを選択して下さい。
Note on S14: 単位は、ドロップダウンリストより該当するものを選択して下さい。
Note on A15: 2
Note on B19: ドロップダウンリストより該当するものを選択して下さい。リストに存在しない場合は任意に入力して下さい。
Note on N19: H28.3.15の様に入力して下さい。(例は平成28年3月15日)
Note on T19: ドロップダウンリストより該当するものを選択して下さい。
Note on D20: 単位は、ドロップダウンリストより該当するものを選択して下さい。
Note on H20: S44.8の様に入力して下さい。(例は昭和44年8月)
Note on I20: ドロップダウンリストより該当するものを選択して下さい。リストに存在しない場合は任意に入力して下さい。
Note on J20: 単位は、ドロップダウンリストより該当するものを選択して下さい。
Note on L20: 単位は、ドロップダウンリストより該当するものを選択して下さい。

## 2110314_（第１面）
様式第一号（一）（第九条、第二十条及び第二十七条関係）
（第１面）
事業所ID:2110314
ポリ塩化ビフェニル廃棄物等の保管及び処分状況等届出書（保管事業者及び所有事業者用）
[19 empty] | 令和 |  | 年 | 月 | 日
大阪府知事 |  |  |  | 様
届出者
[14 empty] | 住 所〒 |  | 滋賀県彦根市西今町１番地
[14 empty] | 氏 名 |  | 株式会社平和堂 平松 正嗣
（法人にあっては、名称及び代表者の氏名）
[14 empty] | 電話番号 |  | 0749-23-3150
ポリ塩化ビフェニル廃棄物の適正な処理の推進に関する特別措置法第８条第１項（法第15条及び第19条において読み替えて準用する場合を含む。）
の規定に基づき、令和 |  |  | 4 |  | 年度のポリ塩化ビフェニル廃棄物等の保管及び処分の状況等を届け出ます。
１．ポリ塩化ビフェニル廃棄物について
保管事業場の名称 |  | 株式会社平和堂 真砂店
保管事業場の所在地 |  | 大阪府茨木市真砂１丁目１１番３５号
特別管理産業廃棄物管理責任者の職名及び氏名 | [6 empty] | サステナビリティ推進室 鷦鷯 真知子 | [8 empty] | 電話番号 |  | 072-633-3733
保管の場所 |  | ２階電気室
①前年度の３月31日に保管していたポリ塩化ビフェニル廃棄物
番号 | 廃棄物の種類 | 廃棄物の型式等 | [6 empty] | 処分予定 年月 | 量 |  |  |  | 濃度 区分 | 保管の状況 |  |  |  |  | 処理業者との 調整状況 |  | 参考事項
|  | 定格 容量 |  |  | 製造者名 | 型式 | 製造年月 | 表示記号 等 |  | 台数又は 容器の数 |  | 総重量 （１台当たり 重量×台数） |  |  | 容器の 性状 |  | 囲い等 の有無 | 分別・ 混在の別 | 漏れ等の おそれ
<22>391 | 変圧器（トランス） | 100 |  | ＫＶＡ | 三菱電機（株） | SF-T | 1987 |  |  | 1 | 個 | 285 | Ｋｇ | 低濃度 | 未設定 |  |  |  |  | 機器入替後、廃棄予定 |  | 4.1mg/kg
<22>392 | 変圧器（トランス） | 100 |  | ＫＶＡ | 三菱電機（株） | SF-T | 1987 |  |  | 1 | 個 | 285 | Ｋｇ | 低濃度 | 未設定 |  |  |  |  | 機器入替後、廃棄予定 |  | 3.6mg/kg
<22>393 | 変圧器（トランス） | 100 |  | ＫＶＡ | 三菱電機（株） | SF-T | 1987 |  |  | 1 | 個 | 285 | Ｋｇ | 低濃度 | 未設定 |  |  |  |  | 機器入替後、廃棄予定 |  | 3.9mg/kg
<22>394 | 変圧器（トランス） | 20 |  | ＫＶＡ | 三菱電機（株） | RA | 1987 |  |  | 1 | 個 | 180 | Ｋｇ | 低濃度 | 未設定 |  |  |  |  | 機器入替後、廃棄予定 |  | 25mg/kg
（日本工業規格 Ａ列４番）
Note on E22: 127#127000013913
Note on B29: ドロップダウンリストより該当するものを選択して下さい。リストに存在しない場合は任意に入力して下さい。
Note on L29: H30.1の様に入力して下さい。(例は平成30年1月)
Note on Q29: ドロップダウンリストより該当するものを選択して下さい。
Note on E30: 単位は、ドロップダウンリストより該当するものを選択して下さい。
Note on J30: S44.8の様に入力して下さい。(例は昭和44年8月)
Note on K30: ドロップダウンリストより該当するものを選択して下さい。リストに存在しない場合は任意に入力して下さい。
Note on M30: 単位は、ドロップダウンリストより該当するものを選択して下さい。
Note on O30: 単位は、ドロップダウンリストより該当するものを選択して下さい。
Note on R30: ドロップダウンリストより該当するものを選択して下さい。リストに存在しない場合は任意に入力して下さい。
Note on T30: ドロップダウンリストより該当するものを選択して下さい。
Note on U30: ドロップダウンリストより該当するものを選択して下さい。
Note on V30: ドロップダウンリストより該当するものを選択して下さい。リストに存在しない場合は任意に入力して下さい。
Note on A31: 1
Note on A32: 2
Note on A33: 3
Note on A34: 4

## 2110314_（第３面）
（第３面）
２．ポリ塩化ビフェニル使用製品について | [14 empty] | 事業所ID:2110314
所在事業場の名称
所在事業場の所在地
ポリ塩化ビフェニル使用製品に係る事業の管理 責任者の職名及び氏名 | [9 empty] | 電話番号
所在の場所
①前年度の３月31日に使用していたポリ塩化ビフェニル使用製品（高濃度ポリ塩化ビフェニル使用電気工作物を除く。）
番号 | 製品の種類 | 製品の型式等 |  |  |  |  | 廃棄の見込み |  |  |  | 量 |  |  | 濃度 区分 | 参考事項
|  | 定格 容量 | 製造者名 | 型式 | 製造年月 | 表示記号 等 | 廃棄予定 年月 | 処分業者との 調整状況 |  |  | 台数又は 容器の数 | 総重量 （１台当たり 重量×台数）
該当なし
②前年度中に新たに所有することとなった高濃度ポリ塩化ビフェニル使用製品（高濃度ポリ塩化ビフェニル使用電気工作物を除く。以下同じ。）
番号 | 製品の種類 | 製品の型式等 |  |  |  |  | 量 |  | 所有開始 年月日 |  | 所有開始 場所 |  | 所有開始 理由 |  | 参考事項
|  | 定格 容量 | 製造者名 | 型式 | 製造年月 | 表示記号 等 | 台数又は 容器の数 | 総重量 （１台当たり 重量×台数）
Note on B13: ドロップダウンリストより該当するものを選択して下さい。リストに存在しない場合は任意に入力して下さい。
Note on V13: ドロップダウンリストより該当するものを選択して下さい。
Note on D14: 単位は、ドロップダウンリストより該当するものを選択して下さい。
Note on H14: S44.8の様に入力して下さい。(例は昭和44年8月)
Note on I14: ドロップダウンリストより該当するものを選択して下さい。リストに存在しない場合は任意に入力して下さい。
Note on J14: H30.1の様に入力して下さい。(例は平成30年1月)
Note on P14: 単位は、ドロップダウンリストより該当するものを選択して下さい。
Note on S14: 単位は、ドロップダウンリストより該当するものを選択して下さい。
Note on B19: ドロップダウンリストより該当するものを選択して下さい。リストに存在しない場合は任意に入力して下さい。
Note on N19: H28.3.15の様に入力して下さい。(例は平成28年3月15日)
Note on T19: ドロップダウンリストより該当するものを選択して下さい。
Note on D20: 単位は、ドロップダウンリストより該当するものを選択して下さい。
Note on H20: S44.8の様に入力して下さい。(例は昭和44年8月)
Note on I20: ドロップダウンリストより該当するものを選択して下さい。リストに存在しない場合は任意に入力して下さい。
Note on J20: 単位は、ドロップダウンリストより該当するものを選択して下さい。
Note on L20: 単位は、ドロップダウンリストより該当するものを選択して下さい。

## 2110317_（第１面）
様式第一号（一）（第九条、第二十条及び第二十七条関係）
（第１面）
事業所ID:2110317
ポリ塩化ビフェニル廃棄物等の保管及び処分状況等届出書（保管事業者及び所有事業者用）
[18 empty] | 令和 |  | 年 | 月 | 日
大阪府知事 |  |  |  | 様
届出者
[13 empty] | 住 所〒 |  | 大阪府茨木市大岩４０６番地の１
[13 empty] | 氏 名 |  | 株式会社大八組 樺山 泰幸
（法人にあっては、名称及び代表者の氏名）
[13 empty] | 電話番号 |  | 072-649-3468
ポリ塩化ビフェニル廃棄物の適正な処理の推進に関する特別措置法第８条第１項（法第15条及び第19条において読み替えて準用する場合を含む。）
の規定に基づき、令和 |  |  | 4 |  | 年度のポリ塩化ビフェニル廃棄物等の保管及び処分の状況等を届け出ます。
１．ポリ塩化ビフェニル廃棄物について
保管事業場の名称 |  | 株式会社大八組
保管事業場の所在地 |  | 大阪府茨木市大岩４０６番地の１
特別管理産業廃棄物管理責任者の職名及び氏名 | [6 empty] | 代表取締役 樺山 泰幸 | [7 empty] | 電話番号 |  | 072-649-3468
保管の場所 |  | 同上
①前年度の３月31日に保管していたポリ塩化ビフェニル廃棄物
番号 | 廃棄物の種類 | 廃棄物の型式等 | [6 empty] | 処分予定 年月 | 量 |  |  | 濃度 区分 | 保管の状況 |  |  |  |  | 処理業者との 調整状況 |  | 参考事項
|  | 定格 容量 |  |  | 製造者名 | 型式 | 製造年月 | 表示記号 等 |  | 台数又は 容器の数 |  | 総重量 （１台当たり 重量×台数） |  | 容器の 性状 |  | 囲い等 の有無 | 分別・ 混在の別 | 漏れ等の おそれ
| 変圧器（トランス） | 5 |  | ＫＶＡ | 松下電器産業（株） | STS-UT | 1968 |  |  | 1 | 個 |  | 低濃度 | 金属製箱 |  | 囲い有、掲示無 | 分別 | なし | 未登録 |  | 2019.12.6分析結果620mg/kg
| 変圧器（トランス） | 20 |  | ＫＶＡ | （株）日立製作所 | HG-GR | 1970 |  |  | 1 | 個 |  | 低濃度 | 金属製箱 |  | 囲い有、掲示無 | 分別 | なし | 未登録 |  | 2019.12.6分析結果、24mg/kg
（日本工業規格 Ａ列４番）
Note on E22: 127#127000013917
Note on B29: ドロップダウンリストより該当するものを選択して下さい。リストに存在しない場合は任意に入力して下さい。
Note on L29: H30.1の様に入力して下さい。(例は平成30年1月)
Note on Q29: ドロップダウンリストより該当するものを選択して下さい。
Note on E30: 単位は、ドロップダウンリストより該当するものを選択して下さい。
Note on J30: S44.8の様に入力して下さい。(例は昭和44年8月)
Note on K30: ドロップダウンリストより該当するものを選択して下さい。リストに存在しない場合は任意に入力して下さい。
Note on M30: 単位は、ドロップダウンリストより該当するものを選択して下さい。
Note on O30: 単位は、ドロップダウンリストより該当するものを選択して下さい。
Note on R30: ドロップダウンリストより該当するものを選択して下さい。リストに存在しない場合は任意に入力して下さい。
Note on T30: ドロップダウンリストより該当するものを選択して下さい。
Note on U30: ドロップダウンリストより該当するものを選択して下さい。
Note on V30: ドロップダウンリストより該当するものを選択して下さい。リストに存在しない場合は任意に入力して下さい。
Note on A31: 1
Note on A32: 3

## 2110317_（第３面）
（第３面）
２．ポリ塩化ビフェニル使用製品について | [14 empty] | 事業所ID:2110317
所在事業場の名称
所在事業場の所在地
ポリ塩化ビフェニル使用製品に係る事業の管理 責任者の職名及び氏名 | [9 empty] | 電話番号
所在の場所
①前年度の３月31日に使用していたポリ塩化ビフェニル使用製品（高濃度ポリ塩化ビフェニル使用電気工作物を除く。）
番号 | 製品の種類 | 製品の型式等 |  |  |  |  | 廃棄の見込み |  |  |  | 量 |  |  | 濃度 区分 | 参考事項
|  | 定格 容量 | 製造者名 | 型式 | 製造年月 | 表示記号 等 | 廃棄予定 年月 | 処分業者との 調整状況 |  |  | 台数又は 容器の数 | 総重量 （１台当たり 重量×台数）
該当なし
②前年度中に新たに所有することとなった高濃度ポリ塩化ビフェニル使用製品（高濃度ポリ塩化ビフェニル使用電気工作物を除く。以下同じ。）
番号 | 製品の種類 | 製品の型式等 |  |  |  |  | 量 |  | 所有開始 年月日 |  | 所有開始 場所 |  | 所有開始 理由 |  | 参考事項
|  | 定格 容量 | 製造者名 | 型式 | 製造年月 | 表示記号 等 | 台数又は 容器の数 | 総重量 （１台当たり 重量×台数）
Note on B13: ドロップダウンリストより該当するものを選択して下さい。リストに存在しない場合は任意に入力して下さい。
Note on V13: ドロップダウンリストより該当するものを選択して下さい。
Note on D14: 単位は、ドロップダウンリストより該当するものを選択して下さい。
Note on H14: S44.8の様に入力して下さい。(例は昭和44年8月)
Note on I14: ドロップダウンリストより該当するものを選択して下さい。リストに存在しない場合は任意に入力して下さい。
Note on J14: H30.1の様に入力して下さい。(例は平成30年1月)
Note on P14: 単位は、ドロップダウンリストより該当するものを選択して下さい。
Note on S14: 単位は、ドロップダウンリストより該当するものを選択して下さい。
Note on B19: ドロップダウンリストより該当するものを選択して下さい。リストに存在しない場合は任意に入力して下さい。
Note on N19: H28.3.15の様に入力して下さい。(例は平成28年3月15日)
Note on T19: ドロップダウンリストより該当するものを選択して下さい。
Note on D20: 単位は、ドロップダウンリストより該当するものを選択して下さい。
Note on H20: S44.8の様に入力して下さい。(例は昭和44年8月)
Note on I20: ドロップダウンリストより該当するものを選択して下さい。リストに存在しない場合は任意に入力して下さい。
Note on J20: 単位は、ドロップダウンリストより該当するものを選択して下さい。
Note on L20: 単位は、ドロップダウンリストより該当するものを選択して下さい。

## 2110318_（第１面）
様式第一号（一）（第九条、第二十条及び第二十七条関係）
（第１面）
事業所ID:2110318
ポリ塩化ビフェニル廃棄物等の保管及び処分状況等届出書（保管事業者及び所有事業者用）
[17 empty] | 令和 |  | 年 | 月 | 日
大阪府知事 |  |  |  | 様
届出者
[12 empty] | 住 所〒 |  | 大阪府大阪市中央区北久宝寺町２丁目２番６号
[12 empty] | 氏 名 |  | 長岡香料株式会社 林 收一
（法人にあっては、名称及び代表者の氏名）
[12 empty] | 電話番号 |  | 06-6268-3450
ポリ塩化ビフェニル廃棄物の適正な処理の推進に関する特別措置法第８条第１項（法第15条及び第19条において読み替えて準用する場合を含む。）
の規定に基づき、令和 |  |  | 4 |  | 年度のポリ塩化ビフェニル廃棄物等の保管及び処分の状況等を届け出ます。
１．ポリ塩化ビフェニル廃棄物について
保管事業場の名称 |  | 長岡香料株式会社 大阪工場
保管事業場の所在地 |  | 大阪府茨木市五日市１丁目３番３０号
特別管理産業廃棄物管理責任者の職名及び氏名 | [6 empty] | 総務部 総務課次長 須谷 充 | [6 empty] | 電話番号 |  | 072-622-6545
保管の場所 |  | 事業場の所在地と同じ
①前年度の３月31日に保管していたポリ塩化ビフェニル廃棄物
番号 | 廃棄物の種類 | 廃棄物の型式等 | [6 empty] | 処分予定 年月 | 量 |  | 濃度 区分 | 保管の状況 |  |  |  |  | 処理業者との 調整状況 |  | 参考事項
|  | 定格 容量 |  |  | 製造者名 | 型式 | 製造年月 | 表示記号 等 |  | 台数又は 容器の数 | 総重量 （１台当たり 重量×台数） |  | 容器の 性状 |  | 囲い等 の有無 | 分別・ 混在の別 | 漏れ等の おそれ
該当なし
（日本工業規格 Ａ列４番）
Note on E22: 127#127000013918
Note on B29: ドロップダウンリストより該当するものを選択して下さい。リストに存在しない場合は任意に入力して下さい。
Note on L29: H30.1の様に入力して下さい。(例は平成30年1月)
Note on Q29: ドロップダウンリストより該当するものを選択して下さい。
Note on E30: 単位は、ドロップダウンリストより該当するものを選択して下さい。
Note on J30: S44.8の様に入力して下さい。(例は昭和44年8月)
Note on K30: ドロップダウンリストより該当するものを選択して下さい。リストに存在しない場合は任意に入力して下さい。
Note on M30: 単位は、ドロップダウンリストより該当するものを選択して下さい。
Note on O30: 単位は、ドロップダウンリストより該当するものを選択して下さい。
Note on R30: ドロップダウンリストより該当するものを選択して下さい。リストに存在しない場合は任意に入力して下さい。
Note on T30: ドロップダウンリストより該当するものを選択して下さい。
Note on U30: ドロップダウンリストより該当するものを選択して下さい。
Note on V30: ドロップダウンリストより該当するものを選択して下さい。リストに存在しない場合は任意に入力して下さい。

## 2110318_（第３面）
（第３面）
２．ポリ塩化ビフェニル使用製品について | [16 empty] | 事業所ID:2110318
所在事業場の名称
所在事業場の所在地
ポリ塩化ビフェニル使用製品に係る事業の管理 責任者の職名及び氏名 | [10 empty] | 電話番号
所在の場所
①前年度の３月31日に使用していたポリ塩化ビフェニル使用製品（高濃度ポリ塩化ビフェニル使用電気工作物を除く。）
番号 | 製品の種類 | 製品の型式等 | [5 empty] | 廃棄の見込み |  |  |  | 量 |  |  |  | 濃度 区分 | 参考事項
|  | 定格 容量 |  | 製造者名 | 型式 | 製造年月 | 表示記号 等 | 廃棄予定 年月 | 処分業者との 調整状況 |  |  | 台数又は 容器の数 |  | 総重量 （１台当たり 重量×台数）
30-001 | 変圧器（トランス） | 150 | ＫＶＡ | 三菱電機（株） | RA-T |  | 不燃性（合成）絶縁油 |  | 調整中 |  |  | 1 | 個 |  |  | 低濃度 | 分析結果21mg/kg(分析書令和１年提出済)
②前年度中に新たに所有することとなった高濃度ポリ塩化ビフェニル使用製品（高濃度ポリ塩化ビフェニル使用電気工作物を除く。以下同じ。）
番号 | 製品の種類 | 製品の型式等 | [5 empty] | 量 |  | 所有開始 年月日 |  | 所有開始 場所 |  |  | 所有開始 理由 |  | 参考事項
|  | 定格 容量 |  | 製造者名 | 型式 | 製造年月 | 表示記号 等 | 台数又は 容器の数 | 総重量 （１台当たり 重量×台数）
Note on B13: ドロップダウンリストより該当するものを選択して下さい。リストに存在しない場合は任意に入力して下さい。
Note on V13: ドロップダウンリストより該当するものを選択して下さい。
Note on D14: 単位は、ドロップダウンリストより該当するものを選択して下さい。
Note on H14: S44.8の様に入力して下さい。(例は昭和44年8月)
Note on I14: ドロップダウンリストより該当するものを選択して下さい。リストに存在しない場合は任意に入力して下さい。
Note on J14: H30.1の様に入力して下さい。(例は平成30年1月)
Note on P14: 単位は、ドロップダウンリストより該当するものを選択して下さい。
Note on S14: 単位は、ドロップダウンリストより該当するものを選択して下さい。
Note on A15: 1
Note on B19: ドロップダウンリストより該当するものを選択して下さい。リストに存在しない場合は任意に入力して下さい。
Note on N19: H28.3.15の様に入力して下さい。(例は平成28年3月15日)
Note on T19: ドロップダウンリストより該当するものを選択して下さい。
Note on D20: 単位は、ドロップダウンリストより該当するものを選択して下さい。
Note on H20: S44.8の様に入力して下さい。(例は昭和44年8月)
Note on I20: ドロップダウンリストより該当するものを選択して下さい。リストに存在しない場合は任意に入力して下さい。
Note on J20: 単位は、ドロップダウンリストより該当するものを選択して下さい。
Note on L20: 単位は、ドロップダウンリストより該当するものを選択して下さい。

## 2110325_（第１面）
様式第一号（一）（第九条、第二十条及び第二十七条関係）
（第１面）
事業所ID:2110325
ポリ塩化ビフェニル廃棄物等の保管及び処分状況等届出書（保管事業者及び所有事業者用）
[19 empty] | 令和 |  | 年 | 月 | 日
大阪府知事 |  |  |  | 様
届出者
[14 empty] | 住 所〒 |  | 大阪府茨木市見付山一丁目３－２９
[14 empty] | 氏 名 |  | 社会福祉法人慶徳会 山田 健一郎
（法人にあっては、名称及び代表者の氏名）
[14 empty] | 電話番号 |  | 072-665-5165
ポリ塩化ビフェニル廃棄物の適正な処理の推進に関する特別措置法第８条第１項（法第15条及び第19条において読み替えて準用する場合を含む。）
の規定に基づき、令和 |  |  | 4 |  | 年度のポリ塩化ビフェニル廃棄物等の保管及び処分の状況等を届け出ます。
１．ポリ塩化ビフェニル廃棄物について
保管事業場の名称 |  | 社会福祉法人慶徳会 特別養護老人ホーム常清の里
保管事業場の所在地 |  | 大阪府茨木市清水一丁目２８－２２
特別管理産業廃棄物管理責任者の職名及び氏名 | [6 empty] | 施設長 舩本 里治 | [8 empty] | 電話番号 |  | 072-641-3151
保管の場所
①前年度の３月31日に保管していたポリ塩化ビフェニル廃棄物
番号 | 廃棄物の種類 | 廃棄物の型式等 | [6 empty] | 処分予定 年月 | 量 |  |  |  | 濃度 区分 | 保管の状況 |  |  |  |  | 処理業者との 調整状況 |  | 参考事項
|  | 定格 容量 |  |  | 製造者名 | 型式 | 製造年月 | 表示記号 等 |  | 台数又は 容器の数 |  | 総重量 （１台当たり 重量×台数） |  |  | 容器の 性状 |  | 囲い等 の有無 | 分別・ 混在の別 | 漏れ等の おそれ
29-001 | コンデンサー（3kg以上） | 15 |  | ＫＶＡ | 日本コンデンサ工業（株） | NEF-66015R | 1973 |  | 2026/12/1 | 2 | 個 | 32 | Ｋｇ | 不明 | なし |  | 囲い有、掲示無 屋上に放置 | 分別 | なし | 相談中 |  | 「分析時期未定」 業者と検討中 低濃度もしくは非PCB
（日本工業規格 Ａ列４番）
Note on E22: 127#127000013931
Note on B29: ドロップダウンリストより該当するものを選択して下さい。リストに存在しない場合は任意に入力して下さい。
Note on L29: H30.1の様に入力して下さい。(例は平成30年1月)
Note on Q29: ドロップダウンリストより該当するものを選択して下さい。
Note on E30: 単位は、ドロップダウンリストより該当するものを選択して下さい。
Note on J30: S44.8の様に入力して下さい。(例は昭和44年8月)
Note on K30: ドロップダウンリストより該当するものを選択して下さい。リストに存在しない場合は任意に入力して下さい。
Note on M30: 単位は、ドロップダウンリストより該当するものを選択して下さい。
Note on O30: 単位は、ドロップダウンリストより該当するものを選択して下さい。
Note on R30: ドロップダウンリストより該当するものを選択して下さい。リストに存在しない場合は任意に入力して下さい。
Note on T30: ドロップダウンリストより該当するものを選択して下さい。
Note on U30: ドロップダウンリストより該当するものを選択して下さい。
Note on V30: ドロップダウンリストより該当するものを選択して下さい。リストに存在しない場合は任意に入力して下さい。
Note on A31: 1

## 2110325_（第３面）
（第３面）
２．ポリ塩化ビフェニル使用製品について | [14 empty] | 事業所ID:2110325
所在事業場の名称
所在事業場の所在地
ポリ塩化ビフェニル使用製品に係る事業の管理 責任者の職名及び氏名 | [9 empty] | 電話番号
所在の場所
①前年度の３月31日に使用していたポリ塩化ビフェニル使用製品（高濃度ポリ塩化ビフェニル使用電気工作物を除く。）
番号 | 製品の種類 | 製品の型式等 |  |  |  |  | 廃棄の見込み |  |  |  | 量 |  |  | 濃度 区分 | 参考事項
|  | 定格 容量 | 製造者名 | 型式 | 製造年月 | 表示記号 等 | 廃棄予定 年月 | 処分業者との 調整状況 |  |  | 台数又は 容器の数 | 総重量 （１台当たり 重量×台数）
該当なし
②前年度中に新たに所有することとなった高濃度ポリ塩化ビフェニル使用製品（高濃度ポリ塩化ビフェニル使用電気工作物を除く。以下同じ。）
番号 | 製品の種類 | 製品の型式等 |  |  |  |  | 量 |  | 所有開始 年月日 |  | 所有開始 場所 |  | 所有開始 理由 |  | 参考事項
|  | 定格 容量 | 製造者名 | 型式 | 製造年月 | 表示記号 等 | 台数又は 容器の数 | 総重量 （１台当たり 重量×台数）
Note on B13: ドロップダウンリストより該当するものを選択して下さい。リストに存在しない場合は任意に入力して下さい。
Note on V13: ドロップダウンリストより該当するものを選択して下さい。
Note on D14: 単位は、ドロップダウンリストより該当するものを選択して下さい。
Note on H14: S44.8の様に入力して下さい。(例は昭和44年8月)
Note on I14: ドロップダウンリストより該当するものを選択して下さい。リストに存在しない場合は任意に入力して下さい。
Note on J14: H30.1の様に入力して下さい。(例は平成30年1月)
Note on P14: 単位は、ドロップダウンリストより該当するものを選択して下さい。
Note on S14: 単位は、ドロップダウンリストより該当するものを選択して下さい。
Note on B19: ドロップダウンリストより該当するものを選択して下さい。リストに存在しない場合は任意に入力して下さい。
Note on N19: H28.3.15の様に入力して下さい。(例は平成28年3月15日)
Note on T19: ドロップダウンリストより該当するものを選択して下さい。
Note on D20: 単位は、ドロップダウンリストより該当するものを選択して下さい。
Note on H20: S44.8の様に入力して下さい。(例は昭和44年8月)
Note on I20: ドロップダウンリストより該当するものを選択して下さい。リストに存在しない場合は任意に入力して下さい。
Note on J20: 単位は、ドロップダウンリストより該当するものを選択して下さい。
Note on L20: 単位は、ドロップダウンリストより該当するものを選択して下さい。

## 2110333_（第１面）
様式第一号（一）（第九条、第二十条及び第二十七条関係）
（第１面）
事業所ID:2110333
ポリ塩化ビフェニル廃棄物等の保管及び処分状況等届出書（保管事業者及び所有事業者用）
[17 empty] | 令和 |  | 年 | 月 | 日
大阪府知事 |  |  |  | 様
届出者
[12 empty] | 住 所〒 |  | 大阪府茨木市五日市２－４－２１
氏 名
（法人にあっては、名称及び代表者の氏名）
[12 empty] | 電話番号 |  | 072-622-5230
ポリ塩化ビフェニル廃棄物の適正な処理の推進に関する特別措置法第８条第１項（法第15条及び第19条において読み替えて準用する場合を含む。）
の規定に基づき、令和 |  |  | 4 |  | 年度のポリ塩化ビフェニル廃棄物等の保管及び処分の状況等を届け出ます。
１．ポリ塩化ビフェニル廃棄物について
保管事業場の名称 |  | エスケーロジ株式会社厚生棟
保管事業場の所在地 |  | 大阪府茨木市五日市１－８－８
特別管理産業廃棄物管理責任者の職名及び氏名 | [6 empty] | 執行役員 経理部長 多田 伸治 | [6 empty] | 電話番号 |  | 06-6941-1223
保管の場所 |  | 茨木市五日市１－８－８
①前年度の３月31日に保管していたポリ塩化ビフェニル廃棄物
番号 | 廃棄物の種類 | 廃棄物の型式等 | [6 empty] | 処分予定 年月 | 量 |  | 濃度 区分 | 保管の状況 |  |  |  |  | 処理業者との 調整状況 |  | 参考事項
|  | 定格 容量 |  |  | 製造者名 | 型式 | 製造年月 | 表示記号 等 |  | 台数又は 容器の数 | 総重量 （１台当たり 重量×台数） |  | 容器の 性状 |  | 囲い等 の有無 | 分別・ 混在の別 | 漏れ等の おそれ
該当なし
（日本工業規格 Ａ列４番）
Note on E22: 127#127000014069
Note on B29: ドロップダウンリストより該当するものを選択して下さい。リストに存在しない場合は任意に入力して下さい。
Note on L29: H30.1の様に入力して下さい。(例は平成30年1月)
Note on Q29: ドロップダウンリストより該当するものを選択して下さい。
Note on E30: 単位は、ドロップダウンリストより該当するものを選択して下さい。
Note on J30: S44.8の様に入力して下さい。(例は昭和44年8月)
Note on K30: ドロップダウンリストより該当するものを選択して下さい。リストに存在しない場合は任意に入力して下さい。
Note on M30: 単位は、ドロップダウンリストより該当するものを選択して下さい。
Note on O30: 単位は、ドロップダウンリストより該当するものを選択して下さい。
Note on R30: ドロップダウンリストより該当するものを選択して下さい。リストに存在しない場合は任意に入力して下さい。
Note on T30: ドロップダウンリストより該当するものを選択して下さい。
Note on U30: ドロップダウンリストより該当するものを選択して下さい。
Note on V30: ドロップダウンリストより該当するものを選択して下さい。リストに存在しない場合は任意に入力して下さい。

## 2110333_（第３面）
（第３面）
２．ポリ塩化ビフェニル使用製品について | [16 empty] | 事業所ID:2110333
所在事業場の名称
所在事業場の所在地
ポリ塩化ビフェニル使用製品に係る事業の管理 責任者の職名及び氏名 | [10 empty] | 電話番号
所在の場所
①前年度の３月31日に使用していたポリ塩化ビフェニル使用製品（高濃度ポリ塩化ビフェニル使用電気工作物を除く。）
番号 | 製品の種類 | 製品の型式等 | [5 empty] | 廃棄の見込み |  |  |  | 量 |  |  |  | 濃度 区分 | 参考事項
|  | 定格 容量 |  | 製造者名 | 型式 | 製造年月 | 表示記号 等 | 廃棄予定 年月 | 処分業者との 調整状況 |  |  | 台数又は 容器の数 |  | 総重量 （１台当たり 重量×台数）
1 | コンデンサー（3kg以上） | 30 | ＫＶＡ | 三菱電機（株） |  | 1985 | SF |  |  |  |  | 1 | 個 |  |  | 低濃度 | PCB濃度19mg/kg
②前年度中に新たに所有することとなった高濃度ポリ塩化ビフェニル使用製品（高濃度ポリ塩化ビフェニル使用電気工作物を除く。以下同じ。）
番号 | 製品の種類 | 製品の型式等 | [5 empty] | 量 |  | 所有開始 年月日 |  | 所有開始 場所 |  |  | 所有開始 理由 |  | 参考事項
|  | 定格 容量 |  | 製造者名 | 型式 | 製造年月 | 表示記号 等 | 台数又は 容器の数 | 総重量 （１台当たり 重量×台数）
Note on B13: ドロップダウンリストより該当するものを選択して下さい。リストに存在しない場合は任意に入力して下さい。
Note on V13: ドロップダウンリストより該当するものを選択して下さい。
Note on D14: 単位は、ドロップダウンリストより該当するものを選択して下さい。
Note on H14: S44.8の様に入力して下さい。(例は昭和44年8月)
Note on I14: ドロップダウンリストより該当するものを選択して下さい。リストに存在しない場合は任意に入力して下さい。
Note on J14: H30.1の様に入力して下さい。(例は平成30年1月)
Note on P14: 単位は、ドロップダウンリストより該当するものを選択して下さい。
Note on S14: 単位は、ドロップダウンリストより該当するものを選択して下さい。
Note on A15: 1
Note on B19: ドロップダウンリストより該当するものを選択して下さい。リストに存在しない場合は任意に入力して下さい。
Note on N19: H28.3.15の様に入力して下さい。(例は平成28年3月15日)
Note on T19: ドロップダウンリストより該当するものを選択して下さい。
Note on D20: 単位は、ドロップダウンリストより該当するものを選択して下さい。
Note on H20: S44.8の様に入力して下さい。(例は昭和44年8月)
Note on I20: ドロップダウンリストより該当するものを選択して下さい。リストに存在しない場合は任意に入力して下さい。
Note on J20: 単位は、ドロップダウンリストより該当するものを選択して下さい。
Note on L20: 単位は、ドロップダウンリストより該当するものを選択して下さい。

## 2110343_（第１面）
様式第一号（一）（第九条、第二十条及び第二十七条関係）
（第１面）
事業所ID:2110343
ポリ塩化ビフェニル廃棄物等の保管及び処分状況等届出書（保管事業者及び所有事業者用）
[17 empty] | 令和 |  | 年 | 月 | 日
大阪府知事 |  |  |  | 様
届出者
[12 empty] | 住 所〒 |  | 大阪府吹田市江坂町一丁目１３番４１号
[12 empty] | 氏 名 |  | 株式会社ライフフーズ 大平 毅
（法人にあっては、名称及び代表者の氏名）
[12 empty] | 電話番号 |  | 06-6338-0051
ポリ塩化ビフェニル廃棄物の適正な処理の推進に関する特別措置法第８条第１項（法第15条及び第19条において読み替えて準用する場合を含む。）
の規定に基づき、令和 |  |  | 4 |  | 年度のポリ塩化ビフェニル廃棄物等の保管及び処分の状況等を届け出ます。
１．ポリ塩化ビフェニル廃棄物について
保管事業場の名称 |  | うわじ丸 茨木西店
保管事業場の所在地 |  | 大阪府茨木市南清水町５－４
特別管理産業廃棄物管理責任者の職名及び氏名 | [6 empty] | 下川床 清治 | [6 empty] | 電話番号 |  | 072-641-5271
保管の場所 |  | 店舗内
①前年度の３月31日に保管していたポリ塩化ビフェニル廃棄物
番号 | 廃棄物の種類 | 廃棄物の型式等 | [6 empty] | 処分予定 年月 | 量 |  | 濃度 区分 | 保管の状況 |  |  |  |  | 処理業者との 調整状況 |  | 参考事項
|  | 定格 容量 |  |  | 製造者名 | 型式 | 製造年月 | 表示記号 等 |  | 台数又は 容器の数 | 総重量 （１台当たり 重量×台数） |  | 容器の 性状 |  | 囲い等 の有無 | 分別・ 混在の別 | 漏れ等の おそれ
該当なし
（日本工業規格 Ａ列４番）
Note on E22: 127#127000014211
Note on B29: ドロップダウンリストより該当するものを選択して下さい。リストに存在しない場合は任意に入力して下さい。
Note on L29: H30.1の様に入力して下さい。(例は平成30年1月)
Note on Q29: ドロップダウンリストより該当するものを選択して下さい。
Note on E30: 単位は、ドロップダウンリストより該当するものを選択して下さい。
Note on J30: S44.8の様に入力して下さい。(例は昭和44年8月)
Note on K30: ドロップダウンリストより該当するものを選択して下さい。リストに存在しない場合は任意に入力して下さい。
Note on M30: 単位は、ドロップダウンリストより該当するものを選択して下さい。
Note on O30: 単位は、ドロップダウンリストより該当するものを選択して下さい。
Note on R30: ドロップダウンリストより該当するものを選択して下さい。リストに存在しない場合は任意に入力して下さい。
Note on T30: ドロップダウンリストより該当するものを選択して下さい。
Note on U30: ドロップダウンリストより該当するものを選択して下さい。
Note on V30: ドロップダウンリストより該当するものを選択して下さい。リストに存在しない場合は任意に入力して下さい。

## 2110343_（第３面）
（第３面）
２．ポリ塩化ビフェニル使用製品について | [16 empty] | 事業所ID:2110343
所在事業場の名称
所在事業場の所在地
ポリ塩化ビフェニル使用製品に係る事業の管理 責任者の職名及び氏名 | [10 empty] | 電話番号
所在の場所
①前年度の３月31日に使用していたポリ塩化ビフェニル使用製品（高濃度ポリ塩化ビフェニル使用電気工作物を除く。）
番号 | 製品の種類 | 製品の型式等 | [5 empty] | 廃棄の見込み |  |  |  | 量 |  |  |  | 濃度 区分 | 参考事項
|  | 定格 容量 |  | 製造者名 | 型式 | 製造年月 | 表示記号 等 | 廃棄予定 年月 | 処分業者との 調整状況 |  |  | 台数又は 容器の数 |  | 総重量 （１台当たり 重量×台数）
2 | 変圧器（トランス） | 50 | ＫＶＡ | 松下電器産業（株） | 動電同梱 | 1998 | [5 empty] | 1 | 個 |  |  | 不明
3 | 変圧器（トランス） | 24 | ＫＶＡ | 松下電器産業（株） | 2B-20KHNBR980368 | 1998 | [5 empty] | 1 | 個 |  |  | 不明
3 | コンデンサー（3kg以上） | 24 | ＫＶＡ | 松下電器産業（株） | 2B-20KHNBR980368 | 1998 | [5 empty] | 1 | 個 |  |  | 不明
②前年度中に新たに所有することとなった高濃度ポリ塩化ビフェニル使用製品（高濃度ポリ塩化ビフェニル使用電気工作物を除く。以下同じ。）
番号 | 製品の種類 | 製品の型式等 | [5 empty] | 量 |  | 所有開始 年月日 |  | 所有開始 場所 |  |  | 所有開始 理由 |  | 参考事項
|  | 定格 容量 |  | 製造者名 | 型式 | 製造年月 | 表示記号 等 | 台数又は 容器の数 | 総重量 （１台当たり 重量×台数）
Note on B13: ドロップダウンリストより該当するものを選択して下さい。リストに存在しない場合は任意に入力して下さい。
Note on V13: ドロップダウンリストより該当するものを選択して下さい。
Note on D14: 単位は、ドロップダウンリストより該当するものを選択して下さい。
Note on H14: S44.8の様に入力して下さい。(例は昭和44年8月)
Note on I14: ドロップダウンリストより該当するものを選択して下さい。リストに存在しない場合は任意に入力して下さい。
Note on J14: H30.1の様に入力して下さい。(例は平成30年1月)
Note on P14: 単位は、ドロップダウンリストより該当するものを選択して下さい。
Note on S14: 単位は、ドロップダウンリストより該当するものを選択して下さい。
Note on A15: 1
Note on A16: 2
Note on A17: 3
Note on B21: ドロップダウンリストより該当するものを選択して下さい。リストに存在しない場合は任意に入力して下さい。
Note on N21: H28.3.15の様に入力して下さい。(例は平成28年3月15日)
Note on T21: ドロップダウンリストより該当するものを選択して下さい。
Note on D22: 単位は、ドロップダウンリストより該当するものを選択して下さい。
Note on H22: S44.8の様に入力して下さい。(例は昭和44年8月)
Note on I22: ドロップダウンリストより該当するものを選択して下さい。リストに存在しない場合は任意に入力して下さい。
Note on J22: 単位は、ドロップダウンリストより該当するものを選択して下さい。
Note on L22: 単位は、ドロップダウンリストより該当するものを選択して下さい。

## 2110348_（第１面）
様式第一号（一）（第九条、第二十条及び第二十七条関係）
（第１面）
事業所ID:2110348
ポリ塩化ビフェニル廃棄物等の保管及び処分状況等届出書（保管事業者及び所有事業者用）
[19 empty] | 令和 |  | 年 | 月 | 日
大阪府知事 |  |  |  | 様
届出者
[14 empty] | 住 所〒 |  | 大阪府大阪市北区中之島三丁目６番１６号
[14 empty] | 氏 名 |  | 関西電力送配電株式会社 工務部 西田 篤史
（法人にあっては、名称及び代表者の氏名）
[14 empty] | 電話番号 |  | 072-629-0084
ポリ塩化ビフェニル廃棄物の適正な処理の推進に関する特別措置法第８条第１項（法第15条及び第19条において読み替えて準用する場合を含む。）
の規定に基づき、令和 |  |  | 4 |  | 年度のポリ塩化ビフェニル廃棄物等の保管及び処分の状況等を届け出ます。
１．ポリ塩化ビフェニル廃棄物について
保管事業場の名称 |  | 関西電力送配電株式会社 関西電力グループアカデミー 茨木研修センター
保管事業場の所在地 |  | 大阪府茨木市清水二丁目５番５号
特別管理産業廃棄物管理責任者の職名及び氏名 | [6 empty] | 工務部 工務研修センター 福本 拓生 | [8 empty] | 電話番号 |  | 072-629-0084
保管の場所 |  | 事業所所在地に同じ
①前年度の３月31日に保管していたポリ塩化ビフェニル廃棄物
番号 | 廃棄物の種類 | 廃棄物の型式等 | [6 empty] | 処分予定 年月 | 量 |  |  |  | 濃度 区分 | 保管の状況 |  |  |  |  | 処理業者との 調整状況 |  | 参考事項
|  | 定格 容量 |  |  | 製造者名 | 型式 | 製造年月 | 表示記号 等 |  | 台数又は 容器の数 |  | 総重量 （１台当たり 重量×台数） |  |  | 容器の 性状 |  | 囲い等 の有無 | 分別・ 混在の別 | 漏れ等の おそれ
2-001 | ウエス | [7 empty] | 2025/2/1 | 1 | 缶 | 0.3 | Ｋｇ | 低濃度 | ドラム缶 |  | 囲い有、掲示有 | 混在 | なし |  |  | PCB濃度5.4mg/kg
2-002 | その他 | [7 empty] | 2025/2/1 | 1 | 缶 | 0.3 | Ｋｇ | 低濃度 | ドラム缶 |  | 囲い有、掲示有 | 混在 | なし |  |  | PCB濃度5.4mg/kg
R4-001 | コンデンサー（3kg未満） |  |  |  | ﾏﾙｺﾝ電子（株） |  |  |  | 2025/2/1 | 44 | 個 | 3.7 | Ｋｇ | 不明 | ドラム缶 |  | 囲い有、掲示有 | 混在 | なし |  |  | みなし低濃度
（日本工業規格 Ａ列４番）
Note on E22: 127#127000014216
Note on B29: ドロップダウンリストより該当するものを選択して下さい。リストに存在しない場合は任意に入力して下さい。
Note on L29: H30.1の様に入力して下さい。(例は平成30年1月)
Note on Q29: ドロップダウンリストより該当するものを選択して下さい。
Note on E30: 単位は、ドロップダウンリストより該当するものを選択して下さい。
Note on J30: S44.8の様に入力して下さい。(例は昭和44年8月)
Note on K30: ドロップダウンリストより該当するものを選択して下さい。リストに存在しない場合は任意に入力して下さい。
Note on M30: 単位は、ドロップダウンリストより該当するものを選択して下さい。
Note on O30: 単位は、ドロップダウンリストより該当するものを選択して下さい。
Note on R30: ドロップダウンリストより該当するものを選択して下さい。リストに存在しない場合は任意に入力して下さい。
Note on T30: ドロップダウンリストより該当するものを選択して下さい。
Note on U30: ドロップダウンリストより該当するものを選択して下さい。
Note on V30: ドロップダウンリストより該当するものを選択して下さい。リストに存在しない場合は任意に入力して下さい。
Note on A31: 3
Note on A32: 4
Note on A33: 7

## 2110348_（第３面）
（第３面）
２．ポリ塩化ビフェニル使用製品について | [17 empty] | 事業所ID:2110348
所在事業場の名称
所在事業場の所在地
ポリ塩化ビフェニル使用製品に係る事業の管理 責任者の職名及び氏名 | [10 empty] | 電話番号
所在の場所
①前年度の３月31日に使用していたポリ塩化ビフェニル使用製品（高濃度ポリ塩化ビフェニル使用電気工作物を除く。）
番号 | 製品の種類 | 製品の型式等 | [5 empty] | 廃棄の見込み |  |  |  | 量 |  |  |  |  | 濃度 区分 | 参考事項
|  | 定格 容量 |  | 製造者名 | 型式 | 製造年月 | 表示記号 等 | 廃棄予定 年月 | 処分業者との 調整状況 |  |  | 台数又は 容器の数 |  | 総重量 （１台当たり 重量×台数）
B-1 | その他 |  |  | その他未判別 | TB70-A | 1968 | 不燃性(合成)絶縁油 | 2025/2/1 |  |  |  | 3 | 個 | 450 |  | Ｋｇ | 低濃度 | PCB濃度3.2mg/kg ID:2110221から所有者の移動
B-2 | その他 |  |  | その他未判別 | OT型BN-30700-2 | 1973 | 不燃性(合成)絶縁油 | 2025/2/1 |  |  |  | 3 | 個 | 450 |  | Ｋｇ | 低濃度 | PCB濃度2.2mg/kg ID:2110221から所有者の移動
2-003 | その他 |  |  | 大阪変圧器（株） | NCLVD-FOR（変圧器） | 1973 | 不燃性(合成)絶縁油 | 2025/2/1 |  |  |  | 1 | 個 |  |  |  | 低濃度 | PCB濃度5.4mg/kg
2-004 | 計器用変成器 | 500 | VA | 日新電機（株） | PDB-7E-5AC | 1968 | 不燃性(合成)絶縁油 | 2024/2/1 |  |  |  | 3 | 個 | 3930 |  | Ｋｇ | 低濃度 | PCB濃度4.6mg/kg
②前年度中に新たに所有することとなった高濃度ポリ塩化ビフェニル使用製品（高濃度ポリ塩化ビフェニル使用電気工作物を除く。以下同じ。）
番号 | 製品の種類 | 製品の型式等 | [5 empty] | 量 |  | 所有開始 年月日 |  | 所有開始 場所 |  |  | 所有開始 理由 |  |  | 参考事項
|  | 定格 容量 |  | 製造者名 | 型式 | 製造年月 | 表示記号 等 | 台数又は 容器の数 | 総重量 （１台当たり 重量×台数）
Note on B13: ドロップダウンリストより該当するものを選択して下さい。リストに存在しない場合は任意に入力して下さい。
Note on V13: ドロップダウンリストより該当するものを選択して下さい。
Note on D14: 単位は、ドロップダウンリストより該当するものを選択して下さい。
Note on H14: S44.8の様に入力して下さい。(例は昭和44年8月)
Note on I14: ドロップダウンリストより該当するものを選択して下さい。リストに存在しない場合は任意に入力して下さい。
Note on J14: H30.1の様に入力して下さい。(例は平成30年1月)
Note on P14: 単位は、ドロップダウンリストより該当するものを選択して下さい。
Note on S14: 単位は、ドロップダウンリストより該当するものを選択して下さい。
Note on A15: 1
Note on A16: 2
Note on A17: 5
Note on A18: 6
Note on B22: ドロップダウンリストより該当するものを選択して下さい。リストに存在しない場合は任意に入力して下さい。
Note on N22: H28.3.15の様に入力して下さい。(例は平成28年3月15日)
Note on T22: ドロップダウンリストより該当するものを選択して下さい。
Note on D23: 単位は、ドロップダウンリストより該当するものを選択して下さい。
Note on H23: S44.8の様に入力して下さい。(例は昭和44年8月)
Note on I23: ドロップダウンリストより該当するものを選択して下さい。リストに存在しない場合は任意に入力して下さい。
Note on J23: 単位は、ドロップダウンリストより該当するものを選択して下さい。
Note on L23: 単位は、ドロップダウンリストより該当するものを選択して下さい。

## 2110349_（第１面）
様式第一号（一）（第九条、第二十条及び第二十七条関係）
（第１面）
事業所ID:2110349
ポリ塩化ビフェニル廃棄物等の保管及び処分状況等届出書（保管事業者及び所有事業者用）
[17 empty] | 令和 |  | 年 | 月 | 日
大阪府知事 |  |  |  | 様
届出者
[12 empty] | 住 所〒 |  | 大阪府大東市寺川三丁目１２番１号
[12 empty] | 氏 名 |  | 株式会社フレンドリー 國吉 康信
（法人にあっては、名称及び代表者の氏名）
[12 empty] | 電話番号 |  | 072-874-2747
ポリ塩化ビフェニル廃棄物の適正な処理の推進に関する特別措置法第８条第１項（法第15条及び第19条において読み替えて準用する場合を含む。）
の規定に基づき、令和 |  |  | 4 |  | 年度のポリ塩化ビフェニル廃棄物等の保管及び処分の状況等を届け出ます。
１．ポリ塩化ビフェニル廃棄物について
保管事業場の名称 |  | 香の川製麺 茨木店
保管事業場の所在地 |  | 大阪府茨木市上穂東町２-１０
特別管理産業廃棄物管理責任者の職名及び氏名 | [6 empty] | 建築設備課 南 敏明 | [6 empty] | 電話番号 |  | 072-874-2747
保管の場所
①前年度の３月31日に保管していたポリ塩化ビフェニル廃棄物
番号 | 廃棄物の種類 | 廃棄物の型式等 | [6 empty] | 処分予定 年月 | 量 |  | 濃度 区分 | 保管の状況 |  |  |  |  | 処理業者との 調整状況 |  | 参考事項
|  | 定格 容量 |  |  | 製造者名 | 型式 | 製造年月 | 表示記号 等 |  | 台数又は 容器の数 | 総重量 （１台当たり 重量×台数） |  | 容器の 性状 |  | 囲い等 の有無 | 分別・ 混在の別 | 漏れ等の おそれ
該当なし
（日本工業規格 Ａ列４番）
Note on E22: 127#127000014217
Note on B29: ドロップダウンリストより該当するものを選択して下さい。リストに存在しない場合は任意に入力して下さい。
Note on L29: H30.1の様に入力して下さい。(例は平成30年1月)
Note on Q29: ドロップダウンリストより該当するものを選択して下さい。
Note on E30: 単位は、ドロップダウンリストより該当するものを選択して下さい。
Note on J30: S44.8の様に入力して下さい。(例は昭和44年8月)
Note on K30: ドロップダウンリストより該当するものを選択して下さい。リストに存在しない場合は任意に入力して下さい。
Note on M30: 単位は、ドロップダウンリストより該当するものを選択して下さい。
Note on O30: 単位は、ドロップダウンリストより該当するものを選択して下さい。
Note on R30: ドロップダウンリストより該当するものを選択して下さい。リストに存在しない場合は任意に入力して下さい。
Note on T30: ドロップダウンリストより該当するものを選択して下さい。
Note on U30: ドロップダウンリストより該当するものを選択して下さい。
Note on V30: ドロップダウンリストより該当するものを選択して下さい。リストに存在しない場合は任意に入力して下さい。

## 2110349_（第３面）
（第３面）
２．ポリ塩化ビフェニル使用製品について | [16 empty] | 事業所ID:2110349
所在事業場の名称
所在事業場の所在地
ポリ塩化ビフェニル使用製品に係る事業の管理 責任者の職名及び氏名 | [10 empty] | 電話番号
所在の場所
①前年度の３月31日に使用していたポリ塩化ビフェニル使用製品（高濃度ポリ塩化ビフェニル使用電気工作物を除く。）
番号 | 製品の種類 | 製品の型式等 | [5 empty] | 廃棄の見込み |  |  |  | 量 |  |  |  | 濃度 区分 | 参考事項
|  | 定格 容量 |  | 製造者名 | 型式 | 製造年月 | 表示記号 等 | 廃棄予定 年月 | 処分業者との 調整状況 |  |  | 台数又は 容器の数 |  | 総重量 （１台当たり 重量×台数）
28-001 | 変圧器（トランス） | 75.30 | ＫＶＡ | 松下電器産業（株） |  | 1983 | [5 empty] | 1 | 個 |  |  | 不明
28-002 | コンデンサー（3kg以上） | 20 | ＫＶＡ | 松下電器産業（株） |  | 1983 | [5 empty] | 1 | 個 |  |  | 不明
②前年度中に新たに所有することとなった高濃度ポリ塩化ビフェニル使用製品（高濃度ポリ塩化ビフェニル使用電気工作物を除く。以下同じ。）
番号 | 製品の種類 | 製品の型式等 | [5 empty] | 量 |  | 所有開始 年月日 |  | 所有開始 場所 |  |  | 所有開始 理由 |  | 参考事項
|  | 定格 容量 |  | 製造者名 | 型式 | 製造年月 | 表示記号 等 | 台数又は 容器の数 | 総重量 （１台当たり 重量×台数）
Note on B13: ドロップダウンリストより該当するものを選択して下さい。リストに存在しない場合は任意に入力して下さい。
Note on V13: ドロップダウンリストより該当するものを選択して下さい。
Note on D14: 単位は、ドロップダウンリストより該当するものを選択して下さい。
Note on H14: S44.8の様に入力して下さい。(例は昭和44年8月)
Note on I14: ドロップダウンリストより該当するものを選択して下さい。リストに存在しない場合は任意に入力して下さい。
Note on J14: H30.1の様に入力して下さい。(例は平成30年1月)
Note on P14: 単位は、ドロップダウンリストより該当するものを選択して下さい。
Note on S14: 単位は、ドロップダウンリストより該当するものを選択して下さい。
Note on A15: 1
Note on A16: 2
Note on B20: ドロップダウンリストより該当するものを選択して下さい。リストに存在しない場合は任意に入力して下さい。
Note on N20: H28.3.15の様に入力して下さい。(例は平成28年3月15日)
Note on T20: ドロップダウンリストより該当するものを選択して下さい。
Note on D21: 単位は、ドロップダウンリストより該当するものを選択して下さい。
Note on H21: S44.8の様に入力して下さい。(例は昭和44年8月)
Note on I21: ドロップダウンリストより該当するものを選択して下さい。リストに存在しない場合は任意に入力して下さい。
Note on J21: 単位は、ドロップダウンリストより該当するものを選択して下さい。
Note on L21: 単位は、ドロップダウンリストより該当するものを選択して下さい。

## 2110350_（第１面）
様式第一号（一）（第九条、第二十条及び第二十七条関係）
（第１面）
事業所ID:2110350
ポリ塩化ビフェニル廃棄物等の保管及び処分状況等届出書（保管事業者及び所有事業者用）
[19 empty] | 令和 |  | 年 | 月 | 日
大阪府知事 |  |  |  | 様
届出者
[14 empty] | 住 所〒 |  | 大阪府茨木市紫明園１０－６８
[14 empty] | 氏 名 |  | 大阪府立茨木西高等学校 髙木 枝美子
（法人にあっては、名称及び代表者の氏名）
[14 empty] | 電話番号 |  | 072-625-5711
ポリ塩化ビフェニル廃棄物の適正な処理の推進に関する特別措置法第８条第１項（法第15条及び第19条において読み替えて準用する場合を含む。）
の規定に基づき、令和 |  |  | 4 |  | 年度のポリ塩化ビフェニル廃棄物等の保管及び処分の状況等を届け出ます。
１．ポリ塩化ビフェニル廃棄物について
保管事業場の名称 |  | 大阪府立茨木西高等学校
保管事業場の所在地 |  | 大阪府茨木市紫明園１０－６８
特別管理産業廃棄物管理責任者の職名及び氏名 | [6 empty] | 校長 髙木 枝美子 | [8 empty] | 電話番号 |  | 072-625-5711
保管の場所 |  | 事業所に同じ
①前年度の３月31日に保管していたポリ塩化ビフェニル廃棄物
番号 | 廃棄物の種類 | 廃棄物の型式等 | [6 empty] | 処分予定 年月 | 量 |  |  |  | 濃度 区分 | 保管の状況 |  |  |  |  | 処理業者との 調整状況 |  | 参考事項
|  | 定格 容量 |  |  | 製造者名 | 型式 | 製造年月 | 表示記号 等 |  | 台数又は 容器の数 |  | 総重量 （１台当たり 重量×台数） |  |  | 容器の 性状 |  | 囲い等 の有無 | 分別・ 混在の別 | 漏れ等の おそれ
2-001 | コンデンサー（3kg未満） |  |  |  | 日本コンデンサ工業（株） | PSB-2300ST | 1974 |  |  | 1 | 個 | 5 | Ｋｇ | 低濃度 | ペール缶 |  | 囲い無・掲示有 | 分別 | なし |  |  | PCB濃度1.8mg/kg
（日本工業規格 Ａ列４番）
Note on E22: 127#127000014218
Note on B29: ドロップダウンリストより該当するものを選択して下さい。リストに存在しない場合は任意に入力して下さい。
Note on L29: H30.1の様に入力して下さい。(例は平成30年1月)
Note on Q29: ドロップダウンリストより該当するものを選択して下さい。
Note on E30: 単位は、ドロップダウンリストより該当するものを選択して下さい。
Note on J30: S44.8の様に入力して下さい。(例は昭和44年8月)
Note on K30: ドロップダウンリストより該当するものを選択して下さい。リストに存在しない場合は任意に入力して下さい。
Note on M30: 単位は、ドロップダウンリストより該当するものを選択して下さい。
Note on O30: 単位は、ドロップダウンリストより該当するものを選択して下さい。
Note on R30: ドロップダウンリストより該当するものを選択して下さい。リストに存在しない場合は任意に入力して下さい。
Note on T30: ドロップダウンリストより該当するものを選択して下さい。
Note on U30: ドロップダウンリストより該当するものを選択して下さい。
Note on V30: ドロップダウンリストより該当するものを選択して下さい。リストに存在しない場合は任意に入力して下さい。
Note on A31: 1

## 2110350_（第３面）
（第３面）
２．ポリ塩化ビフェニル使用製品について | [15 empty] | 事業所ID:2110350
所在事業場の名称
所在事業場の所在地
ポリ塩化ビフェニル使用製品に係る事業の管理 責任者の職名及び氏名 | [9 empty] | 電話番号
所在の場所
①前年度の３月31日に使用していたポリ塩化ビフェニル使用製品（高濃度ポリ塩化ビフェニル使用電気工作物を除く。）
番号 | 製品の種類 | 製品の型式等 |  |  |  |  | 廃棄の見込み |  |  |  | 量 |  |  |  | 濃度 区分 | 参考事項
|  | 定格 容量 | 製造者名 | 型式 | 製造年月 | 表示記号 等 | 廃棄予定 年月 | 処分業者との 調整状況 |  |  | 台数又は 容器の数 |  | 総重量 （１台当たり 重量×台数）
2-002 | その他 |  | 日本コンデンサ工業（株） | PSB-2250ST | 1973 | [5 empty] | 1 | 個 |  |  | 不明 | 「分析時期未定」
2-003 | その他 |  | 日本コンデンサ工業（株） | PSB-2250ST | 1973 | [5 empty] | 1 | 個 |  |  | 不明 | 「分析時期未定」
2-004 | その他 |  | 日本コンデンサ工業（株） | N1型 | 1974 | [5 empty] | 1 | 個 |  |  | 不明 | 「分析時期未定」
2-005 | その他 |  | 日本コンデンサ工業（株） | N1型 | 1976 | [5 empty] | 1 | 個 |  |  | 不明 | 「分析時期未定」
2-006 | その他 |  | 日本コンデンサ工業（株） | N1型 | 1977 | [5 empty] | 1 | 個 |  |  | 不明 | 「分析時期未定」
2-007 | その他 |  | 日本コンデンサ工業（株） | N1型 | 1976 | [5 empty] | 1 | 個 |  |  | 不明 | 「分析時期未定」
2-008 | その他 |  | 日本コンデンサ工業（株） | N1型 | 1976 | [5 empty] | 1 | 個 |  |  | 不明 | 「分析時期未定」
2-009 | その他 |  | 日本コンデンサ工業（株） | N1型 | 1976 | [5 empty] | 1 | 個 |  |  | 不明 | 「分析時期未定」
2-010 | その他 |  | 日本コンデンサ工業（株） | N1型 | 1978 | [5 empty] | 1 | 個 |  |  | 不明 | 「分析時期未定」
2-011 | その他 |  | 日本コンデンサ工業（株） | N1型 | 1976 | [5 empty] | 1 | 個 |  |  | 不明 | 「分析時期未定」
2-012 | その他 |  | 日本コンデンサ工業（株） | N1型 | 1976 | [5 empty] | 1 | 個 |  |  | 不明 | 「分析時期未定」
2-013 | その他 |  | 日本コンデンサ工業（株） | N1型 | 1974 | [5 empty] | 1 | 個 |  |  | 不明 | 「分析時期未定」
②前年度中に新たに所有することとなった高濃度ポリ塩化ビフェニル使用製品（高濃度ポリ塩化ビフェニル使用電気工作物を除く。以下同じ。）
番号 | 製品の種類 | 製品の型式等 |  |  |  |  | 量 |  | 所有開始 年月日 |  | 所有開始 場所 |  |  | 所有開始 理由 |  | 参考事項
|  | 定格 容量 | 製造者名 | 型式 | 製造年月 | 表示記号 等 | 台数又は 容器の数 | 総重量 （１台当たり 重量×台数）
Note on B13: ドロップダウンリストより該当するものを選択して下さい。リストに存在しない場合は任意に入力して下さい。
Note on V13: ドロップダウンリストより該当するものを選択して下さい。
Note on D14: 単位は、ドロップダウンリストより該当するものを選択して下さい。
Note on H14: S44.8の様に入力して下さい。(例は昭和44年8月)
Note on I14: ドロップダウンリストより該当するものを選択して下さい。リストに存在しない場合は任意に入力して下さい。
Note on J14: H30.1の様に入力して下さい。(例は平成30年1月)
Note on P14: 単位は、ドロップダウンリストより該当するものを選択して下さい。
Note on S14: 単位は、ドロップダウンリストより該当するものを選択して下さい。
Note on A15: 2
Note on A16: 3
Note on A17: 4
Note on A18: 5
Note on A19: 6
Note on A20: 7
Note on A21: 8
Note on A22: 9
Note on A23: 10
Note on A24: 11
Note on A25: 12
Note on A26: 13
Note on B30: ドロップダウンリストより該当するものを選択して下さい。リストに存在しない場合は任意に入力して下さい。
Note on N30: H28.3.15の様に入力して下さい。(例は平成28年3月15日)
Note on T30: ドロップダウンリストより該当するものを選択して下さい。
Note on D31: 単位は、ドロップダウンリストより該当するものを選択して下さい。
Note on H31: S44.8の様に入力して下さい。(例は昭和44年8月)
Note on I31: ドロップダウンリストより該当するものを選択して下さい。リストに存在しない場合は任意に入力して下さい。
Note on J31: 単位は、ドロップダウンリストより該当するものを選択して下さい。
Note on L31: 単位は、ドロップダウンリストより該当するものを選択して下さい。

## 2110354_（第１面）
様式第一号（一）（第九条、第二十条及び第二十七条関係）
（第１面）
事業所ID:2110354
ポリ塩化ビフェニル廃棄物等の保管及び処分状況等届出書（保管事業者及び所有事業者用）
[19 empty] | 令和 |  | 年 | 月 | 日
大阪府知事 |  |  |  | 様
届出者
[14 empty] | 住 所〒 |  | 大阪府茨木市永代町６番１９号
[14 empty] | 氏 名 |  | 有限会社 近藤ビル 近藤 学
（法人にあっては、名称及び代表者の氏名）
電話番号
ポリ塩化ビフェニル廃棄物の適正な処理の推進に関する特別措置法第８条第１項（法第15条及び第19条において読み替えて準用する場合を含む。）
の規定に基づき、令和 |  |  | 4 |  | 年度のポリ塩化ビフェニル廃棄物等の保管及び処分の状況等を届け出ます。
１．ポリ塩化ビフェニル廃棄物について
保管事業場の名称 |  | 有限会社 近藤ビル
保管事業場の所在地 |  | 大阪府茨木市永代町６番１９号
特別管理産業廃棄物管理責任者の職名及び氏名 | [6 empty] | 代表者 近藤 学 | [8 empty] | 電話番号
保管の場所 |  | 近藤ビル屋上(６階)仮置及び屋上キュービクル内）
①前年度の３月31日に保管していたポリ塩化ビフェニル廃棄物
番号 | 廃棄物の種類 | 廃棄物の型式等 | [6 empty] | 処分予定 年月 | 量 |  |  |  | 濃度 区分 | 保管の状況 |  |  |  |  | 処理業者との 調整状況 |  | 参考事項
|  | 定格 容量 |  |  | 製造者名 | 型式 | 製造年月 | 表示記号 等 |  | 台数又は 容器の数 |  | 総重量 （１台当たり 重量×台数） |  |  | 容器の 性状 |  | 囲い等 の有無 | 分別・ 混在の別 | 漏れ等の おそれ
| 変圧器（トランス） | 75 |  | ＫＶＡ | 東京芝浦電気（株） | HCTR-S3 80087615 | 1980 |  |  | 1 | 個 | 350 | Ｋｇ | 低濃度 | なし |  | 囲いなし・掲示なし | 分別
（日本工業規格 Ａ列４番）
Note on E22: 127#127000014222
Note on B29: ドロップダウンリストより該当するものを選択して下さい。リストに存在しない場合は任意に入力して下さい。
Note on L29: H30.1の様に入力して下さい。(例は平成30年1月)
Note on Q29: ドロップダウンリストより該当するものを選択して下さい。
Note on E30: 単位は、ドロップダウンリストより該当するものを選択して下さい。
Note on J30: S44.8の様に入力して下さい。(例は昭和44年8月)
Note on K30: ドロップダウンリストより該当するものを選択して下さい。リストに存在しない場合は任意に入力して下さい。
Note on M30: 単位は、ドロップダウンリストより該当するものを選択して下さい。
Note on O30: 単位は、ドロップダウンリストより該当するものを選択して下さい。
Note on R30: ドロップダウンリストより該当するものを選択して下さい。リストに存在しない場合は任意に入力して下さい。
Note on T30: ドロップダウンリストより該当するものを選択して下さい。
Note on U30: ドロップダウンリストより該当するものを選択して下さい。
Note on V30: ドロップダウンリストより該当するものを選択して下さい。リストに存在しない場合は任意に入力して下さい。
Note on A31: 1

## 2110354_（第３面）
（第３面）
２．ポリ塩化ビフェニル使用製品について | [17 empty] | 事業所ID:2110354
所在事業場の名称
所在事業場の所在地
ポリ塩化ビフェニル使用製品に係る事業の管理 責任者の職名及び氏名 | [10 empty] | 電話番号
所在の場所
①前年度の３月31日に使用していたポリ塩化ビフェニル使用製品（高濃度ポリ塩化ビフェニル使用電気工作物を除く。）
番号 | 製品の種類 | 製品の型式等 | [5 empty] | 廃棄の見込み |  |  |  | 量 |  |  |  |  | 濃度 区分 | 参考事項
|  | 定格 容量 |  | 製造者名 | 型式 | 製造年月 | 表示記号 等 | 廃棄予定 年月 | 処分業者との 調整状況 |  |  | 台数又は 容器の数 |  | 総重量 （１台当たり 重量×台数）
2 | 変圧器（トランス） | 30 | ＫＶＡ | 三菱電機（株） | RA10306001 | 1971 | [5 empty] | 1 | 個 | 285 |  | Ｋｇ | 低濃度
②前年度中に新たに所有することとなった高濃度ポリ塩化ビフェニル使用製品（高濃度ポリ塩化ビフェニル使用電気工作物を除く。以下同じ。）
番号 | 製品の種類 | 製品の型式等 | [5 empty] | 量 |  | 所有開始 年月日 |  | 所有開始 場所 |  |  | 所有開始 理由 |  |  | 参考事項
|  | 定格 容量 |  | 製造者名 | 型式 | 製造年月 | 表示記号 等 | 台数又は 容器の数 | 総重量 （１台当たり 重量×台数）
Note on B13: ドロップダウンリストより該当するものを選択して下さい。リストに存在しない場合は任意に入力して下さい。
Note on V13: ドロップダウンリストより該当するものを選択して下さい。
Note on D14: 単位は、ドロップダウンリストより該当するものを選択して下さい。
Note on H14: S44.8の様に入力して下さい。(例は昭和44年8月)
Note on I14: ドロップダウンリストより該当するものを選択して下さい。リストに存在しない場合は任意に入力して下さい。
Note on J14: H30.1の様に入力して下さい。(例は平成30年1月)
Note on P14: 単位は、ドロップダウンリストより該当するものを選択して下さい。
Note on S14: 単位は、ドロップダウンリストより該当するものを選択して下さい。
Note on A15: 2
Note on B19: ドロップダウンリストより該当するものを選択して下さい。リストに存在しない場合は任意に入力して下さい。
Note on N19: H28.3.15の様に入力して下さい。(例は平成28年3月15日)
Note on T19: ドロップダウンリストより該当するものを選択して下さい。
Note on D20: 単位は、ドロップダウンリストより該当するものを選択して下さい。
Note on H20: S44.8の様に入力して下さい。(例は昭和44年8月)
Note on I20: ドロップダウンリストより該当するものを選択して下さい。リストに存在しない場合は任意に入力して下さい。
Note on J20: 単位は、ドロップダウンリストより該当するものを選択して下さい。
Note on L20: 単位は、ドロップダウンリストより該当するものを選択して下さい。

## 2110377_（第１面）
様式第一号（一）（第九条、第二十条及び第二十七条関係）
（第１面）
事業所ID:2110377
ポリ塩化ビフェニル廃棄物等の保管及び処分状況等届出書（保管事業者及び所有事業者用）
[19 empty] | 令和 |  | 年 | 月 | 日
大阪府知事 |  |  |  | 様
届出者
[14 empty] | 住 所〒 |  | 大阪府茨木市宇野辺1-5-22
[14 empty] | 氏 名 |  | 日本郵便（株） 茨木宇野辺郵便局 松岡 義人
（法人にあっては、名称及び代表者の氏名）
[14 empty] | 電話番号 |  | 072-626-0500
ポリ塩化ビフェニル廃棄物の適正な処理の推進に関する特別措置法第８条第１項（法第15条及び第19条において読み替えて準用する場合を含む。）
の規定に基づき、令和 |  |  | 4 |  | 年度のポリ塩化ビフェニル廃棄物等の保管及び処分の状況等を届け出ます。
１．ポリ塩化ビフェニル廃棄物について
保管事業場の名称 |  | 日本郵便（株） 茨木宇野辺郵便局
保管事業場の所在地 |  | 大阪府茨木市宇野辺1-5-22
特別管理産業廃棄物管理責任者の職名及び氏名 | [6 empty] | 松岡 義人 | [8 empty] | 電話番号 |  | 072-626-0500
保管の場所 |  | 2階 倉庫
①前年度の３月31日に保管していたポリ塩化ビフェニル廃棄物
番号 | 廃棄物の種類 | 廃棄物の型式等 | [6 empty] | 処分予定 年月 | 量 |  |  |  | 濃度 区分 | 保管の状況 |  |  |  |  | 処理業者との 調整状況 |  | 参考事項
|  | 定格 容量 |  |  | 製造者名 | 型式 | 製造年月 | 表示記号 等 |  | 台数又は 容器の数 |  | 総重量 （１台当たり 重量×台数） |  |  | 容器の 性状 |  | 囲い等 の有無 | 分別・ 混在の別 | 漏れ等の おそれ
X0001 | 蛍光灯用安定器 | [8 empty] | 1 | 個 | 2.4 | Ｋｇ | 不明 | ペール缶 |  | 囲い無、掲示有 | 混在 | なし |  |  | 重量はペール缶（1.9kg）含む みなしPCB
（日本工業規格 Ａ列４番）
Note on E22: 127#127000014419
Note on B29: ドロップダウンリストより該当するものを選択して下さい。リストに存在しない場合は任意に入力して下さい。
Note on L29: H30.1の様に入力して下さい。(例は平成30年1月)
Note on Q29: ドロップダウンリストより該当するものを選択して下さい。
Note on E30: 単位は、ドロップダウンリストより該当するものを選択して下さい。
Note on J30: S44.8の様に入力して下さい。(例は昭和44年8月)
Note on K30: ドロップダウンリストより該当するものを選択して下さい。リストに存在しない場合は任意に入力して下さい。
Note on M30: 単位は、ドロップダウンリストより該当するものを選択して下さい。
Note on O30: 単位は、ドロップダウンリストより該当するものを選択して下さい。
Note on R30: ドロップダウンリストより該当するものを選択して下さい。リストに存在しない場合は任意に入力して下さい。
Note on T30: ドロップダウンリストより該当するものを選択して下さい。
Note on U30: ドロップダウンリストより該当するものを選択して下さい。
Note on V30: ドロップダウンリストより該当するものを選択して下さい。リストに存在しない場合は任意に入力して下さい。
Note on A31: 1

## 2110377_（第３面）
（第３面）
２．ポリ塩化ビフェニル使用製品について | [14 empty] | 事業所ID:2110377
所在事業場の名称
所在事業場の所在地
ポリ塩化ビフェニル使用製品に係る事業の管理 責任者の職名及び氏名 | [9 empty] | 電話番号
所在の場所
①前年度の３月31日に使用していたポリ塩化ビフェニル使用製品（高濃度ポリ塩化ビフェニル使用電気工作物を除く。）
番号 | 製品の種類 | 製品の型式等 |  |  |  |  | 廃棄の見込み |  |  |  | 量 |  |  | 濃度 区分 | 参考事項
|  | 定格 容量 | 製造者名 | 型式 | 製造年月 | 表示記号 等 | 廃棄予定 年月 | 処分業者との 調整状況 |  |  | 台数又は 容器の数 | 総重量 （１台当たり 重量×台数）
該当なし
②前年度中に新たに所有することとなった高濃度ポリ塩化ビフェニル使用製品（高濃度ポリ塩化ビフェニル使用電気工作物を除く。以下同じ。）
番号 | 製品の種類 | 製品の型式等 |  |  |  |  | 量 |  | 所有開始 年月日 |  | 所有開始 場所 |  | 所有開始 理由 |  | 参考事項
|  | 定格 容量 | 製造者名 | 型式 | 製造年月 | 表示記号 等 | 台数又は 容器の数 | 総重量 （１台当たり 重量×台数）
Note on B13: ドロップダウンリストより該当するものを選択して下さい。リストに存在しない場合は任意に入力して下さい。
Note on V13: ドロップダウンリストより該当するものを選択して下さい。
Note on D14: 単位は、ドロップダウンリストより該当するものを選択して下さい。
Note on H14: S44.8の様に入力して下さい。(例は昭和44年8月)
Note on I14: ドロップダウンリストより該当するものを選択して下さい。リストに存在しない場合は任意に入力して下さい。
Note on J14: H30.1の様に入力して下さい。(例は平成30年1月)
Note on P14: 単位は、ドロップダウンリストより該当するものを選択して下さい。
Note on S14: 単位は、ドロップダウンリストより該当するものを選択して下さい。
Note on B19: ドロップダウンリストより該当するものを選択して下さい。リストに存在しない場合は任意に入力して下さい。
Note on N19: H28.3.15の様に入力して下さい。(例は平成28年3月15日)
Note on T19: ドロップダウンリストより該当するものを選択して下さい。
Note on D20: 単位は、ドロップダウンリストより該当するものを選択して下さい。
Note on H20: S44.8の様に入力して下さい。(例は昭和44年8月)
Note on I20: ドロップダウンリストより該当するものを選択して下さい。リストに存在しない場合は任意に入力して下さい。
Note on J20: 単位は、ドロップダウンリストより該当するものを選択して下さい。
Note on L20: 単位は、ドロップダウンリストより該当するものを選択して下さい。

## 2110378_（第１面）
様式第一号（一）（第九条、第二十条及び第二十七条関係）
（第１面）
事業所ID:2110378
ポリ塩化ビフェニル廃棄物等の保管及び処分状況等届出書（保管事業者及び所有事業者用）
[19 empty] | 令和 |  | 年 | 月 | 日
大阪府知事 |  |  |  | 様
届出者
[14 empty] | 住 所〒 |  | 大阪府茨木市高浜町3番12号
[14 empty] | 氏 名 |  | 株式会社ヘキサケミカル 茨木工場 中里道治
（法人にあっては、名称及び代表者の氏名）
[14 empty] | 電話番号 |  | 072-635-8591
ポリ塩化ビフェニル廃棄物の適正な処理の推進に関する特別措置法第８条第１項（法第15条及び第19条において読み替えて準用する場合を含む。）
の規定に基づき、令和 |  |  | 4 |  | 年度のポリ塩化ビフェニル廃棄物等の保管及び処分の状況等を届け出ます。
１．ポリ塩化ビフェニル廃棄物について
保管事業場の名称 |  | 株式会社ヘキサケミカル 茨木工場
保管事業場の所在地 |  | 大阪府茨木市高浜町3番12号
特別管理産業廃棄物管理責任者の職名及び氏名 | [6 empty] | 工場長 中里道治 | [8 empty] | 電話番号 |  | 072-635-8591
保管の場所 |  | 製造フロア 危険物保管エリア
①前年度の３月31日に保管していたポリ塩化ビフェニル廃棄物
番号 | 廃棄物の種類 | 廃棄物の型式等 | [6 empty] | 処分予定 年月 | 量 |  |  |  | 濃度 区分 | 保管の状況 |  |  |  |  | 処理業者との 調整状況 |  | 参考事項
|  | 定格 容量 |  |  | 製造者名 | 型式 | 製造年月 | 表示記号 等 |  | 台数又は 容器の数 |  | 総重量 （１台当たり 重量×台数） |  |  | 容器の 性状 |  | 囲い等 の有無 | 分別・ 混在の別 | 漏れ等の おそれ
1 | 変圧器（トランス） | 75 |  | ＫＶＡ | 日本コンデンサ工業（株） | TPF-66075R | 1971 | 不燃(性)油 | 2023/5/1 | 1 | 個 | 60 | Ｋｇ | 高濃度 | 金属製箱 |  | 囲い有、掲示有 | 分別 | なし | 進行中
（日本工業規格 Ａ列４番）
Note on E22: 127#127000014423
Note on B29: ドロップダウンリストより該当するものを選択して下さい。リストに存在しない場合は任意に入力して下さい。
Note on L29: H30.1の様に入力して下さい。(例は平成30年1月)
Note on Q29: ドロップダウンリストより該当するものを選択して下さい。
Note on E30: 単位は、ドロップダウンリストより該当するものを選択して下さい。
Note on J30: S44.8の様に入力して下さい。(例は昭和44年8月)
Note on K30: ドロップダウンリストより該当するものを選択して下さい。リストに存在しない場合は任意に入力して下さい。
Note on M30: 単位は、ドロップダウンリストより該当するものを選択して下さい。
Note on O30: 単位は、ドロップダウンリストより該当するものを選択して下さい。
Note on R30: ドロップダウンリストより該当するものを選択して下さい。リストに存在しない場合は任意に入力して下さい。
Note on T30: ドロップダウンリストより該当するものを選択して下さい。
Note on U30: ドロップダウンリストより該当するものを選択して下さい。
Note on V30: ドロップダウンリストより該当するものを選択して下さい。リストに存在しない場合は任意に入力して下さい。
Note on A31: 1

## 2110378_（第３面）
（第３面）
２．ポリ塩化ビフェニル使用製品について | [14 empty] | 事業所ID:2110378
所在事業場の名称
所在事業場の所在地
ポリ塩化ビフェニル使用製品に係る事業の管理 責任者の職名及び氏名 | [9 empty] | 電話番号
所在の場所
①前年度の３月31日に使用していたポリ塩化ビフェニル使用製品（高濃度ポリ塩化ビフェニル使用電気工作物を除く。）
番号 | 製品の種類 | 製品の型式等 |  |  |  |  | 廃棄の見込み |  |  |  | 量 |  |  | 濃度 区分 | 参考事項
|  | 定格 容量 | 製造者名 | 型式 | 製造年月 | 表示記号 等 | 廃棄予定 年月 | 処分業者との 調整状況 |  |  | 台数又は 容器の数 | 総重量 （１台当たり 重量×台数）
該当なし
②前年度中に新たに所有することとなった高濃度ポリ塩化ビフェニル使用製品（高濃度ポリ塩化ビフェニル使用電気工作物を除く。以下同じ。）
番号 | 製品の種類 | 製品の型式等 |  |  |  |  | 量 |  | 所有開始 年月日 |  | 所有開始 場所 |  | 所有開始 理由 |  | 参考事項
|  | 定格 容量 | 製造者名 | 型式 | 製造年月 | 表示記号 等 | 台数又は 容器の数 | 総重量 （１台当たり 重量×台数）
Note on B13: ドロップダウンリストより該当するものを選択して下さい。リストに存在しない場合は任意に入力して下さい。
Note on V13: ドロップダウンリストより該当するものを選択して下さい。
Note on D14: 単位は、ドロップダウンリストより該当するものを選択して下さい。
Note on H14: S44.8の様に入力して下さい。(例は昭和44年8月)
Note on I14: ドロップダウンリストより該当するものを選択して下さい。リストに存在しない場合は任意に入力して下さい。
Note on J14: H30.1の様に入力して下さい。(例は平成30年1月)
Note on P14: 単位は、ドロップダウンリストより該当するものを選択して下さい。
Note on S14: 単位は、ドロップダウンリストより該当するものを選択して下さい。
Note on B19: ドロップダウンリストより該当するものを選択して下さい。リストに存在しない場合は任意に入力して下さい。
Note on N19: H28.3.15の様に入力して下さい。(例は平成28年3月15日)
Note on T19: ドロップダウンリストより該当するものを選択して下さい。
Note on D20: 単位は、ドロップダウンリストより該当するものを選択して下さい。
Note on H20: S44.8の様に入力して下さい。(例は昭和44年8月)
Note on I20: ドロップダウンリストより該当するものを選択して下さい。リストに存在しない場合は任意に入力して下さい。
Note on J20: 単位は、ドロップダウンリストより該当するものを選択して下さい。
Note on L20: 単位は、ドロップダウンリストより該当するものを選択して下さい。

## 2110380_（第１面）
様式第一号（一）（第九条、第二十条及び第二十七条関係）
（第１面）
事業所ID:2110380
ポリ塩化ビフェニル廃棄物等の保管及び処分状況等届出書（保管事業者及び所有事業者用）
[19 empty] | 令和 |  | 年 | 月 | 日
大阪府知事 |  |  |  | 様
届出者
[14 empty] | 住 所〒 |  | 大阪府茨木市清水2丁目4番8号
[14 empty] | 氏 名 |  | 関西電力送配電株式会社 配電研修センター 冨田 有修
（法人にあっては、名称及び代表者の氏名）
電話番号
ポリ塩化ビフェニル廃棄物の適正な処理の推進に関する特別措置法第８条第１項（法第15条及び第19条において読み替えて準用する場合を含む。）
の規定に基づき、令和 |  |  | 4 |  | 年度のポリ塩化ビフェニル廃棄物等の保管及び処分の状況等を届け出ます。
１．ポリ塩化ビフェニル廃棄物について
保管事業場の名称 |  | 関西電力送配電株式会社 配電部 配電研修センター
保管事業場の所在地 |  | 大阪府茨木市清水2丁目4番8号
特別管理産業廃棄物管理責任者の職名及び氏名 | [6 empty] | 所長 冨田 有修 | [8 empty] | 電話番号
保管の場所 |  | 同上
①前年度の３月31日に保管していたポリ塩化ビフェニル廃棄物
番号 | 廃棄物の種類 | 廃棄物の型式等 | [6 empty] | 処分予定 年月 | 量 |  |  |  | 濃度 区分 | 保管の状況 |  |  |  |  | 処理業者との 調整状況 |  | 参考事項
|  | 定格 容量 |  |  | 製造者名 | 型式 | 製造年月 | 表示記号 等 |  | 台数又は 容器の数 |  | 総重量 （１台当たり 重量×台数） |  |  | 容器の 性状 |  | 囲い等 の有無 | 分別・ 混在の別 | 漏れ等の おそれ
05-001 | コンデンサー（3kg未満） | [7 empty] | 2023/9/1 | 1 | 缶 | 2.7 | Ｋｇ | 高濃度 | ペール缶 |  | 囲い有、掲示有 | 分別 | なし | JESCO調整済み |  | R5.7～8月収集運搬予定
（日本工業規格 Ａ列４番）
Note on E22: 127#127000014429
Note on B29: ドロップダウンリストより該当するものを選択して下さい。リストに存在しない場合は任意に入力して下さい。
Note on L29: H30.1の様に入力して下さい。(例は平成30年1月)
Note on Q29: ドロップダウンリストより該当するものを選択して下さい。
Note on E30: 単位は、ドロップダウンリストより該当するものを選択して下さい。
Note on J30: S44.8の様に入力して下さい。(例は昭和44年8月)
Note on K30: ドロップダウンリストより該当するものを選択して下さい。リストに存在しない場合は任意に入力して下さい。
Note on M30: 単位は、ドロップダウンリストより該当するものを選択して下さい。
Note on O30: 単位は、ドロップダウンリストより該当するものを選択して下さい。
Note on R30: ドロップダウンリストより該当するものを選択して下さい。リストに存在しない場合は任意に入力して下さい。
Note on T30: ドロップダウンリストより該当するものを選択して下さい。
Note on U30: ドロップダウンリストより該当するものを選択して下さい。
Note on V30: ドロップダウンリストより該当するものを選択して下さい。リストに存在しない場合は任意に入力して下さい。
Note on A31: 1

## 2110380_（第３面）
（第３面）
２．ポリ塩化ビフェニル使用製品について | [14 empty] | 事業所ID:2110380
所在事業場の名称
所在事業場の所在地
ポリ塩化ビフェニル使用製品に係る事業の管理 責任者の職名及び氏名 | [9 empty] | 電話番号
所在の場所
①前年度の３月31日に使用していたポリ塩化ビフェニル使用製品（高濃度ポリ塩化ビフェニル使用電気工作物を除く。）
番号 | 製品の種類 | 製品の型式等 |  |  |  |  | 廃棄の見込み |  |  |  | 量 |  |  | 濃度 区分 | 参考事項
|  | 定格 容量 | 製造者名 | 型式 | 製造年月 | 表示記号 等 | 廃棄予定 年月 | 処分業者との 調整状況 |  |  | 台数又は 容器の数 | 総重量 （１台当たり 重量×台数）
該当なし
②前年度中に新たに所有することとなった高濃度ポリ塩化ビフェニル使用製品（高濃度ポリ塩化ビフェニル使用電気工作物を除く。以下同じ。）
番号 | 製品の種類 | 製品の型式等 |  |  |  |  | 量 |  | 所有開始 年月日 |  | 所有開始 場所 |  | 所有開始 理由 |  | 参考事項
|  | 定格 容量 | 製造者名 | 型式 | 製造年月 | 表示記号 等 | 台数又は 容器の数 | 総重量 （１台当たり 重量×台数）
Note on B13: ドロップダウンリストより該当するものを選択して下さい。リストに存在しない場合は任意に入力して下さい。
Note on V13: ドロップダウンリストより該当するものを選択して下さい。
Note on D14: 単位は、ドロップダウンリストより該当するものを選択して下さい。
Note on H14: S44.8の様に入力して下さい。(例は昭和44年8月)
Note on I14: ドロップダウンリストより該当するものを選択して下さい。リストに存在しない場合は任意に入力して下さい。
Note on J14: H30.1の様に入力して下さい。(例は平成30年1月)
Note on P14: 単位は、ドロップダウンリストより該当するものを選択して下さい。
Note on S14: 単位は、ドロップダウンリストより該当するものを選択して下さい。
Note on B19: ドロップダウンリストより該当するものを選択して下さい。リストに存在しない場合は任意に入力して下さい。
Note on N19: H28.3.15の様に入力して下さい。(例は平成28年3月15日)
Note on T19: ドロップダウンリストより該当するものを選択して下さい。
Note on D20: 単位は、ドロップダウンリストより該当するものを選択して下さい。
Note on H20: S44.8の様に入力して下さい。(例は昭和44年8月)
Note on I20: ドロップダウンリストより該当するものを選択して下さい。リストに存在しない場合は任意に入力して下さい。
Note on J20: 単位は、ドロップダウンリストより該当するものを選択して下さい。
Note on L20: 単位は、ドロップダウンリストより該当するものを選択して下さい。

## 2110381_（第１面）
様式第一号（一）（第九条、第二十条及び第二十七条関係）
（第１面）
事業所ID:2110381
ポリ塩化ビフェニル廃棄物等の保管及び処分状況等届出書（保管事業者及び所有事業者用）
[19 empty] | 令和 |  | 年 | 月 | 日
大阪府知事 |  |  |  | 様
届出者
[14 empty] | 住 所〒 |  | 大阪府大阪市中央区北浜4丁目6番5号
[14 empty] | 氏 名 |  | 株式会社 三井住友銀行 奥村達也
（法人にあっては、名称及び代表者の氏名）
[14 empty] | 電話番号 |  | 06-6227-3216
ポリ塩化ビフェニル廃棄物の適正な処理の推進に関する特別措置法第８条第１項（法第15条及び第19条において読み替えて準用する場合を含む。）
の規定に基づき、令和 |  |  | 4 |  | 年度のポリ塩化ビフェニル廃棄物等の保管及び処分の状況等を届け出ます。
１．ポリ塩化ビフェニル廃棄物について
保管事業場の名称 |  | 三井住友銀行 茨木支店
保管事業場の所在地 |  | 大阪府茨木市永代町7-6管理部 ファシリティマネジメントグループ(大阪) 佐藤 修
特別管理産業廃棄物管理責任者の職名及び氏名 | [15 empty] | 電話番号 |  | 06-6227-3216
保管の場所 |  | 電気室
①前年度の３月31日に保管していたポリ塩化ビフェニル廃棄物
番号 | 廃棄物の種類 | 廃棄物の型式等 | [6 empty] | 処分予定 年月 | 量 |  |  |  | 濃度 区分 | 保管の状況 |  |  |  |  | 処理業者との 調整状況 |  | 参考事項
|  | 定格 容量 |  |  | 製造者名 | 型式 | 製造年月 | 表示記号 等 |  | 台数又は 容器の数 |  | 総重量 （１台当たり 重量×台数） |  |  | 容器の 性状 |  | 囲い等 の有無 | 分別・ 混在の別 | 漏れ等の おそれ
R5-001 | 蛍光灯用安定器 | 40 |  | W | 松下電器産業（株） | SNZ4021 |  |  | 2023/10/1 | 1 | 個 | 2.1 | Ｋｇ | 高濃度 | ペール缶 |  | 囲い有、掲示無 | 分別 | なし | JESCO荷姿登録済 7/28
（日本工業規格 Ａ列４番）
Note on E22: 127#127000014437
Note on B29: ドロップダウンリストより該当するものを選択して下さい。リストに存在しない場合は任意に入力して下さい。
Note on L29: H30.1の様に入力して下さい。(例は平成30年1月)
Note on Q29: ドロップダウンリストより該当するものを選択して下さい。
Note on E30: 単位は、ドロップダウンリストより該当するものを選択して下さい。
Note on J30: S44.8の様に入力して下さい。(例は昭和44年8月)
Note on K30: ドロップダウンリストより該当するものを選択して下さい。リストに存在しない場合は任意に入力して下さい。
Note on M30: 単位は、ドロップダウンリストより該当するものを選択して下さい。
Note on O30: 単位は、ドロップダウンリストより該当するものを選択して下さい。
Note on R30: ドロップダウンリストより該当するものを選択して下さい。リストに存在しない場合は任意に入力して下さい。
Note on T30: ドロップダウンリストより該当するものを選択して下さい。
Note on U30: ドロップダウンリストより該当するものを選択して下さい。
Note on V30: ドロップダウンリストより該当するものを選択して下さい。リストに存在しない場合は任意に入力して下さい。
Note on A31: 1

## 2110381_（第３面）
（第３面）
２．ポリ塩化ビフェニル使用製品について | [14 empty] | 事業所ID:2110381
所在事業場の名称
所在事業場の所在地
ポリ塩化ビフェニル使用製品に係る事業の管理 責任者の職名及び氏名 | [9 empty] | 電話番号
所在の場所
①前年度の３月31日に使用していたポリ塩化ビフェニル使用製品（高濃度ポリ塩化ビフェニル使用電気工作物を除く。）
番号 | 製品の種類 | 製品の型式等 |  |  |  |  | 廃棄の見込み |  |  |  | 量 |  |  | 濃度 区分 | 参考事項
|  | 定格 容量 | 製造者名 | 型式 | 製造年月 | 表示記号 等 | 廃棄予定 年月 | 処分業者との 調整状況 |  |  | 台数又は 容器の数 | 総重量 （１台当たり 重量×台数）
該当なし
②前年度中に新たに所有することとなった高濃度ポリ塩化ビフェニル使用製品（高濃度ポリ塩化ビフェニル使用電気工作物を除く。以下同じ。）
番号 | 製品の種類 | 製品の型式等 |  |  |  |  | 量 |  | 所有開始 年月日 |  | 所有開始 場所 |  | 所有開始 理由 |  | 参考事項
|  | 定格 容量 | 製造者名 | 型式 | 製造年月 | 表示記号 等 | 台数又は 容器の数 | 総重量 （１台当たり 重量×台数）
Note on B13: ドロップダウンリストより該当するものを選択して下さい。リストに存在しない場合は任意に入力して下さい。
Note on V13: ドロップダウンリストより該当するものを選択して下さい。
Note on D14: 単位は、ドロップダウンリストより該当するものを選択して下さい。
Note on H14: S44.8の様に入力して下さい。(例は昭和44年8月)
Note on I14: ドロップダウンリストより該当するものを選択して下さい。リストに存在しない場合は任意に入力して下さい。
Note on J14: H30.1の様に入力して下さい。(例は平成30年1月)
Note on P14: 単位は、ドロップダウンリストより該当するものを選択して下さい。
Note on S14: 単位は、ドロップダウンリストより該当するものを選択して下さい。
Note on B19: ドロップダウンリストより該当するものを選択して下さい。リストに存在しない場合は任意に入力して下さい。
Note on N19: H28.3.15の様に入力して下さい。(例は平成28年3月15日)
Note on T19: ドロップダウンリストより該当するものを選択して下さい。
Note on D20: 単位は、ドロップダウンリストより該当するものを選択して下さい。
Note on H20: S44.8の様に入力して下さい。(例は昭和44年8月)
Note on I20: ドロップダウンリストより該当するものを選択して下さい。リストに存在しない場合は任意に入力して下さい。
Note on J20: 単位は、ドロップダウンリストより該当するものを選択して下さい。
Note on L20: 単位は、ドロップダウンリストより該当するものを選択して下さい。