## 表紙
様式－１
数 量 公 開 用
（建 築 工 事）
工事名称 | ： | 旧大阪府立公衆衛生研究所他撤去工事
数量作成 |  | 大阪府都市整備部住宅建築局公共建築室一般建築課
○本数量書は、工事請負契約書第１条に定める設計図書ではなく、参考数量です。
従って内容の如何にかかわらず、契約上何等の拘束をするものではありません。
○共通費率及び記載数量は、「大阪府公共建築工事共通費積算基準」（大阪府都市整備部
住宅建築局公共建築室）及び「公共建築数量積算基準」（公共建築工事積算研究会）に基
づいて積算した数量です。

## A種目
建築工事 種目別内訳 |  |  |  | 1
名 称 | 数 量 | 単位 | 金 額 | 備 考
本館棟A
1
式
本館棟B
1
式
駐車場
1
式
別館棟
1
式
動物舎
1
式
ﾎﾞｲﾗｰ機械室
1
式
危険物倉庫
1
式
ﾎﾞﾝﾍﾞ庫
1
式
外構
1
式
計

## A科目
建築工事 科目別内訳 |  |  |  | 2
本館棟A
名 称 | 数 量 | 単位 | 金 額 | 備 考
直接仮設
1
式
とりこわし
1
式
発生材処理
1
式
計
建築工事 科目別内訳
本館棟B
名 称 | 数 量 | 単位 | 金 額 | 備 考
直接仮設
1
式
とりこわし
1
式
発生材処理
1
式
その他工事
1
式
計
建築工事 科目別内訳 |  |  |  | 3
駐車場
名 称 | 数 量 | 単位 | 金 額 | 備 考
直接仮設
1
式
とりこわし
1
式
発生材処理
1
式
その他工事
1
式
計
建築工事 科目別内訳
別館棟
名 称 | 数 量 | 単位 | 金 額 | 備 考
直接仮設
1
式
とりこわし
1
式
発生材処理
1
式
その他工事
1
式
計
建築工事 科目別内訳 |  |  |  | 4
動物舎
名 称 | 数 量 | 単位 | 金 額 | 備 考
直接仮設
1
式
とりこわし
1
式
発生材処理
1
式
計
建築工事 科目別内訳
ﾎﾞｲﾗｰ機械室
名 称 | 数 量 | 単位 | 金 額 | 備 考
直接仮設
1
式
とりこわし
1
式
発生材処理
1
式
その他工事
1
式
計
建築工事 科目別内訳 |  |  |  | 5
危険物倉庫
名 称 | 数 量 | 単位 | 金 額 | 備 考
直接仮設
1
式
とりこわし
1
式
発生材処理
1
式
計
建築工事 科目別内訳
ﾎﾞﾝﾍﾞ庫
名 称 | 数 量 | 単位 | 金 額 | 備 考
直接仮設
1
式
とりこわし
1
式
発生材処理
1
式
計
建築工事 科目別内訳 |  |  |  | 6
外構
名 称 | 数 量 | 単位 | 金 額 | 備 考
とりこわし
1
式
発生材処理
1
式
計

## A中科目1
建築工事 中科目別内訳 |  |  |  |  | 7
本館棟A
科 目 名 称 | 中 科 目 名 称 | 数 量 | 単位 | 金 額 | 備 考
直接仮設
1
式
計
とりこわし
1
式
計
発生材処理 | 運搬・処分
1
式
計
建築工事 中科目別内訳
本館棟B
科 目 名 称 | 中 科 目 名 称 | 数 量 | 単位 | 金 額 | 備 考
直接仮設
1
式
計
とりこわし
1
式
計
発生材処理 | 運搬・運搬
1
式
計
その他工事
1
式
計
建築工事 中科目別内訳 |  |  |  |  | 8
駐車場
科 目 名 称 | 中 科 目 名 称 | 数 量 | 単位 | 金 額 | 備 考
直接仮設
1
式
計
とりこわし
1
式
計
発生材処理 | 運搬・運搬
1
式
計
その他工事
1
式
計
建築工事 中科目別内訳
別館棟
科 目 名 称 | 中 科 目 名 称 | 数 量 | 単位 | 金 額 | 備 考
直接仮設
1
式
計
とりこわし
1
式
計
発生材処理 | 運搬・運搬
1
式
計
その他工事
1
式
計
建築工事 中科目別内訳 |  |  |  |  | 9
動物舎
科 目 名 称 | 中 科 目 名 称 | 数 量 | 単位 | 金 額 | 備 考
直接仮設
1
式
計
とりこわし
1
式
計
発生材処理 | 運搬・運搬
1
式
計
建築工事 中科目別内訳
ﾎﾞｲﾗｰ機械室
科 目 名 称 | 中 科 目 名 称 | 数 量 | 単位 | 金 額 | 備 考
直接仮設
1
式
計
とりこわし
1
式
計
発生材処理 | 運搬・運搬
1
式
計
その他工事
1
式
計
建築工事 中科目別内訳 |  |  |  |  | 10
危険物倉庫
科 目 名 称 | 中 科 目 名 称 | 数 量 | 単位 | 金 額 | 備 考
直接仮設
1
式
計
とりこわし
1
式
計
発生材処理 | 運搬・運搬
1
式
計
建築工事 中科目別内訳
ﾎﾞﾝﾍﾞ庫
科 目 名 称 | 中 科 目 名 称 | 数 量 | 単位 | 金 額 | 備 考
直接仮設
1
式
計
とりこわし
1
式
計
発生材処理 | 運搬・運搬
1
式
計
建築工事 中科目別内訳 |  |  |  |  | 11
外構
科 目 名 称 | 中 科 目 名 称 | 数 量 | 単位 | 金 額 | 備 考
とりこわし
1
式
計
発生材処理 | 運搬・運搬
1
式
計

## A細目別内訳
建築工事 細目別内訳 | [5 empty] | 12
本館棟A |  | 直接仮設
名 称 | 摘 要 | 数 量 | 単位 | 単 価 | 金 額 | 備 考
外部・内部足場 | [5 empty] | 別紙 00-0001
1
式
害虫駆除 | 屋内
6,868
㎡
計
建築工事 細目別内訳
本館棟A |  | とりこわし
名 称 | 摘 要 | 数 量 | 単位 | 単 価 | 金 額 | 備 考
とりこわし機械 | 排出ｶﾞｽ対策型 油圧式ｸﾛｰﾗ型0.8m3
運搬 | 各棟共通 | 2
(ﾍﾞｰｽﾏｼﾝ,ﾊﾞｯｸﾎｳ) |  |  | 往復
とりこわし機械 | 排出ｶﾞｽ対策型 油圧式ｸﾛｰﾗ型0.5m3
運搬 | 各棟共通 | 2
(ﾍﾞｰｽﾏｼﾝ,ﾊﾞｯｸﾎｳ) |  |  | 往復
ｺﾝｸﾘｰﾄとりこわし | RC造 地上部 圧砕機
| 標準 | 2,884
| 集積 鉄筋切断 散水手間共 |  | ｍ3
鉄塔撤去 | 集積共
2.1
ｔ
小計
ｱｽﾍﾞｽﾄ含有塗材除 | 集じん装置付き超高圧水洗工法
去 | 養生費・機器類損耗費・除去作業・ | 2,651
| 袋詰め共 |  | ㎡
上記廃棄物運搬費
9
台
上記廃棄物処分費
53
ｍ3
小計
既存防水層撤去 | 屋上防水層 ｱｽﾌｧﾙﾄ防水層 集積共
| 石綿含有 | 1,790
㎡
既存防水層撤去 | 屋内防水層 ｱｽﾌｧﾙﾄ防水層 集積共
| 石綿含有 | 748
㎡
無筋ｺﾝｸﾘｰﾄ | 圧砕機 地上部 厚さ200mm未満
とりこわし |  | 24.7
ｍ3
ﾋﾞﾆﾙ床ﾀｲﾙ撤去 | 石綿含有 集積共
1,912
㎡
床ﾓﾙﾀﾙ･床人研ぎ | 集積共
撤去 |  | 473
㎡
床ﾓﾙﾀﾙ･床人研ぎ | 集積共 石綿含有
撤去 |  | 2,517
㎡
建築工事 細目別内訳 | [5 empty] | 13
本館棟A |  | とりこわし
名 称 | 摘 要 | 数 量 | 単位 | 単 価 | 金 額 | 備 考
床ﾀｲﾙ撤去 | 下地ﾓﾙﾀﾙ共 集積共
362
㎡
床組撤去 | ころばし 集積共
172
㎡
床下地板撤去 | 集積共
172
㎡
ﾋﾞﾆﾙ床ｼｰﾄ撤去 | 石綿含有 集積共
1,162
㎡
ﾀｲﾙｶｰﾍﾟｯﾄ撤去 | 集積共
677
㎡
壁合板･ﾎﾞｰﾄﾞ | 一重張り 一般 集積共
撤去 |  | 90.3
㎡
畳撤去 | 一畳 集積共
20
枚
畳撤去 | 半畳 集積共
1
枚
木製幅木撤去 | 集積共
385
ｍ
ﾋﾞﾆﾙ幅木撤去 | 石綿含有 集積共
213
ｍ
壁ﾀｲﾙ撤去 | 下地ﾓﾙﾀﾙ共 集積共
544
㎡
壁ﾓﾙﾀﾙ･ﾌﾟﾗｽﾀｰ | 集積共
撤去 |  | 17,486
㎡
壁合板･ﾎﾞｰﾄﾞ | 一重張り 一般 集積共
撤去 |  | 408
㎡
壁合板･ﾎﾞｰﾄﾞ | 一重張り 石綿含有 集積共
撤去 |  | 676
㎡
壁ｸﾛｽ撤去 | 集積共
397
㎡
建築工事 細目別内訳
本館棟A |  | とりこわし
名 称 | 摘 要 | 数 量 | 単位 | 単 価 | 金 額 | 備 考
壁ﾊﾟｰﾗｲﾄﾓﾙﾀﾙ除去 | 石綿含有 集積共
168
㎡
天井ﾌﾟﾗｽﾀｰ撤去 | 集積共
635
㎡
天井ﾀｲﾙ撤去 | 下地ﾓﾙﾀﾙ共 集積共
23.7
㎡
天井合板･ﾎﾞｰﾄﾞ | 一重張り 一般
撤去 | 集積共 | 315
㎡
天井合板･ﾎﾞｰﾄﾞ | 一重張り 石綿含有
撤去 | 集積共 | 4,765
㎡
天井ﾊﾟｰﾗｲﾄﾓﾙﾀﾙ除 | 石綿含有 集積共
去 |  | 14.3
㎡
天井下地撤去 | 集積共
5,080
㎡
天井ｸﾛｽ撤去 | 集積共
58
㎡
れんが.CB積み | 圧砕機
とりこわし |  | 244
ｍ3
壁下地撤去 | 集積共
64.2
㎡
ﾊﾟｰﾃｨｼｮﾝ撤去 | 集積共
244
㎡
鋼製戸撤去 | 片開き戸 枠共 集積共
20
㎡
鋼製戸撤去 | 両開き戸 枠共 集積共
1,110
㎡
木製戸撤去 | 片開き戸 枠共 集積共
275
㎡
木製戸撤去 | 両開き戸 枠共 集積共
296
㎡
建築工事 細目別内訳 | [5 empty] | 14
本館棟A |  | とりこわし
名 称 | 摘 要 | 数 量 | 単位 | 単 価 | 金 額 | 備 考
家具類撤去 | 集積共
50.5
ｍ3
ｶﾞﾗｽ撤去 | 集積共
1,069
㎡
計
建築工事 細目別内訳
本館棟A |  | 発生材処理 |  |  | 運搬・処分
名 称 | 摘 要 | 数 量 | 単位 | 単 価 | 金 額 | 備 考
とりこわし | [5 empty] | 別紙 00-0002
発生材積込み |  | 1
式
とりこわし | [5 empty] | 別紙 00-0003
発生材運搬 |  | 1
式
とりこわし | [5 empty] | 別紙 00-0004
処分費 |  | 1
式
計
建築工事 細目別内訳 | [5 empty] | 15
本館棟B |  | 直接仮設
名 称 | 摘 要 | 数 量 | 単位 | 単 価 | 金 額 | 備 考
外部・内部足場 | [5 empty] | 別紙 00-0005
1
式
害虫駆除 | 屋内
5,068
㎡
計
建築工事 細目別内訳
本館棟B |  | とりこわし
名 称 | 摘 要 | 数 量 | 単位 | 単 価 | 金 額 | 備 考
ｺﾝｸﾘｰﾄとりこわし | RC造 地上部 圧砕機
| 標準 | 2,403
| 集積 鉄筋切断 散水手間共 |  | ｍ3
小計
天井吹付石綿除去 | 負圧隔離湿潤ｹﾚﾝ工法
| 養生費・機械類消耗費・湿潤作業・ | 80.2
| 除去作業・袋詰め・環境測定を含む |  | ㎡
仮設間仕切 | 本館棟B
26.9
㎡
ｾｷｭﾘﾃｨｰｿﾞｰﾝ
1
か所
上記廃棄物運搬費
1
台
上記廃棄物処分費
3
ｍ3
小計
ｱｽﾍﾞｽﾄ含有塗材除 | 集じん装置付き超高圧水洗工法
去 | 養生費・機器類損耗費・除去作業・ | 2,966
| 袋詰め共 |  | ㎡
上記廃棄物運搬費
10
台
上記廃棄物処分費
60
ｍ3
小計
既存防水層撤去 | 屋上防水層 ｱｽﾌｧﾙﾄ防水層 集積共
| 石綿含有 | 1,177
㎡
床ﾀｲﾙ撤去 | 下地ﾓﾙﾀﾙ共 集積共
220
㎡
ﾀｲﾙｶｰﾍﾟｯﾄ撤去 | 集積共
621
㎡
建築工事 細目別内訳 | [5 empty] | 16
本館棟B |  | とりこわし
名 称 | 摘 要 | 数 量 | 単位 | 単 価 | 金 額 | 備 考
畳撤去 | 一畳 集積共
9
枚
ﾋﾞﾆﾙ床ﾀｲﾙ撤去 | 石綿含有 集積共
140
㎡
ﾋﾞﾆﾙ床ｼｰﾄ撤去 | 石綿含有 集積共
3,347
㎡
床ﾓﾙﾀﾙ･床人研ぎ | 集積共
撤去 |  | 3,618
㎡
ﾋﾞﾆﾙ幅木撤去 | 石綿含有 集積共
2,571
ｍ
床・縁甲板 | 集積共
ﾌﾛｰﾘﾝｸﾞ撤去 |  | 4.6
㎡
木製幅木撤去 | 集積共
14.8
ｍ
壁ﾓﾙﾀﾙ･ﾌﾟﾗｽﾀｰ | 集積共
撤去 |  | 13,057
㎡
壁ﾀｲﾙ撤去 | 下地ﾓﾙﾀﾙ共 集積共
462
㎡
壁合板･ﾎﾞｰﾄﾞ | 一重張り 一般 集積共
撤去 |  | 430
㎡
壁合板･ﾎﾞｰﾄﾞ | 一重張り 石綿含有 集積共
撤去 |  | 746
㎡
壁合板･ﾎﾞｰﾄﾞ | 一重張り 石綿含有 集積共
撤去 |  | 382
㎡
天井木毛板撤去 | 集積共
528
㎡
天井発泡ｽﾁﾛｰﾙ撤 | 集積共
去 |  | 27
㎡
天井ﾌﾟﾗｽﾀｰ撤去 | 集積共
36.5
㎡
建築工事 細目別内訳
本館棟B |  | とりこわし
名 称 | 摘 要 | 数 量 | 単位 | 単 価 | 金 額 | 備 考
天井合板･ﾎﾞｰﾄﾞ | 一重張り 一般
撤去 | 集積共 | 3.5
㎡
壁ﾀｲﾙ撤去 | 下地ﾓﾙﾀﾙ共 集積共
40.5
㎡
天井合板･ﾎﾞｰﾄﾞ | 一重張り 一般
撤去 | 集積共 | 44.6
㎡
天井合板･ﾎﾞｰﾄﾞ | 一重張り 石綿含有
撤去 | 集積共 | 4,260
㎡
天井合板･ﾎﾞｰﾄﾞ | 二重張り 一般
撤去 | 集積共 | 350
㎡
天井下地撤去 | 集積共
4,655
㎡
れんが.CB積み | 圧砕機
とりこわし |  | 19.3
ｍ3
壁下地撤去 | 集積共
467
㎡
ﾊﾟｰﾃｨｼｮﾝ撤去 | 集積共
364
㎡
鋼製戸撤去 | 両開き戸 枠共 集積共
534
㎡
鋼製戸撤去 | 片開き戸 枠共 集積共
73.4
㎡
木製戸撤去 | 両開き戸 枠共 集積共
223
㎡
木製戸撤去 | 片開き戸 枠共 集積共
101
㎡
家具類撤去 | 集積共
37.7
ｍ3
ｶﾞﾗｽ撤去 | 集積共
502
㎡
建築工事 細目別内訳 | [5 empty] | 17
本館棟B |  | とりこわし
名 称 | 摘 要 | 数 量 | 単位 | 単 価 | 金 額 | 備 考
計
建築工事 細目別内訳
本館棟B |  | 発生材処理 |  |  | 運搬・運搬
名 称 | 摘 要 | 数 量 | 単位 | 単 価 | 金 額 | 備 考
とりこわし | [5 empty] | 別紙 00-0006
発生材積込み |  | 1
式
とりこわし | [5 empty] | 別紙 00-0007
発生材運搬 |  | 1
式
とりこわし | [5 empty] | 別紙 00-0008
処分費 |  | 1
式
計
建築工事 細目別内訳 | [5 empty] | 18
本館棟B |  | その他工事
名 称 | 摘 要 | 数 量 | 単位 | 単 価 | 金 額 | 備 考
流動化処理土 | 材工共
1,708
ｍ3
埋戻し(A種) | - 山砂の類
737
ｍ3
計
建築工事 細目別内訳
駐車場 |  | 直接仮設
名 称 | 摘 要 | 数 量 | 単位 | 単 価 | 金 額 | 備 考
外部・内部足場 | [5 empty] | 別紙 00-0009
1
式
害虫駆除 | 屋内
165
㎡
計
建築工事 細目別内訳 | [5 empty] | 19
駐車場 |  | とりこわし
名 称 | 摘 要 | 数 量 | 単位 | 単 価 | 金 額 | 備 考
鉄骨軸組 | 大規模(集積共)ｸﾛｰﾗｸﾚｰﾝ
とりこわし |  | 16.5
ｔ
小計
ｱｽﾍﾞｽﾄ含有塗材除 | 集じん装置付き超高圧水洗工法
去 | 養生費・機器類損耗費・除去作業・ | 178
| 袋詰め共 |  | ㎡
上記廃棄物運搬費
1
台
上記廃棄物処分費
4
ｍ3
小計
既存防水層撤去 | 屋上防水層 ｱｽﾌｧﾙﾄ防水層 集積共
| 石綿含有 | 143
㎡
れんが.CB積み | 圧砕機
とりこわし |  | 48.5
ｍ3
鋼製戸撤去 | 両開き戸 枠共 集積共
42.1
㎡
鋼製戸撤去 | 片開き戸 枠共 集積共
8.1
㎡
ｽﾚｰﾄ屋根撤去 | 石綿含有
22.2
㎡
ｶﾞﾗｽ撤去 | 集積共
5.7
㎡
計
建築工事 細目別内訳
駐車場 |  | 発生材処理 |  |  | 運搬・運搬
名 称 | 摘 要 | 数 量 | 単位 | 単 価 | 金 額 | 備 考
とりこわし | [5 empty] | 別紙 00-0010
発生材積込み |  | 1
式
とりこわし | [5 empty] | 別紙 00-0011
発生材運搬 |  | 1
式
とりこわし | [5 empty] | 別紙 00-0012
処分費 |  | 1
式
計
建築工事 細目別内訳 | [5 empty] | 20
駐車場 |  | その他工事
名 称 | 摘 要 | 数 量 | 単位 | 単 価 | 金 額 | 備 考
流動化処理土 | 材工共
35.9
ｍ3
埋戻し(A種) | - 山砂の類
160
ｍ3
計
建築工事 細目別内訳
別館棟 |  | 直接仮設
名 称 | 摘 要 | 数 量 | 単位 | 単 価 | 金 額 | 備 考
外部・内部足場 | [5 empty] | 別紙 00-0013
1
式
害虫駆除 | 屋内
4,272
㎡
計
建築工事 細目別内訳 | [5 empty] | 21
別館棟 |  | とりこわし
名 称 | 摘 要 | 数 量 | 単位 | 単 価 | 金 額 | 備 考
ｺﾝｸﾘｰﾄとりこわし | RC造 地上部 圧砕機
| 標準 | 1,971
| 集積 鉄筋切断 散水手間共 |  | ｍ3
屋上設備用架台撤 | 集積共
去 |  | 1
ｔ
小計
天井吹付石綿除去 | 養生費・機械類消耗費・湿潤作業・
| 除去作業・袋詰め・環境測定を含む | 90.1
㎡
仮設通路
306
㎡
仮設間仕切
24.5
㎡
ｾｷｭﾘﾃｨｰｿﾞｰﾝ
1
か所
上記廃棄物運搬費
2
台
上記廃棄物処分費
12
ｍ3
小計
ｱｽﾍﾞｽﾄ含有塗材除 | 集じん装置付き超高圧水洗工法
去 | 養生費・機器類損耗費・除去作業・ | 2,692
| 袋詰め共 |  | ㎡
上記廃棄物運搬費
9
台
上記廃棄物処分費
54
ｍ3
小計
既存防水層撤去 | 屋上防水層 ｱｽﾌｧﾙﾄ防水層 集積共
| 石綿含有 | 735
㎡
建築工事 細目別内訳
別館棟 |  | とりこわし
名 称 | 摘 要 | 数 量 | 単位 | 単 価 | 金 額 | 備 考
床ﾀｲﾙ撤去 | 下地ﾓﾙﾀﾙ共 集積共
275
㎡
ﾋﾞﾆﾙ床ﾀｲﾙ撤去 | 石綿含有 集積共
367
㎡
ﾋﾞﾆﾙ床ﾀｲﾙ撤去 | 一般 集積共
40.3
㎡
ﾋﾞﾆﾙ床ｼｰﾄ撤去 | 石綿含有 集積共
1,791
㎡
床・縁甲板 | 集積共
ﾌﾛｰﾘﾝｸﾞ撤去 |  | 57.4
㎡
床組撤去 | ころばし 集積共
29.6
㎡
床下地板撤去 | 集積共
29.6
㎡
ｶｰﾍﾟｯﾄ撤去 | 集積共
42.3
㎡
床ﾓﾙﾀﾙ･床人研ぎ | 集積共
撤去 |  | 751
㎡
床ﾓﾙﾀﾙ･床人研ぎ | 集積共 石綿含有
撤去 |  | 14.4
㎡
畳撤去 | 一畳 集積共
24
枚
畳撤去 | 半畳 集積共
1
枚
木製幅木撤去 | 集積共
129
ｍ
ﾋﾞﾆﾙ幅木撤去 | 石綿含有 集積共
1,316
ｍ
壁ﾀｲﾙ撤去 | 下地ﾓﾙﾀﾙ共 集積共
573
㎡
建築工事 細目別内訳 | [5 empty] | 22
別館棟 |  | とりこわし
名 称 | 摘 要 | 数 量 | 単位 | 単 価 | 金 額 | 備 考
壁ﾓﾙﾀﾙ･ﾌﾟﾗｽﾀｰ | 集積共
撤去 |  | 6,524
㎡
壁合板･ﾎﾞｰﾄﾞ | 一重張り 一般 集積共
撤去 |  | 28.4
㎡
壁合板･ﾎﾞｰﾄﾞ | 一重張り 石綿含有 集積共
撤去 |  | 417
㎡
天井ﾌﾟﾗｽﾀｰ撤去 | 集積共
196
㎡
天井合板･ﾎﾞｰﾄﾞ | 一重張り 石綿含有
撤去 | 集積共 | 2,734
㎡
天井合板･ﾎﾞｰﾄﾞ | 二重張り 一般
撤去 | 集積共 | 9
㎡
天井下地撤去 | 集積共
2,743
㎡
れんが.CB積み | 圧砕機
とりこわし |  | 47
ｍ3
壁下地撤去 | 集積共
208
㎡
ﾊﾟｰﾃｨｼｮﾝ撤去 | 集積共
67.8
㎡
鋼製戸撤去 | 両開き戸 枠共 集積共
393
㎡
鋼製戸撤去 | 片開き戸 枠共 集積共
118
㎡
木製戸撤去 | 両開き戸 枠共 集積共
120
㎡
木製戸撤去 | 片開き戸 枠共 集積共
78.5
㎡
家具類撤去 | 集積共
25.1
ｍ3
建築工事 細目別内訳
別館棟 |  | とりこわし
名 称 | 摘 要 | 数 量 | 単位 | 単 価 | 金 額 | 備 考
床FRP撤去 | 集積共
2
㎡
ｼｰﾘﾝｸﾞ撤去 | 集積共 PCB含有
1,059
ｍ
ｶﾞﾗｽ撤去 | 集積共
297
㎡
計
建築工事 細目別内訳 | [5 empty] | 23
別館棟 |  | 発生材処理 |  |  | 運搬・運搬
名 称 | 摘 要 | 数 量 | 単位 | 単 価 | 金 額 | 備 考
とりこわし | [5 empty] | 別紙 00-0014
発生材積込み |  | 1
式
とりこわし | [5 empty] | 別紙 00-0015
発生材運搬 |  | 1
式
とりこわし | [5 empty] | 別紙 00-0016
処分費 |  | 1
式
計
建築工事 細目別内訳
別館棟 |  | その他工事
名 称 | 摘 要 | 数 量 | 単位 | 単 価 | 金 額 | 備 考
流動化処理土 | 材工共
2,113
ｍ3
埋戻し(A種) | - 山砂の類
2,223
ｍ3
計
建築工事 細目別内訳 | [5 empty] | 24
動物舎 |  | 直接仮設
名 称 | 摘 要 | 数 量 | 単位 | 単 価 | 金 額 | 備 考
外部・内部足場 | [5 empty] | 別紙 00-0017
1
式
害虫駆除 | 屋内
405
㎡
計
建築工事 細目別内訳
動物舎 |  | とりこわし
名 称 | 摘 要 | 数 量 | 単位 | 単 価 | 金 額 | 備 考
ｺﾝｸﾘｰﾄとりこわし | RC造 地上部 圧砕機
| 標準 | 216
| 集積 鉄筋切断 散水手間共 |  | ｍ3
小計
ｱｽﾍﾞｽﾄ含有塗材除 | 集じん装置付き超高圧水洗工法
去 | 養生費・機器類損耗費・除去作業・ | 582
| 袋詰め共 |  | ㎡
上記廃棄物運搬費
2
台
上記廃棄物処分費
12
ｍ3
小計
既存防水層撤去 | 屋上防水層 ｱｽﾌｧﾙﾄ防水層 集積共
| 石綿含有 | 291
㎡
既存防水層撤去 | 屋内防水層 ｱｽﾌｧﾙﾄ防水層 集積共
| 石綿含有 | 86.2
㎡
既存防水層撤去 | 屋内防水層 ｼｰﾄ防水層 集積共
74.1
㎡
無筋ｺﾝｸﾘｰﾄ | 圧砕機 地上部 厚さ200mm未満
とりこわし |  | 0.5
ｍ3
床ﾓﾙﾀﾙ･床人研ぎ | 集積共
撤去 |  | 352
㎡
ﾋﾞﾆﾙ床ﾀｲﾙ撤去 | 石綿含有 集積共
27.8
㎡
天井合板･ﾎﾞｰﾄﾞ | 一重張り 一般
撤去 | 集積共 | 104
㎡
天井合板･ﾎﾞｰﾄﾞ | 一重張り 石綿含有
撤去 | 集積共 | 225
㎡
天井下地撤去 | 集積共
330
㎡
建築工事 細目別内訳 | [5 empty] | 25
動物舎 |  | とりこわし
名 称 | 摘 要 | 数 量 | 単位 | 単 価 | 金 額 | 備 考
壁ﾓﾙﾀﾙ･ﾌﾟﾗｽﾀｰ | 集積共
撤去 |  | 1,102
㎡
壁ｽﾀｲﾛﾎｰﾑ撤去 | 集積共
555
㎡
天井ｽﾀｲﾛﾎｰﾑ撤去 | 集積共
14.9
㎡
れんが.CB積み | 圧砕機
とりこわし |  | 25.3
ｍ3
鋼製戸撤去 | 両開き戸 枠共 集積共
33.5
㎡
鋼製戸撤去 | 片開き戸 枠共 集積共
12.7
㎡
木製戸撤去 | 両開き戸 枠共 集積共
14.4
㎡
木製戸撤去 | 片開き戸 枠共 集積共
37.4
㎡
鉄骨階段撤去 | 集積共
0.8
ｔ
ｶﾞﾗｽ撤去 | 集積共
23
㎡
計
建築工事 細目別内訳
動物舎 |  | 発生材処理 |  |  | 運搬・運搬
名 称 | 摘 要 | 数 量 | 単位 | 単 価 | 金 額 | 備 考
とりこわし | [5 empty] | 別紙 00-0018
発生材積込み |  | 1
式
とりこわし | [5 empty] | 別紙 00-0019
発生材運搬 |  | 1
式
とりこわし | [5 empty] | 別紙 00-0020
処分費 |  | 1
式
計
建築工事 細目別内訳 | [5 empty] | 26
ﾎﾞｲﾗｰ機械室 |  | 直接仮設
名 称 | 摘 要 | 数 量 | 単位 | 単 価 | 金 額 | 備 考
外部・内部足場 | [5 empty] | 別紙 00-0021
1
式
害虫駆除 | 屋内
260
㎡
計
建築工事 細目別内訳
ﾎﾞｲﾗｰ機械室 |  | とりこわし
名 称 | 摘 要 | 数 量 | 単位 | 単 価 | 金 額 | 備 考
ｺﾝｸﾘｰﾄとりこわし | RC造 地上部 圧砕機
| 標準 | 104
| 集積 鉄筋切断 散水手間共 |  | ｍ3
小計
ｱｽﾍﾞｽﾄ含有塗材除 | 集じん装置付き超高圧水洗工法
去 | 養生費・機器類損耗費・除去作業・ | 218
| 袋詰め共 |  | ㎡
上記廃棄物運搬費
1
台
上記廃棄物処分費
5
ｍ3
小計
既存防水層撤去 | 屋上防水層 ｱｽﾌｧﾙﾄ防水層 集積共
| 石綿含有 | 331
㎡
無筋ｺﾝｸﾘｰﾄ | 圧砕機 地上部 厚さ200mm未満
とりこわし |  | 42.8
ｍ3
床ﾀｲﾙ撤去 | 下地ﾓﾙﾀﾙ共 集積共
26.5
㎡
床ﾓﾙﾀﾙ･床人研ぎ | 集積共
撤去 |  | 428
㎡
ﾋﾞﾆﾙ床ﾀｲﾙ撤去 | 石綿含有 集積共
4.8
㎡
ﾋﾞﾆﾙ床ｼｰﾄ撤去 | 石綿含有 集積共
17.7
㎡
壁ﾓﾙﾀﾙ･ﾌﾟﾗｽﾀｰ | 集積共
撤去 |  | 260
㎡
壁ﾀｲﾙ撤去 | 下地ﾓﾙﾀﾙ共 集積共
18.2
㎡
壁合板･ﾎﾞｰﾄﾞ | 一重張り 石綿含有 集積共
撤去 |  | 84.1
㎡
建築工事 細目別内訳 | [5 empty] | 27
ﾎﾞｲﾗｰ機械室 |  | とりこわし
名 称 | 摘 要 | 数 量 | 単位 | 単 価 | 金 額 | 備 考
天井ﾌﾟﾗｽﾀｰ撤去 | 集積共
7.9
㎡
天井合板･ﾎﾞｰﾄﾞ | 一重張り 石綿含有
撤去 | 集積共 | 28.4
㎡
天井下地撤去 | 集積共
28.4
㎡
鋼製戸撤去 | 両開き戸 枠共 集積共
42.8
㎡
鋼製戸撤去 | 片開き戸 枠共 集積共
10
㎡
木製戸撤去 | 両開き戸 枠共 集積共
2.4
㎡
木製戸撤去 | 片開き戸 枠共 集積共
2.8
㎡
ｶﾞﾗｽ撤去 | 集積共
36.6
㎡
計
建築工事 細目別内訳
ﾎﾞｲﾗｰ機械室 |  | 発生材処理 |  |  | 運搬・運搬
名 称 | 摘 要 | 数 量 | 単位 | 単 価 | 金 額 | 備 考
とりこわし | [5 empty] | 別紙 00-0022
発生材積込み |  | 1
式
とりこわし | [5 empty] | 別紙 00-0023
発生材運搬 |  | 1
式
とりこわし | [5 empty] | 別紙 00-0024
処分費 |  | 1
式
計
建築工事 細目別内訳 | [5 empty] | 28
ﾎﾞｲﾗｰ機械室 |  | その他工事
名 称 | 摘 要 | 数 量 | 単位 | 単 価 | 金 額 | 備 考
流動化処理土 | 材工共
12.2
ｍ3
埋戻し(A種) | - 山砂の類
544
ｍ3
計
建築工事 細目別内訳
危険物倉庫 |  | 直接仮設
名 称 | 摘 要 | 数 量 | 単位 | 単 価 | 金 額 | 備 考
外部・内部足場 | [5 empty] | 別紙 00-0025
1
式
害虫駆除 | 屋内
9
㎡
計
建築工事 細目別内訳 | [5 empty] | 29
危険物倉庫 |  | とりこわし
名 称 | 摘 要 | 数 量 | 単位 | 単 価 | 金 額 | 備 考
ｺﾝｸﾘｰﾄとりこわし | RC造 地上部 圧砕機
| 標準 | 9.1
| 集積 鉄筋切断 散水手間共 |  | ｍ3
小計
ｱｽﾍﾞｽﾄ含有塗材除 | 集じん装置付き超高圧水洗工法
去 | 養生費・機器類損耗費・除去作業・ | 33.3
| 袋詰め共 |  | ㎡
上記廃棄物運搬費
1
台
上記廃棄物処分費
1
ｍ3
小計
床ﾓﾙﾀﾙ･床人研ぎ | 集積共
撤去 |  | 8.1
㎡
鋼製戸撤去 | 片開き戸 枠共 集積共
1.6
㎡
計
建築工事 細目別内訳
危険物倉庫 |  | 発生材処理 |  |  | 運搬・運搬
名 称 | 摘 要 | 数 量 | 単位 | 単 価 | 金 額 | 備 考
とりこわし | [5 empty] | 別紙 00-0026
発生材積込み |  | 1
式
とりこわし | [5 empty] | 別紙 00-0027
発生材運搬 |  | 1
式
とりこわし | [5 empty] | 別紙 00-0028
処分費 |  | 1
式
計
建築工事 細目別内訳 | [5 empty] | 30
ﾎﾞﾝﾍﾞ庫 |  | 直接仮設
名 称 | 摘 要 | 数 量 | 単位 | 単 価 | 金 額 | 備 考
外部・内部足場 | [5 empty] | 別紙 00-0029
1
式
害虫駆除 | 屋内
8.3
㎡
計
建築工事 細目別内訳
ﾎﾞﾝﾍﾞ庫 |  | とりこわし
名 称 | 摘 要 | 数 量 | 単位 | 単 価 | 金 額 | 備 考
ｺﾝｸﾘｰﾄとりこわし | RC造 地上部 圧砕機
| 標準 | 3
| 集積 鉄筋切断 散水手間共 |  | ｍ3
鉄骨軸組 | 大規模(集積共)ｸﾛｰﾗｸﾚｰﾝ
とりこわし |  | 0.3
ｔ
れんが.CB積み | 圧砕機
とりこわし |  | 2.9
ｍ3
巾木ﾓﾙﾀﾙ撤去 | H＝100 集積共
10
ｍ
鋼製戸撤去 | 片開き戸 枠共 集積共
2
㎡
ｽﾚｰﾄ屋根撤去 | 集積共
13.5
㎡
計
建築工事 細目別内訳 | [5 empty] | 31
ﾎﾞﾝﾍﾞ庫 |  | 発生材処理 |  |  | 運搬・運搬
名 称 | 摘 要 | 数 量 | 単位 | 単 価 | 金 額 | 備 考
とりこわし | [5 empty] | 別紙 00-0030
発生材積込み |  | 1
式
とりこわし | [5 empty] | 別紙 00-0031
発生材運搬 |  | 1
式
とりこわし | [5 empty] | 別紙 00-0032
処分費 |  | 1
式
計
建築工事 細目別内訳
外構 |  | とりこわし
名 称 | 摘 要 | 数 量 | 単位 | 単 価 | 金 額 | 備 考
害虫駆除 | 屋外
591
㎡
1.ｺﾞﾐ置場撤去 | 集積共
1
か所
2.ﾒｯｼｭﾌｪﾝｽ撤去 | 集積共
17.1
㎡
3.門扉撤去 | 集積共
1
か所
4.ﾌﾗｯｸﾞﾎﾟｰﾙ撤去 | 集積共
2
か所
5.掲示板撤去 | 集積共
1
か所
6.ｽﾛｰﾌﾟ手摺撤去 | 集積共
15
ｍ
7.縁石撤去 | 集積共
23
ｍ
8.縁石撤去 | 集積共
10
ｍ
9.車止め撤去 | 集積共
2
か所
10.擁壁A撤去 | 集積共
24.3
ｍ
11.ｽﾛｰﾌﾟ手摺撤去 | 集積共
3
ｍ
12.木製花壇撤去 | 集積共
20
か所
14.ｺﾝｸﾘｰﾄ塀撤去 | 集積共
8.6
ｍ
15.ｺﾝｸﾘｰﾄ塀撤去 | 集積共
3.5
ｍ
建築工事 細目別内訳 | [5 empty] | 32
外構 |  | とりこわし
名 称 | 摘 要 | 数 量 | 単位 | 単 価 | 金 額 | 備 考
16.ﾈｯﾄﾌｪﾝｽ門扉撤 | 集積共
去 |  | 1
か所
17.看板撤去 | 集積共
2
か所
18.擁壁B撤去 | 集積共
4
ｍ
19.擁壁C撤去 | 集積共
26
ｍ
20.境界塀撤去 | 集積共
21.5
ｍ
21.塀撤去 | 集積共
9.5
㎡
22.その他1撤去 | 集積共
1
か所
23.ﾒｯｼｭﾌｪﾝｽ撤去 | 集積共
17.1
㎡
24.ﾒｯｼｭﾌｪﾝｽ撤去 | 集積共
88.2
㎡
26.縁石撤去 | 集積共
7
ｍ
27.縁石撤去 | 集積共
7.5
ｍ
28.ﾒｯｼｭﾌｪﾝｽ撤去 | 集積共
38.2
㎡
29.ﾈｯﾄﾌｪﾝｽ門扉撤 | 集積共
去 |  | 6.4
㎡
31.縁石撤去 | 集積共
9.5
ｍ
32.鋼製物置撤去 | 集積共
5
か所
建築工事 細目別内訳
外構 |  | とりこわし
名 称 | 摘 要 | 数 量 | 単位 | 単 価 | 金 額 | 備 考
33.その他2撤去 | 集積共
6.5
㎡
34.擁壁D撤去 | 集積共
14
ｍ
35.看板撤去 | 集積共
1
か所
36.ﾈｯﾄﾌｪﾝｽ撤去 | 集積共
8
ｍ
37.ﾈｯﾄﾌｪﾝｽ撤去 | 集積共
16
ｍ
38.ｺﾝﾃﾅﾎﾞｯｸｽ撤去 | 集積共
3
か所
39.室外機置場撤 | 集積共
去 |  | 1
か所
40.ﾈｯﾄﾌｪﾝｽ撤去 | 集積共
13.6
ｍ
41.ﾈｯﾄﾌｪﾝｽ撤去 | 集積共
9.6
㎡
42.ﾃﾝﾄ庇撤去 | 集積共
1
か所
43.境界塀撤去 | 集積共
3.4
ｍ
44.境界塀撤去 | 集積共
8.5
ｍ
45.掲示板撤去 | 集積共
1
か所
46.物置撤去 | 集積共
1
か所
47.ﾎﾞﾝﾍﾞ置場撤去 | 集積共
1
か所
建築工事 細目別内訳 | [5 empty] | 33
外構 |  | とりこわし
名 称 | 摘 要 | 数 量 | 単位 | 単 価 | 金 額 | 備 考
48.ｼﾝｸ撤去 | 集積共
1
か所
49.擁壁E撤去 | 集積共
30
ｍ
50.擁壁F撤去 | 集積共
7.2
ｍ
51.擁壁F撤去 | 集積共
28
ｍ
52.擁壁F51.擁壁 | 集積共
1.6
ｍ
53.ﾊﾞﾘｶｰ | 集積共
5
か所
樹木撤去手間 | C 0.30～0.35未満 -
高木 |  | 22
本
樹木撤去手間 | C 0.40～0.45未満 -
高木 |  | 11
本
樹木撤去手間 | H=1.0～1.5未満 -
中低木 |  | 37
本
樹木撤去手間 | H=0.3～0.5未満 -
中低木 |  | 67
本
ﾂﾀ類撤去
54
㎡
敷きならし | 締め固め共
29
ｍ3
小計
ｱｽﾍﾞｽﾄ含有塗材除 | 集じん装置付き超高圧水洗工法
去 | 養生費・機器類損耗費・除去作業・ | 110
| 袋詰め共 |  | ㎡
上記廃棄物運搬費
1
台
建築工事 細目別内訳
外構 |  | とりこわし
名 称 | 摘 要 | 数 量 | 単位 | 単 価 | 金 額 | 備 考
上記廃棄物処分費
1
ｍ3
計
建築工事 細目別内訳 | [5 empty] | 34
外構 |  | 発生材処理 |  |  | 運搬・運搬
名 称 | 摘 要 | 数 量 | 単位 | 単 価 | 金 額 | 備 考
とりこわし | [5 empty] | 別紙 00-0033
発生材積込み |  | 1
式
とりこわし | [5 empty] | 別紙 00-0034
発生材運搬 |  | 1
式
とりこわし | [5 empty] | 別紙 00-0035
処分費 |  | 1
式
計

## A別紙明細
建築工事 別紙明細 | [5 empty] | 35
本館棟A |  | 直接仮設
名 称 | 摘 要 | 数 量 | 単位 | 単 価 | 金 額 | 備 考
外部・内部足場 | [5 empty] | 別紙 00-0001
1
式
枠組本足場 | 建枠1200×1700
(手すり先行方式) | 布枠500×2枚 | 4,027
| 22m未満 設置期間：13ヶ月 |  | ㎡
安全手すり | 枠組本足場用
(手すり先行方式) |  | 370
ｍ
内部仕上足場 | 脚立足場
| 階高4.0m以下 | 6,868
| 設置期間：30日 |  | ㎡
防音ﾊﾟﾈﾙ | 枠組本足場用
| 設置期間：13ヶ月 | 4,027
㎡
小計
仮設材運搬 | 建枠幅1200
(枠組本足場) |  | 4,027
(手すり先行方式) |  |  | ㎡
仮設材運搬 | 枠組本足場用(手すり先行方式)
(安全てすり) |  | 370
ｍ
仮設材運搬 | 6階建
(内部仕上足場 |  | 6,868
脚立足場) |  |  | ㎡
仮設材運搬
(ｱﾙﾐ防音ﾊﾟﾈﾙ) |  | 4,027
㎡
計
建築工事 別紙明細
本館棟A |  | 発生材処理 |  |  | 運搬・処分
名 称 | 摘 要 | 数 量 | 単位 | 単 価 | 金 額 | 備 考
とりこわし | [5 empty] | 別紙 00-0002
発生材積込み |  | 1
式
ｺﾝｸﾘｰﾄ類 | 機 械
集積、積込み |  | 3,711
ｍ3
木材類 積込み | 機 械
101
ｍ3
内装材 積込み | 機 械
158
ｍ3
ｱｽﾍﾞｽﾄ成形板類 | 人力
積込み |  | 162
ｍ3
ｱｽﾍﾞｽﾄ処理 集積
・梱包 |  | 162
ｍ3
計
建築工事 別紙明細 | [5 empty] | 36
本館棟A |  | 発生材処理 |  |  | 運搬・処分
名 称 | 摘 要 | 数 量 | 単位 | 単 価 | 金 額 | 備 考
とりこわし | [5 empty] | 別紙 00-0003
発生材運搬 |  | 1
式
とりこわし | ﾀﾞﾝﾌﾟﾄﾗｯｸ 10t積級
発生材運搬 | ﾊﾞｯｸﾎｳ0.8m3 無筋ｺﾝｸﾘｰﾄ類 | 3,467
| DID区間有り 8.5㎞以下 |  | ｍ3
とりこわし | ﾀﾞﾝﾌﾟﾄﾗｯｸ 10t積級
発生材運搬 | ﾊﾞｯｸﾎｳ0.8m3 がれき類 | 244
| DID区間有り 19.5㎞以下 |  | ｍ3
とりこわし | ﾀﾞﾝﾌﾟﾄﾗｯｸ 10t積級
発生材運搬 | ﾊﾞｯｸﾎｳ0.8m3 木材類 | 50
| DID区間有り 14.0㎞以下 |  | ｍ3
とりこわし | ﾀﾞﾝﾌﾟﾄﾗｯｸ 10t積級
発生材運搬 | ﾊﾞｯｸﾎｳ0.8m3 家具類 | 50.5
| DID区間有り 19.5㎞以下 |  | ｍ3
とりこわし | ﾀﾞﾝﾌﾟﾄﾗｯｸ 10t積級
発生材運搬 | ﾊﾞｯｸﾎｳ0.8m3 畳類 | 1.7
| DID区間有り 19.5㎞以下 |  | ｍ3
とりこわし | ﾀﾞﾝﾌﾟﾄﾗｯｸ 10t積級
発生材運搬 | ﾊﾞｯｸﾎｳ0.8m3 廃ﾌﾟﾗｽﾁｯｸ類 | 0.6
| DID区間有り 19.5㎞以下 |  | ｍ3
とりこわし | ﾀﾞﾝﾌﾟﾄﾗｯｸ 10t積級
発生材運搬 | ﾊﾞｯｸﾎｳ0.8m3 廃石こうﾎﾞｰﾄﾞ類 | 1.3
| DID区間有り 19.5㎞以下 |  | ｍ3
とりこわし | ﾀﾞﾝﾌﾟﾄﾗｯｸ 10t積級
発生材運搬 | ﾊﾞｯｸﾎｳ0.8m3 ﾀｲﾙ・ｶﾞﾗｽ類 | 53.7
| DID区間有り 19.5㎞以下 |  | ｍ3
とりこわし | ﾀﾞﾝﾌﾟﾄﾗｯｸ 2t積級
発生材運搬 | 人力積込 ｱｽﾍﾞｽﾄ成形板類 | 162
| DID区間有り 70㎞以下 |  | ｍ3
計
建築工事 別紙明細
本館棟A |  | 発生材処理 |  |  | 運搬・処分
名 称 | 摘 要 | 数 量 | 単位 | 単 価 | 金 額 | 備 考
とりこわし | [5 empty] | 別紙 00-0004
処分費 |  | 1
式
とりこわし | ｺﾝｸﾘｰﾄ類
処分費 |  | 3,467
ｍ3
とりこわし | がれき類
処分費 |  | 244
ｍ3
とりこわし | 木材類
処分費 |  | 50
ｍ3
とりこわし | 家具類
処分費 |  | 50.5
ｍ3
とりこわし | 畳類
処分費 |  | 1.7
ｍ3
とりこわし | 廃ﾌﾟﾗｽﾁｯｸ類
処分費 |  | 0.6
ｍ3
とりこわし | 廃石こうﾎﾞｰﾄﾞ類
処分費 |  | 1.3
ｍ3
とりこわし | ﾀｲﾙ・ｶﾞﾗｽ類
処分費 |  | 53.7
ｍ3
とりこわし | ｱｽﾍﾞｽﾄ成形板類
処分費 |  | 162
ｍ3
ｽｸﾗｯﾌﾟ控除 | 鉄屑 ヘビーH3
262
ｔ
ｽｸﾗｯﾌﾟ控除 | ｱﾙﾐ 延べｶﾞﾗ
7.3
ｔ
計
建築工事 別紙明細 | [5 empty] | 37
本館棟B |  | 直接仮設
名 称 | 摘 要 | 数 量 | 単位 | 単 価 | 金 額 | 備 考
外部・内部足場 | [5 empty] | 別紙 00-0005
1
式
枠組本足場 | 建枠1200×1700
(手すり先行方式) | 布枠500×2枚 | 3,762
| 22m未満 設置期間：11ヶ月 |  | ㎡
安全手すり | 枠組本足場用
(手すり先行方式) |  | 289
ｍ
内部足場 | 脚立足場
| 階高4.0m以下 | 5,068
| 設置期間：30日 |  | ㎡
防音ﾊﾟﾈﾙ | 枠組本足場用
| 設置期間：11ヶ月 | 3,762
㎡
小計
仮設材運搬 | 建枠幅1200
(枠組本足場) |  | 3,762
(手すり先行方式) |  |  | ㎡
仮設材運搬 | 枠組本足場用(手すり先行方式)
(安全てすり) |  | 289
ｍ
仮設材運搬 | 4階建
(内部仕上足場 |  | 5,068
脚立足場) |  |  | ㎡
仮設材運搬
(ｱﾙﾐ防音ﾊﾟﾈﾙ) |  | 3,762
㎡
計
建築工事 別紙明細
本館棟B |  | 発生材処理 |  |  | 運搬・運搬
名 称 | 摘 要 | 数 量 | 単位 | 単 価 | 金 額 | 備 考
とりこわし | [5 empty] | 別紙 00-0006
発生材積込み |  | 1
式
ｺﾝｸﾘｰﾄ類 | 機 械
集積、積込み |  | 2,923
ｍ3
木材類 積込み | 機 械
23.1
ｍ3
内装材 積込み | 機 械
117
ｍ3
ｱｽﾍﾞｽﾄ成形板類 | 人力
積込み |  | 65.8
ｍ3
ｱｽﾍﾞｽﾄ処理 集積
・梱包 |  | 65.8
ｍ3
計
建築工事 別紙明細 | [5 empty] | 38
本館棟B |  | 発生材処理 |  |  | 運搬・運搬
名 称 | 摘 要 | 数 量 | 単位 | 単 価 | 金 額 | 備 考
とりこわし | [5 empty] | 別紙 00-0007
発生材運搬 |  | 1
式
とりこわし | ﾀﾞﾝﾌﾟﾄﾗｯｸ 10t積級
発生材運搬 | ﾊﾞｯｸﾎｳ0.8m3 無筋ｺﾝｸﾘｰﾄ類 | 2,904
| DID区間有り 8.5㎞以下 |  | ｍ3
とりこわし | ﾀﾞﾝﾌﾟﾄﾗｯｸ 10t積級
発生材運搬 | ﾊﾞｯｸﾎｳ0.8m3 がれき類 | 19.3
| DID区間有り 19.5㎞以下 |  | ｍ3
とりこわし | ﾀﾞﾝﾌﾟﾄﾗｯｸ 10t積級
発生材運搬 | ﾊﾞｯｸﾎｳ0.8m3 木材類 | 23.1
| DID区間有り 14.0㎞以下 |  | ｍ3
とりこわし | ﾀﾞﾝﾌﾟﾄﾗｯｸ 10t積級
発生材運搬 | ﾊﾞｯｸﾎｳ0.8m3 畳類 | 0.7
| DID区間有り 19.5㎞以下 |  | ｍ3
とりこわし | ﾀﾞﾝﾌﾟﾄﾗｯｸ 10t積級
発生材運搬 | ﾊﾞｯｸﾎｳ0.8m3 家具類 | 37.7
| DID区間有り 19.5㎞以下 |  | ｍ3
とりこわし | ﾀﾞﾝﾌﾟﾄﾗｯｸ 10t積級
発生材運搬 | ﾊﾞｯｸﾎｳ0.8m3 廃石こうﾎﾞｰﾄﾞ類 | 10.8
| DID区間有り 19.5㎞以下 |  | ｍ3
とりこわし | ﾀﾞﾝﾌﾟﾄﾗｯｸ 10t積級
発生材運搬 | ﾊﾞｯｸﾎｳ0.8m3 ﾀｲﾙ・ｶﾞﾗｽ類 | 40.5
| DID区間有り 19.5㎞以下 |  | ｍ3
とりこわし | ﾀﾞﾝﾌﾟﾄﾗｯｸ 10t積級
発生材運搬 | ﾊﾞｯｸﾎｳ0.8m3 ｶｰﾍﾟｯﾄ類 | 3.7
| DID区間有り 19.5㎞以下 |  | ｍ3
とりこわし | ﾀﾞﾝﾌﾟﾄﾗｯｸ 2t積級
発生材運搬 | 人力積込 ｱｽﾍﾞｽﾄ成形板類 | 65.8
| DID区間有り 70㎞以下 |  | ｍ3
計
建築工事 別紙明細
本館棟B |  | 発生材処理 |  |  | 運搬・運搬
名 称 | 摘 要 | 数 量 | 単位 | 単 価 | 金 額 | 備 考
とりこわし | [5 empty] | 別紙 00-0008
処分費 |  | 1
式
とりこわし | ｺﾝｸﾘｰﾄ類
処分費 |  | 2,904
ｍ3
とりこわし | がれき類
処分費 |  | 19.3
ｍ3
とりこわし | 木材類
処分費 |  | 23.1
ｍ3
とりこわし | 畳類
処分費 |  | 0.7
ｍ3
とりこわし | 家具類
処分費 |  | 37.7
ｍ3
とりこわし | 廃石こうﾎﾞｰﾄﾞ類
処分費 |  | 10.8
ｍ3
とりこわし | ﾀｲﾙ・ｶﾞﾗｽ類
処分費 |  | 40.5
ｍ3
とりこわし | ｶｰﾍﾟｯﾄ類
処分費 |  | 3.7
ｍ3
とりこわし | ｱｽﾍﾞｽﾄ成形板類
処分費 |  | 65.8
ｍ3
ｽｸﾗｯﾌﾟ控除 | 鉄屑 ヘビーH3
194
ｔ
ｽｸﾗｯﾌﾟ控除 | ｱﾙﾐ 延べｶﾞﾗ
3
ｔ
計
建築工事 別紙明細 | [5 empty] | 39
駐車場 |  | 直接仮設
名 称 | 摘 要 | 数 量 | 単位 | 単 価 | 金 額 | 備 考
外部・内部足場 | [5 empty] | 別紙 00-0009
1
式
枠組本足場 | 建枠1200×1700
(手すり先行方式) | 布枠500×2枚 | 216
| 12m未満 設置期間：3ヶ月 |  | ㎡
安全手すり | 枠組本足場用
(手すり先行方式) |  | 61.8
ｍ
内部足場 | 脚立足場
| 階高4.0m以下 | 165
| 設置期間：30日 |  | ㎡
防音ﾊﾟﾈﾙ | 枠組本足場用
| 設置期間：3ヶ月 | 216
㎡
小計
仮設材運搬 | 建枠幅1200
(枠組本足場) |  | 216
(手すり先行方式) |  |  | ㎡
仮設材運搬 | 枠組本足場用(手すり先行方式)
(安全てすり) |  | 61.8
ｍ
仮設材運搬 | 平家建
(内部仕上足場 |  | 165
脚立足場) |  |  | ㎡
仮設材運搬
(ｱﾙﾐ防音ﾊﾟﾈﾙ) |  | 216
㎡
計
建築工事 別紙明細
駐車場 |  | 発生材処理 |  |  | 運搬・運搬
名 称 | 摘 要 | 数 量 | 単位 | 単 価 | 金 額 | 備 考
とりこわし | [5 empty] | 別紙 00-0010
発生材積込み |  | 1
式
ｺﾝｸﾘｰﾄ類 | 機 械
集積、積込み |  | 48.5
ｍ3
内装材 積込み | 機 械
0.1
ｍ3
ｱｽﾍﾞｽﾄ成形板類 | 人力
積込み |  | 2.1
ｍ3
ｱｽﾍﾞｽﾄ処理 集積
・梱包 |  | 2.1
ｍ3
計
とりこわし | [5 empty] | 別紙 00-0011
発生材運搬 |  | 1
式
とりこわし | ﾀﾞﾝﾌﾟﾄﾗｯｸ 10t積級
発生材運搬 | ﾊﾞｯｸﾎｳ0.8m3 がれき類 | 48.5
| DID区間有り 19.5㎞以下 |  | ｍ3
とりこわし | ﾀﾞﾝﾌﾟﾄﾗｯｸ 10t積級
発生材運搬 | ﾊﾞｯｸﾎｳ0.8m3 ﾀｲﾙ・ｶﾞﾗｽ類 | 0.1
| DID区間有り 19.5㎞以下 |  | ｍ3
とりこわし | ﾀﾞﾝﾌﾟﾄﾗｯｸ 2t積級
発生材運搬 | 人力積込 ｱｽﾍﾞｽﾄ成形板類 | 2.1
| DID区間有り 70㎞以下 |  | ｍ3
計
建築工事 別紙明細 | [5 empty] | 40
駐車場 |  | 発生材処理 |  |  | 運搬・運搬
名 称 | 摘 要 | 数 量 | 単位 | 単 価 | 金 額 | 備 考
とりこわし | [5 empty] | 別紙 00-0012
処分費 |  | 1
式
とりこわし | がれき類
処分費 |  | 48.5
ｍ3
とりこわし | ﾀｲﾙ・ｶﾞﾗｽ類
処分費 |  | 0.1
ｍ3
とりこわし | ｱｽﾍﾞｽﾄ成形板類
処分費 |  | 2.1
ｍ3
ｽｸﾗｯﾌﾟ控除 | 鉄屑 ヘビーH3
12.7
ｔ
計
建築工事 別紙明細
別館棟 |  | 直接仮設
名 称 | 摘 要 | 数 量 | 単位 | 単 価 | 金 額 | 備 考
外部・内部足場 | [5 empty] | 別紙 00-0013
1
式
枠組本足場 | 建枠1200×1700
(手すり先行方式) | 布枠500×2枚 | 3,230
| 22m未満 設置期間：11ヶ月 |  | ㎡
安全手すり | 枠組本足場用
(手すり先行方式) |  | 175
ｍ
内部足場 | 脚立足場
| 階高4.0m以下 | 4,272
| 設置期間：30日 |  | ㎡
防音ﾊﾟﾈﾙ | 枠組本足場用
| 設置期間：11ヶ月 | 3,230
㎡
小計
仮設材運搬 | 建枠幅1200
(枠組本足場) |  | 3,230
(手すり先行方式) |  |  | ㎡
仮設材運搬 | 枠組本足場用(手すり先行方式)
(安全てすり) |  | 175
ｍ
仮設材運搬 | 6階建
(内部仕上足場 |  | 4,272
脚立足場) |  |  | ㎡
仮設材運搬
(ｱﾙﾐ防音ﾊﾟﾈﾙ) |  | 3,230
㎡
計
建築工事 別紙明細 | [5 empty] | 41
別館棟 |  | 発生材処理 |  |  | 運搬・運搬
名 称 | 摘 要 | 数 量 | 単位 | 単 価 | 金 額 | 備 考
とりこわし | [5 empty] | 別紙 00-0014
発生材積込み |  | 1
式
ｺﾝｸﾘｰﾄ類 | 機 械
集積、積込み |  | 2,242
ｍ3
木材類 積込み | 機 械
37.1
ｍ3
内装材 積込み | 機 械
103
ｍ3
ｱｽﾍﾞｽﾄ成形板類 | 人力
積込み |  | 40.3
ｍ3
ｱｽﾍﾞｽﾄ処理 集積
・梱包 |  | 40.3
ｍ3
PCB処理 集積
・梱包 |  | 0.1
ｍ3
計
建築工事 別紙明細
別館棟 |  | 発生材処理 |  |  | 運搬・運搬
名 称 | 摘 要 | 数 量 | 単位 | 単 価 | 金 額 | 備 考
とりこわし | [5 empty] | 別紙 00-0015
発生材運搬 |  | 1
式
とりこわし | ﾀﾞﾝﾌﾟﾄﾗｯｸ 10t積級
発生材運搬 | ﾊﾞｯｸﾎｳ0.8m3 無筋ｺﾝｸﾘｰﾄ類 | 2,195
| DID区間有り 8.5㎞以下 |  | ｍ3
とりこわし | ﾀﾞﾝﾌﾟﾄﾗｯｸ 10t積級
発生材運搬 | ﾊﾞｯｸﾎｳ0.8m3 がれき類 | 47
| DID区間有り 19.5㎞以下 |  | ｍ3
とりこわし | ﾀﾞﾝﾌﾟﾄﾗｯｸ 10t積級
発生材運搬 | ﾊﾞｯｸﾎｳ0.8m3 木材類 | 11.9
| DID区間有り 14.0㎞以下 |  | ｍ3
とりこわし | ﾀﾞﾝﾌﾟﾄﾗｯｸ 10t積級
発生材運搬 | ﾊﾞｯｸﾎｳ0.8m3 家具類 | 25.2
| DID区間有り 19.5㎞以下 |  | ｍ3
とりこわし | ﾀﾞﾝﾌﾟﾄﾗｯｸ 10t積級
発生材運搬 | ﾊﾞｯｸﾎｳ0.8m3 畳類 | 2
| DID区間有り 19.5㎞以下 |  | ｍ3
とりこわし | ﾀﾞﾝﾌﾟﾄﾗｯｸ 10t積級
発生材運搬 | ﾊﾞｯｸﾎｳ0.8m3 廃石こうﾎﾞｰﾄﾞ類 | 19.8
| DID区間有り 19.5㎞以下 |  | ｍ3
とりこわし | ﾀﾞﾝﾌﾟﾄﾗｯｸ 10t積級
発生材運搬 | ﾊﾞｯｸﾎｳ0.8m3 ﾀｲﾙ・ｶﾞﾗｽ類 | 44.2
| DID区間有り 19.5㎞以下 |  | ｍ3
とりこわし | ﾀﾞﾝﾌﾟﾄﾗｯｸ 10t積級
発生材運搬 | ﾊﾞｯｸﾎｳ0.8m3 ｶｰﾍﾟｯﾄ類 | 0.2
| DID区間有り 19.5㎞以下 |  | ｍ3
とりこわし | ﾀﾞﾝﾌﾟﾄﾗｯｸ 2t積級
発生材運搬 | 人力積込 ｱｽﾍﾞｽﾄ成形板類 | 40.3
| DID区間有り 70㎞以下 |  | ｍ3
計
建築工事 別紙明細 | [5 empty] | 42
別館棟 |  | 発生材処理 |  |  | 運搬・運搬
名 称 | 摘 要 | 数 量 | 単位 | 単 価 | 金 額 | 備 考
とりこわし | [5 empty] | 別紙 00-0016
処分費 |  | 1
式
とりこわし | ｺﾝｸﾘｰﾄ類
処分費 |  | 2,195
ｍ3
とりこわし | がれき類
処分費 |  | 47
ｍ3
とりこわし | 木材類
処分費 |  | 11.9
ｍ3
とりこわし | 家具類
処分費 |  | 25.2
ｍ3
とりこわし | 畳類
処分費 |  | 2
ｍ3
とりこわし | 廃石こうﾎﾞｰﾄﾞ類
処分費 |  | 19.8
ｍ3
とりこわし | ﾀｲﾙ・ｶﾞﾗｽ類
処分費 |  | 44.2
ｍ3
とりこわし | ｶｰﾍﾟｯﾄ類
処分費 |  | 0.2
ｍ3
とりこわし | ｱｽﾍﾞｽﾄ成形板類
処分費 |  | 40.3
ｍ3
ｽｸﾗｯﾌﾟ控除 | 鉄屑 ヘビーH3
181
ｔ
ｽｸﾗｯﾌﾟ控除 | ｱﾙﾐ 延べｶﾞﾗ
1.9
ｔ
計
建築工事 別紙明細
動物舎 |  | 直接仮設
名 称 | 摘 要 | 数 量 | 単位 | 単 価 | 金 額 | 備 考
外部・内部足場 | [5 empty] | 別紙 00-0017
1
式
枠組本足場 | 建枠1200×1700
(手すり先行方式) | 布枠500×2枚 | 507
| 12m未満 設置期間：4ヶ月 |  | ㎡
安全手すり | 枠組本足場用
(手すり先行方式) |  | 71.4
ｍ
内部足場 | 脚立足場
| 階高4.0m以下 | 405
| 設置期間：30日 |  | ㎡
防音ﾊﾟﾈﾙ | 枠組本足場用
| 設置期間：4ヶ月 | 507
㎡
小計
仮設材運搬 | 建枠幅1200
(枠組本足場) |  | 507
(手すり先行方式) |  |  | ㎡
仮設材運搬 | 枠組本足場用(手すり先行方式)
(安全てすり) |  | 71.4
ｍ
仮設材運搬 | 2階建
(内部仕上足場 |  | 405
脚立足場) |  |  | ㎡
仮設材運搬
(ｱﾙﾐ防音ﾊﾟﾈﾙ) |  | 507
㎡
計
建築工事 別紙明細 | [5 empty] | 43
動物舎 |  | 発生材処理 |  |  | 運搬・運搬
名 称 | 摘 要 | 数 量 | 単位 | 単 価 | 金 額 | 備 考
とりこわし | [5 empty] | 別紙 00-0018
発生材積込み |  | 1
式
ｺﾝｸﾘｰﾄ類 | 機 械
集積、積込み |  | 286
ｍ3
木材類 積込み | 機 械
3.1
ｍ3
内装材 積込み | 機 械
32.4
ｍ3
ｱｽﾍﾞｽﾄ成形板類 | 人力
積込み |  | 5.6
ｍ3
ｱｽﾍﾞｽﾄ処理 集積
・梱包 |  | 5.6
ｍ3
計
建築工事 別紙明細
動物舎 |  | 発生材処理 |  |  | 運搬・運搬
名 称 | 摘 要 | 数 量 | 単位 | 単 価 | 金 額 | 備 考
とりこわし | [5 empty] | 別紙 00-0019
発生材運搬 |  | 1
式
とりこわし | ﾀﾞﾝﾌﾟﾄﾗｯｸ 10t積級
発生材運搬 | ﾊﾞｯｸﾎｳ0.8m3 無筋ｺﾝｸﾘｰﾄ類 | 261
| DID区間有り 8.5㎞以下 |  | ｍ3
とりこわし | ﾀﾞﾝﾌﾟﾄﾗｯｸ 10t積級
発生材運搬 | ﾊﾞｯｸﾎｳ0.8m3 がれき類 | 25.3
| DID区間有り 19.5㎞以下 |  | ｍ3
とりこわし | ﾀﾞﾝﾌﾟﾄﾗｯｸ 10t積級
発生材運搬 | ﾊﾞｯｸﾎｳ0.8m3 木材類 | 3.1
| DID区間有り 14.0㎞以下 |  | ｍ3
とりこわし | ﾀﾞﾝﾌﾟﾄﾗｯｸ 10t積級
発生材運搬 | ﾊﾞｯｸﾎｳ0.8m3 廃ﾌﾟﾗｽﾁｯｸ類 | 29.2
| DID区間有り 19.5㎞以下 |  | ｍ3
とりこわし | ﾀﾞﾝﾌﾟﾄﾗｯｸ 10t積級
発生材運搬 | ﾊﾞｯｸﾎｳ0.8m3 ﾀｲﾙ・ｶﾞﾗｽ類 | 0.1
| DID区間有り 19.5㎞以下 |  | ｍ3
とりこわし | ﾀﾞﾝﾌﾟﾄﾗｯｸ 2t積級
発生材運搬 | 人力積込 ｱｽﾍﾞｽﾄ成形板類 | 5.6
| DID区間有り 70㎞以下 |  | ｍ3
計
建築工事 別紙明細 | [5 empty] | 44
動物舎 |  | 発生材処理 |  |  | 運搬・運搬
名 称 | 摘 要 | 数 量 | 単位 | 単 価 | 金 額 | 備 考
とりこわし | [5 empty] | 別紙 00-0020
処分費 |  | 1
式
とりこわし | ｺﾝｸﾘｰﾄ類
処分費 |  | 261
ｍ3
とりこわし | がれき類
処分費 |  | 25.3
ｍ3
とりこわし | 木材類
処分費 |  | 3.1
ｍ3
とりこわし | 廃ﾌﾟﾗｽﾁｯｸ類
処分費 |  | 29.2
ｍ3
とりこわし | ﾀｲﾙ・ｶﾞﾗｽ類
処分費 |  | 0.1
ｍ3
とりこわし | ｱｽﾍﾞｽﾄ成形板類
処分費 |  | 5.6
ｍ3
ｽｸﾗｯﾌﾟ控除 | 鉄屑 ヘビーH3
20.3
ｔ
計
建築工事 別紙明細
ﾎﾞｲﾗｰ機械室 |  | 直接仮設
名 称 | 摘 要 | 数 量 | 単位 | 単 価 | 金 額 | 備 考
外部・内部足場 | [5 empty] | 別紙 00-0021
1
式
枠組本足場 | 建枠1200×1700
(手すり先行方式) | 布枠500×2枚 | 256
| 12m未満 設置期間：4.5ヶ月 |  | ㎡
安全手すり | 枠組本足場用
(手すり先行方式) |  | 81.4
ｍ
内部足場 | 脚立足場
| 階高4.0m以下 | 260
| 設置期間：30日 |  | ㎡
防音ﾊﾟﾈﾙ | 枠組本足場用
| 設置期間：4.5ヶ月 | 256
㎡
仮設材運搬 | 建枠幅1200
(枠組本足場) |  | 256
(手すり先行方式) |  |  | ㎡
仮設材運搬 | 枠組本足場用(手すり先行方式)
(安全てすり) |  | 81.4
ｍ
仮設材運搬 | 平家建
(内部仕上足場 |  | 260
脚立足場) |  |  | ㎡
仮設材運搬
(ｱﾙﾐ防音ﾊﾟﾈﾙ) |  | 256
㎡
計
建築工事 別紙明細 | [5 empty] | 45
ﾎﾞｲﾗｰ機械室 |  | 発生材処理 |  |  | 運搬・運搬
名 称 | 摘 要 | 数 量 | 単位 | 単 価 | 金 額 | 備 考
とりこわし | [5 empty] | 別紙 00-0022
発生材積込み |  | 1
式
ｺﾝｸﾘｰﾄ類 | 機 械
集積、積込み |  | 168
ｍ3
木材類 積込み | 機 械
0.3
ｍ3
内装材 積込み | 機 械
1.9
ｍ3
ｱｽﾍﾞｽﾄ成形板類 | 人力
積込み |  | 4.2
ｍ3
ｱｽﾍﾞｽﾄ処理 集積
・梱包 |  | 4.2
ｍ3
計
とりこわし | [5 empty] | 別紙 00-0023
発生材運搬 |  | 1
式
とりこわし | ﾀﾞﾝﾌﾟﾄﾗｯｸ 10t積級
発生材運搬 | ﾊﾞｯｸﾎｳ0.8m3 無筋ｺﾝｸﾘｰﾄ類 | 168
| DID区間有り 8.5㎞以下 |  | ｍ3
とりこわし | ﾀﾞﾝﾌﾟﾄﾗｯｸ 10t積級
発生材運搬 | ﾊﾞｯｸﾎｳ0.8m3 木材類 | 0.3
| DID区間有り 14.0㎞以下 |  | ｍ3
とりこわし | ﾀﾞﾝﾌﾟﾄﾗｯｸ 10t積級
発生材運搬 | ﾊﾞｯｸﾎｳ0.8m3 ﾀｲﾙ・ｶﾞﾗｽ類 | 1.6
| DID区間有り 19.5㎞以下 |  | ｍ3
とりこわし | ﾀﾞﾝﾌﾟﾄﾗｯｸ 2t積級
発生材運搬 | 人力積込 ｱｽﾍﾞｽﾄ成形板類 | 4.2
| DID区間有り 70㎞以下 |  | ｍ3
計
建築工事 別紙明細
ﾎﾞｲﾗｰ機械室 |  | 発生材処理 |  |  | 運搬・運搬
名 称 | 摘 要 | 数 量 | 単位 | 単 価 | 金 額 | 備 考
とりこわし | [5 empty] | 別紙 00-0024
処分費 |  | 1
式
とりこわし | ｺﾝｸﾘｰﾄ類
処分費 |  | 168
ｍ3
とりこわし | 木材類
処分費 |  | 0.3
ｍ3
とりこわし | ﾀｲﾙ・ｶﾞﾗｽ類
処分費 |  | 1.6
ｍ3
とりこわし | ｱｽﾍﾞｽﾄ成形板類
処分費 |  | 4.2
ｍ3
ｽｸﾗｯﾌﾟ控除 | 鉄屑 ヘビーH3
9.2
ｔ
ｽｸﾗｯﾌﾟ控除 | ｱﾙﾐ 延べｶﾞﾗ
0.2
ｔ
計
建築工事 別紙明細 | [5 empty] | 46
危険物倉庫 |  | 直接仮設
名 称 | 摘 要 | 数 量 | 単位 | 単 価 | 金 額 | 備 考
外部・内部足場 | [5 empty] | 別紙 00-0025
1
式
枠組本足場 | 建枠1200×1700
(手すり先行方式) | 布枠500×2枚 | 55.6
| 12m未満 設置期間：1ヶ月 |  | ㎡
安全手すり | 枠組本足場用
(手すり先行方式) |  | 20.6
ｍ
内部足場 | 脚立足場
| 階高4.0m以下 | 9
| 設置期間：30日 |  | ㎡
防音ﾊﾟﾈﾙ | 枠組本足場用
| 設置期間：1ヶ月 | 55.6
㎡
小計
仮設材運搬 | 建枠幅1200
(枠組本足場) |  | 55.6
(手すり先行方式) |  |  | ㎡
仮設材運搬 | 枠組本足場用(手すり先行方式)
(安全てすり) |  | 20.6
ｍ
仮設材運搬 | 平家建
(内部仕上足場 |  | 9
脚立足場) |  |  | ㎡
仮設材運搬
(ｱﾙﾐ防音ﾊﾟﾈﾙ) |  | 55.6
㎡
計
建築工事 別紙明細
危険物倉庫 |  | 発生材処理 |  |  | 運搬・運搬
名 称 | 摘 要 | 数 量 | 単位 | 単 価 | 金 額 | 備 考
とりこわし | [5 empty] | 別紙 00-0026
発生材積込み |  | 1
式
ｺﾝｸﾘｰﾄ類 | 機 械
集積、積込み |  | 9.3
ｍ3
計
とりこわし | [5 empty] | 別紙 00-0027
発生材運搬 |  | 1
式
とりこわし | ﾀﾞﾝﾌﾟﾄﾗｯｸ 10t積級
発生材運搬 | ﾊﾞｯｸﾎｳ0.8m3 無筋ｺﾝｸﾘｰﾄ類 | 9.3
| DID区間有り 8.5㎞以下 |  | ｍ3
計
とりこわし | [5 empty] | 別紙 00-0028
処分費 |  | 1
式
とりこわし | ｺﾝｸﾘｰﾄ類
処分費 |  | 9.3
ｍ3
ｽｸﾗｯﾌﾟ控除 | 鉄屑 ヘビーH3
0.8
ｔ
計
建築工事 別紙明細 | [5 empty] | 47
ﾎﾞﾝﾍﾞ庫 |  | 直接仮設
名 称 | 摘 要 | 数 量 | 単位 | 単 価 | 金 額 | 備 考
外部・内部足場 | [5 empty] | 別紙 00-0029
1
式
枠組本足場 | 建枠1200×1700
(手すり先行方式) | 布枠500×2枚 | 58.6
| 12m未満 設置期間 1ヶ月 |  | ㎡
安全手すり | 枠組本足場用
(手すり先行方式) |  | 20.2
ｍ
内部足場 | 脚立足場
| 階高4.0m以下 | 8.3
| 設置期間：30日 |  | ㎡
防音ﾊﾟﾈﾙ | 枠組本足場用
| 設置期間：1ヶ月 | 58.6
㎡
小計
仮設材運搬 | 建枠幅1200
(枠組本足場) |  | 58.6
(手すり先行方式) |  |  | ㎡
仮設材運搬 | 枠組本足場用(手すり先行方式)
(安全てすり) |  | 20.2
ｍ
仮設材運搬 | 平家建
(内部仕上足場 |  | 8.3
脚立足場) |  |  | ㎡
仮設材運搬
(ｱﾙﾐ防音ﾊﾟﾈﾙ) |  | 58.6
㎡
計
建築工事 別紙明細
ﾎﾞﾝﾍﾞ庫 |  | 発生材処理 |  |  | 運搬・運搬
名 称 | 摘 要 | 数 量 | 単位 | 単 価 | 金 額 | 備 考
とりこわし | [5 empty] | 別紙 00-0030
発生材積込み |  | 1
式
ｺﾝｸﾘｰﾄ類 | 機 械
集積、積込み |  | 5.9
ｍ3
内装材 積込み | 機 械
0.1
ｍ3
計
とりこわし | [5 empty] | 別紙 00-0031
発生材運搬 |  | 1
式
とりこわし | ﾀﾞﾝﾌﾟﾄﾗｯｸ 10t積級
発生材運搬 | ﾊﾞｯｸﾎｳ0.8m3 無筋ｺﾝｸﾘｰﾄ類 | 3
| DID区間有り 8.5㎞以下 |  | ｍ3
とりこわし | ﾀﾞﾝﾌﾟﾄﾗｯｸ 10t積級
発生材運搬 | ﾊﾞｯｸﾎｳ0.8m3 がれき類 | 2.9
| DID区間有り 19.5㎞以下 |  | ｍ3
とりこわし | ﾀﾞﾝﾌﾟﾄﾗｯｸ 10t積級
発生材運搬 | ﾊﾞｯｸﾎｳ0.8m3 ｽﾚｰﾄ類 | 0.1
| DID区間有り 19.5㎞以下 |  | ｍ3
計
建築工事 別紙明細 | [5 empty] | 48
ﾎﾞﾝﾍﾞ庫 |  | 発生材処理 |  |  | 運搬・運搬
名 称 | 摘 要 | 数 量 | 単位 | 単 価 | 金 額 | 備 考
とりこわし | [5 empty] | 別紙 00-0032
処分費 |  | 1
式
とりこわし | ｺﾝｸﾘｰﾄ類
処分費 |  | 3
ｍ3
とりこわし | がれき類
処分費 |  | 2.9
ｍ3
とりこわし | ｽﾚｰﾄ
処分費 |  | 0.1
ｍ3
ｽｸﾗｯﾌﾟ控除 | 鉄屑 ヘビーH3
0.5
ｔ
計
建築工事 別紙明細
外構 |  | 発生材処理 |  |  | 運搬・運搬
名 称 | 摘 要 | 数 量 | 単位 | 単 価 | 金 額 | 備 考
とりこわし | [5 empty] | 別紙 00-0033
発生材積込み |  | 1
式
ｺﾝｸﾘｰﾄ類 | 機 械
集積、積込み |  | 41.9
ｍ3
木材類 積込み | 機 械
5.6
ｍ3
計
とりこわし | [5 empty] | 別紙 00-0034
発生材運搬 |  | 1
式
とりこわし | ﾀﾞﾝﾌﾟﾄﾗｯｸ 10t積級
発生材運搬 | ﾊﾞｯｸﾎｳ0.8m3 無筋ｺﾝｸﾘｰﾄ類 | 32.3
| DID区間有り 8.5㎞以下 |  | ｍ3
とりこわし | ﾀﾞﾝﾌﾟﾄﾗｯｸ 10t積級
発生材運搬 | ﾊﾞｯｸﾎｳ0.8m3 がれき類 | 9.6
| DID区間有り 19.5㎞以下 |  | ｍ3
とりこわし | ﾀﾞﾝﾌﾟﾄﾗｯｸ 10t積級
発生材運搬 | ﾊﾞｯｸﾎｳ0.8m3 木材類 | 3.4
| DID区間有り 14.0㎞以下 |  | ｍ3
とりこわし | ﾀﾞﾝﾌﾟﾄﾗｯｸ 10t積級
発生材運搬 | ﾊﾞｯｸﾎｳ0.8m3 樹木類 | 2.2
| DID区間有り 14.0㎞以下 |  | ｍ3
計
建築工事 別紙明細 | [5 empty] | 49
外構 |  | 発生材処理 |  |  | 運搬・運搬
名 称 | 摘 要 | 数 量 | 単位 | 単 価 | 金 額 | 備 考
とりこわし | [5 empty] | 別紙 00-0035
処分費 |  | 1
式
とりこわし | ｺﾝｸﾘｰﾄ類
処分費 |  | 32.3
ｍ3
とりこわし | がれき類
処分費 |  | 9.6
ｍ3
とりこわし | 木材類
処分費 |  | 3.4
ｍ3
とりこわし | 樹木類
処分費 |  | 2.2
ｍ3
ｽｸﾗｯﾌﾟ控除 | 鉄屑 ヘビーH3
4.3
ｔ
ｽｸﾗｯﾌﾟ控除 | ｱﾙﾐ 延べｶﾞﾗ
0.1
ｔ
計

## A細目別内訳 (2)
A | 共通仮設費(積上) 明細 | [5 empty] | 50
| 名 称 | 摘 要 | 数 量 | 単位 | 単 価 | 金 額 | 備 考
整理清掃費
1
式
| 交通誘導員 | 昼間 A -
43
人月
| 仮囲い上部 | 設置期間 21.5ヶ月
| 防音ｼｰﾄ |  | 591
ｍ
| 仮囲(A) (ｶﾗｰ鋼板 | 全損 -
| H=3000) |  | 197
| 標準図8-A |  |  | ｍ
| 仮囲(A) (ｶﾗｰ鋼板 | 場内移設 -
| H=3000) |  | 78.7
| 標準図8-A |  |  | ｍ
| 仮囲(A) (ｶﾗｰ鋼板 | 設置期間 21.5ヶ月
| H=3000) |  | 59.7
| 標準図8-A |  |  | ｍ
| 仮囲(C) (ﾎﾟﾘｶｰﾎﾞ | 全損 -
| ﾈｲﾄ H=3000) |  | 3
| 標準図8-C |  |  | ｍ
| 仮囲(C) (ﾎﾟﾘｶｰﾎﾞ | 場内移設 -
| ﾈｲﾄ H=3000) |  | 4
| 標準図8-C |  |  | ｍ
| 仮囲(A) (ｶﾗｰ鋼板 | 場内移設 - 工事完了時
| H=3000) |  | 84
| 標準図8-A |  |  | ｍ
| 仮設門扉 | W=8200
| ﾊﾟﾈﾙｹﾞｰﾄ | 設置期間 21.5ヶ月 | 1
| 標準図8-5 |  |  | か所
| 仮設門扉 | W=5500
| ﾊﾟﾈﾙｹﾞｰﾄ | 撤去処分 発生材積込みまで含む | 1
| 標準図8-5 |  |  | か所
ﾊﾞﾘｶｰ撤去
3
か所
| 仮設電灯 | 撤去手間
| 標準図8-6 |  | 2
か所
| 仮設電灯 | 移設手間
| 標準図8-6 |  | 5
か所
| 仮設電灯 | 全損 工事完了時
| 標準図8-6 |  | 1
か所
共通仮設費(積上) 明細
| 名 称 | 摘 要 | 数 量 | 単位 | 単 価 | 金 額 | 備 考
| 仮設電灯 | 移設手間 工事完了時
| 標準図8-6 |  | 5
か所
| 仮設電灯 | 工事期間中電力費
| 標準図8-6 |  | 12
か所
| 仮設扉 | 撤去
1
か所
| 仮設扉 | 移設
3
か所
| 仮設扉 | 撤去 工事完了時
1
か所
| 仮設扉 | 移設 工事完了時
2
か所
| 回転灯 | 設置期間 21.5ヶ月
1
か所
| 養生敷鉄板 | 厚22 設置期間 21.5ヶ月
1,552
㎡
| 監督員事務所3号 | 設置期間：21.5ヶ月
| 面積35㎡ | 電力引込費、電力費、用水費、 | 1
|  | 用水用配管費、備品共 |  | 棟
| 用水用配管 | 量水器費 径40㎜
1
式
事務員
21.5
人月
| 高圧洗浄機 | 洗車用 用水費、電力費共
|  | 設置期間 21.5ヶ月 | 2
か所
| 高圧洗浄機 | 散水用 電力費共
|  | 設置期間 21.5ヶ月 | 6
か所
| 撤去工事用水費 | [5 empty] | 別紙 00-0036
| （散水用） |  | 1
式
ｱｽﾍﾞｽﾄ事前調査
1
式
| 共通仮設費(積上) 明細 | [5 empty] | 51
| 名 称 | 摘 要 | 数 量 | 単位 | 単 価 | 金 額 | 備 考
ｱｽﾍﾞｽﾄ処理
| 掲示板 |  | 1
枚
仮設看板
| 標準図8-7 |  | 2
か所
| 排水処理費 | 設置期間：21.5か月
|  | 側溝閉塞､PH測定､ | 1
|  | ﾉｯﾁﾀﾝｸ､水中ﾎﾟﾝﾌﾟ共 |  | 式
| 仮設ｷｭｰﾋﾞｸﾙ | 設置期間 21.5ヶ月
1
式
| 揚重機 | ｸﾛｰﾗｰｸﾚｰﾝ 120t ｵﾍﾟ付き
|  | 設置期間：8ヶ月 | 1
台
| 騒音振動計 | 設置期間 21.5ヶ月
3
か所
| 粉塵計 | 設置期間 21.5ヶ月
3
か所
| 敷地整地 | ﾌﾞﾙﾄﾞｰｻﾞ 6t
1,946
㎡
既存残置地下躯体
| 部砕石埋込 |  | 466
ｍ3
壁ｺｱ抜き
108
か所
| ｽﾛｰﾌﾟ設置に伴う | RC造
| 地下躯体撤去 | 集積 鉄筋切断 散水手間共 | 96
ｍ3
| ｺﾝｸﾘｰﾄ擁壁 | RC造
| 既存立上り撤去 | 集積 鉄筋切断 散水手間共 | 14
ｍ
| 流動化処理土 | 材工共
518
ｍ3
小計
| ｺﾝｸﾘｰﾄ会所 | H=600
| (蓋別)600角 |  | 1
| 標準図2-8 |  |  | か所
共通仮設費(積上) 明細
| 名 称 | 摘 要 | 数 量 | 単位 | 単 価 | 金 額 | 備 考
| ｺﾝｸﾘｰﾄ会所蓋 | 600角用 T-20
| (ｸﾞﾚｰﾁﾝｸﾞ蓋) |  | 1
か所
| 現場打側溝(蓋別) | H250 W200
9
ｍ
| 側溝ｸﾞﾚｰﾁﾝｸﾞ蓋 | 幅200 T-20 受枠共
| 一般用・重荷重用 | ｸｻﾘ･騒音防止ｺﾞﾑ付 | 9
| 標準図1-1 |  |  | ｍ
| VP管敷設 | 径100
| (矢板無し) |  | 5
| 標準図1-16準 |  |  | ｍ
| 根切り | 小規模土工
|  | - | 10.5
ｍ3
| 埋戻し(B種) | 小規模土工 発生土
7.7
ｍ3
| 敷きならし | 締め固め共
2.8
ｍ3
| ｺﾝｸﾘｰﾄとりこわし | ｺﾝｸﾘｰﾄ会所、現場打側溝撤去
|  | 機械 集積共 | 1.4
ｍ3
| 地業とりこわし | 機 械 集積・積込み共
0.6
ｍ3
排水管撤去
5
ｍ
小計
【給水工事用】
（撤去）
| ｶｯﾀｰ切断（舗装面 | ｱｽﾌｧﾙﾄ 厚さ100以下 手動式
| ） |  | 12.8
ｍ
| ｱｽﾌｧﾙﾄ | 機械 集積・積込み共
| 舗装とりこわし |  | 0.4
ｍ3
| 共通仮設費(積上) 明細 | [5 empty] | 52
| 名 称 | 摘 要 | 数 量 | 単位 | 単 価 | 金 額 | 備 考
| 舗装路盤材 | 機械 集積・積込み共
| とりこわし |  | 2
ｍ3
（復旧）
直接仮設
| (構内舗装) |  | 7.7
㎡
| ｱｽﾌｧﾙﾄ舗装 | 往復 人 力 路盤工共
| 機械運搬 | - | 1
一式
| ｱｽﾌｧﾙﾄ舗装(D) | 特に狭い場所 人力
| 標準図3-4 | 再生AS t50＋PK-3＋RC40 t250 | 7.7
㎡
小計
【西・南側通路】
| ｱｽﾌｧﾙﾄ舗装 | 往復 500㎡未満 路盤工共
| 機械運搬 | - | 1
一式
直接仮設
| (構内舗装) |  | 293
㎡
| ｱｽﾌｧﾙﾄ舗装(A) | 500㎡未満
| 標準図3-3 | 再生AS t30＋PK-3＋RC40 t100 | 293
㎡
| 現場打側溝(蓋別) | H250 W200
105
ｍ
| 側溝ｸﾞﾚｰﾁﾝｸﾞ蓋 | 幅300 T-14 受枠共
| 一般用・重荷重用 | ﾎﾞﾙﾄ固定式 | 105
| 標準図1-1 |  |  | ｍ
| 両面歩車道境界ﾌﾞ | 150x200x600
| ﾛｯｸA型 |  | 105
ｍ
| 視覚障害者誘導用 | 300x300x60
| ﾌﾞﾛｯｸ |  | 105
ｍ
| 境界ﾌﾞﾛｯｸ(1) (B) | (1)120*120
| 標準図3-9 |  | 128
ｍ
共通仮設費(積上) 明細
| 名 称 | 摘 要 | 数 量 | 単位 | 単 価 | 金 額 | 備 考
| 根切り | 小規模土工
|  | - | 39.7
ｍ3
| すきとり | 積み込み共 H300程度
47.3
ｍ3
| 埋戻し(B種) | 小規模土工 発生土
15.8
ｍ3
| 敷きならし | 締め固め共
23.9
ｍ3
小計
【歩道切り下げ】
(撤去)
| 無筋ｺﾝｸﾘｰﾄ | 圧砕機 地上部 厚さ200mm未満
| とりこわし |  | 1.2
ｍ3
| ｺﾝｸﾘｰﾄ | 機械 集積・積込み共
| 舗装とりこわし |  | 1.8
ｍ3
| ｲﾝﾀｰﾛｯｷﾝｸﾞ | 機械 集積・積込み共
| 舗装とりこわし |  | 1.1
ｍ3
| ｱｽﾌｧﾙﾄ | 機械 集積・積込み共
| 舗装とりこわし |  | 0.8
ｍ3
| 舗装路盤材 | 機械 集積・積込み共
| とりこわし |  | 6.9
ｍ3
| ｶｯﾀｰ切断（舗装面 | ｺﾝｸﾘｰﾄ 厚さ150以下 手動式
| ） |  | 2.6
ｍ
| ｶｯﾀｰ切断（舗装面 | ｱｽﾌｧﾙﾄ 厚さ100以下 手動式
| ） |  | 3.3
ｍ
鋼製柵撤去
4.5
㎡
| 共通仮設費(積上) 明細 | [5 empty] | 53
| 名 称 | 摘 要 | 数 量 | 単位 | 単 価 | 金 額 | 備 考
| 樹木撤去手間 | C 0.30～0.35未満 -
| 高木 |  | 1
本
| 樹木撤去手間 | H=0.5～0.8未満 -
| 中低木 |  | 80
本
(新設)
駐禁標識移設
1
か所
駐輪場標識移設
1
か所
| 境界ﾌﾞﾛｯｸ(1) | (2) 180(205)*250
| 標準図3-9 |  | 10.6
ｍ
| 境界ﾌﾞﾛｯｸ(1) | (2) 180(205)*250 Rもの
| 標準図3-9 |  | 2.8
ｍ
| 境界ﾌﾞﾛｯｸ | 190x100
11.5
ｍ
直接仮設
| (構内舗装) |  | 55.2
㎡
| ｱｽﾌｧﾙﾄ舗装 | 往復 人 力 路盤工共
| 機械運搬 | - | 1
一式
| ｱｽﾌｧﾙﾄ舗装(D) | 特に狭い場所 人力
| 標準図3-4 | 再生AS t50＋PK-3＋RC40 t250 | 55.2
㎡
| 既設手摺 | φ48.6
| 鋼製ﾊﾟｲﾌﾟ樹脂製 |  | 2
| ｷｬｯﾌﾟ |  |  | か所
| 鋼製ﾊﾟｲﾌﾟ手摺 | W1500xH650
2
か所
(仮設時土工事)
| 根切り | 小規模土工
|  | - | 19.1
ｍ3
共通仮設費(積上) 明細
| 名 称 | 摘 要 | 数 量 | 単位 | 単 価 | 金 額 | 備 考
| 埋戻し(B種) | 小規模土工 発生土
4.5
ｍ3
| 敷きならし | 締め固め共
14.6
ｍ3
小計
【歩道切り下げ復
旧】
(撤去)
| 無筋ｺﾝｸﾘｰﾄ | 圧砕機 地上部 厚さ200mm未満
| とりこわし |  | 0.9
ｍ3
| ｱｽﾌｧﾙﾄ | 機械 集積・積込み共
| 舗装とりこわし |  | 2.8
ｍ3
| 舗装路盤材 | 機械 集積・積込み共
| とりこわし |  | 13.8
ｍ3
鋼製柵撤去
2
㎡
(新設)
直接仮設
| (構内舗装) |  | 49.3
㎡
| ｱｽﾌｧﾙﾄ舗装 | 往復 人 力 路盤工共
| 機械運搬 | - | 1
一式
| ｱｽﾌｧﾙﾄ舗装(D) | 特に狭い場所 人力
| 標準図3-4 | 再生AS t50＋PK-3＋RC40 t250 | 16.3
㎡
| ｺﾝｸﾘｰﾄ舗装(A) | 特に狭い場所 人力
| 標準図3-2 | ｺﾝｸﾘｰﾄ版 t70＋PK-3＋RC40 t100 | 12.8
㎡
| ｲﾝﾀｰﾛｯｷﾝｸﾞ舗装 | 特に狭い場所 人力
| (A) | ILB t60＋砂層t30＋RC40 t100 | 20.2
| 標準図3-6 | 不織布60g/㎡共 |  | ㎡
| 共通仮設費(積上) 明細 | [5 empty] | 54
| 名 称 | 摘 要 | 数 量 | 単位 | 単 価 | 金 額 | 備 考
| 境界ﾌﾞﾛｯｸ(1) (B) | (2)150*150
| 標準図3-9 |  | 19.2
ｍ
| 歩道境界ﾌﾞﾛｯｸ | 240x300x600
11.5
ｍ
| 鋼製ﾊﾟｲﾌﾟ手摺 | W1500xH900
1
か所
| 鋼製ﾊﾟｲﾌﾟ手摺 | W10500xH300
1
か所
駐禁標識移設
1
か所
駐輪場標識移設
1
か所
(仮設時土工事)
| 根切り | 小規模土工
|  | - | 11.6
ｍ3
| 埋戻し(B種) | 小規模土工 発生土
10.8
ｍ3
| 盛土(A種) | 山砂の類
5.1
ｍ3
| 盛土(B種) | 発生土
0.8
ｍ3
小計
| 発生材積込み | [5 empty] | 別紙 00-0037
1
式
| とりこわし | [5 empty] | 別紙 00-0038
| 発生材運搬 |  | 1
式
| とりこわし | [5 empty] | 別紙 00-0039
| 処分費 |  | 1
式
共通仮設費(積上) 明細
| 名 称 | 摘 要 | 数 量 | 単位 | 単 価 | 金 額 | 備 考
計
| 現場管理費(積上) 明細 | [5 empty] | 55
| 名 称 | 摘 要 | 数 量 | 単位 | 単 価 | 金 額 | 備 考
| ｱｽﾍﾞｽﾄ事前調査 | 結果報告
1
式
計

## A別紙明細 (2)
共通仮設費(積上) 共通費別紙明細 | [5 empty] | 56
名 称 | 摘 要 | 数 量 | 単位 | 単 価 | 金 額 | 備 考
撤去工事用水費 | [5 empty] | 別紙 00-0036
（散水用） |  | 1
式
撤去工事用水費 | 本館棟A
（散水用） | 大阪市内 RC造 （230L/㎡） | 6,868
延㎡
撤去工事用水費 | 本館棟B
（散水用） | 大阪市内 RC造 （230L/㎡） | 5,068
延㎡
撤去工事用水費 | 駐車場
（散水用） | 大阪市内 鉄骨造 （70L/㎡） | 165
延㎡
撤去工事用水費 | 別館棟
（散水用） | 大阪市内 RC造 （230L/㎡） | 4,272
延㎡
撤去工事用水費 | 動物舎
（散水用） | 大阪市内 RC造 （230L/㎡） | 405
延㎡
撤去工事用水費 | ﾎﾞｲﾗｰ機械室
（散水用） | 大阪市内 RC造 （230L/㎡） | 260
延㎡
撤去工事用水費 | 危険物倉庫
（散水用） | 大阪市内 RC造 （230L/㎡） | 9
延㎡
撤去工事用水費 | ﾎﾞﾝﾍﾞ庫
（散水用） | 大阪市内 CB造 （230L/㎡） | 8.3
延㎡
計
発生材積込み | [5 empty] | 別紙 00-0037
1
式
ｺﾝｸﾘｰﾄ類 | 機 械
集積、積込み |  | 101
ｍ3
木材類 積込み | 機 械
2.4
ｍ3
計
共通仮設費(積上) 共通費別紙明細
名 称 | 摘 要 | 数 量 | 単位 | 単 価 | 金 額 | 備 考
とりこわし | [5 empty] | 別紙 00-0038
発生材運搬 |  | 1
式
とりこわし | ﾀﾞﾝﾌﾟﾄﾗｯｸ 10t積級
発生材運搬 | ﾊﾞｯｸﾎｳ0.8m3 無筋ｺﾝｸﾘｰﾄ類 | 103
| DID区間有り 8.5㎞以下 |  | ｍ3
とりこわし | ﾀﾞﾝﾌﾟﾄﾗｯｸ 10t積級
発生材運搬 | ﾊﾞｯｸﾎｳ0.8m3 砕石類 | 23.3
| DID区間有り 19.5㎞以下 |  | ｍ3
とりこわし | ﾀﾞﾝﾌﾟﾄﾗｯｸ 10t積級
発生材運搬 | ﾊﾞｯｸﾎｳ0.8m3 ｱｽﾌｧﾙﾄ類 | 4
| DID区間有り 11.0㎞以下 |  | ｍ3
とりこわし | ﾀﾞﾝﾌﾟﾄﾗｯｸ 10t積級
発生材運搬 | ﾊﾞｯｸﾎｳ0.8m3 ﾀｲﾙ・ｶﾞﾗｽ類 | 1.1
| DID区間有り 19.5㎞以下 |  | ｍ3
とりこわし | ﾀﾞﾝﾌﾟﾄﾗｯｸ 10t積級
発生材運搬 | ﾊﾞｯｸﾎｳ0.8m3 木材類 | 2.3
| DID区間有り 14.0㎞以下 |  | ｍ3
とりこわし | ﾀﾞﾝﾌﾟﾄﾗｯｸ 10t積級
発生材運搬 | ﾊﾞｯｸﾎｳ0.8m3 廃ﾌﾟﾗｽﾁｯｸ類 | 0.1
| DID区間有り 19.5㎞以下 |  | ｍ3
計
共通仮設費(積上) 共通費別紙明細 | [5 empty] | 57
名 称 | 摘 要 | 数 量 | 単位 | 単 価 | 金 額 | 備 考
とりこわし | [5 empty] | 別紙 00-0039
処分費 |  | 1
式
とりこわし | ｺﾝｸﾘｰﾄ類
処分費 |  | 103
ｍ3
とりこわし | 砕石
処分費 |  | 23.3
ｍ3
とりこわし | ｱｽﾌｧﾙﾄ類
処分費 |  | 4
ｍ3
とりこわし | ﾀｲﾙ・ｶﾞﾗｽ類
処分費 |  | 1.1
ｍ3
とりこわし | 木材類
処分費 |  | 2.3
ｍ3
とりこわし | 廃ﾌﾟﾗｽﾁｯｸ類
処分費 |  | 0.1
ｍ3
ｽｸﾗｯﾌﾟ控除 | 鉄屑 ヘビーH3
0.02
ｔ
計

## E種目
電気設備工事 種目別内訳 |  |  |  | 1
名 称 | 数 量 | 単位 | 金 額 | 備 考
電気設備工事
1
式
計

## E科目
電気設備工事 科目別内訳 |  |  |  | 2
電気設備工事
名 称 | 数 量 | 単位 | 金 額 | 備 考
本館Ａ棟
1
式
本館Ｂ棟
1
式
別館棟
1
式
ボイラー機械室
1
式
動物舎
1
式
駐車場
1
式
屋外
1
式
仮設工事
1
式
計

## E中科目1
電気設備工事 中科目別内訳 |  |  |  |  | 3
電気設備工事
科 目 名 称 | 中 科 目 名 称 | 数 量 | 単位 | 金 額 | 備 考
本館Ａ棟 | 電灯設備
1
式
本館Ａ棟 | 弱電設備
1
式
計
本館Ｂ棟 | 電灯設備
1
式
本館Ｂ棟 | 弱電設備
1
式
本館Ｂ棟 | 受変電設備
1
式
本館Ｂ棟 | 発電設備
1
式
計
別館棟 | 電灯設備
1
式
別館棟 | 弱電設備
1
式
別館棟 | 受変電設備
1
式
別館棟 | 発電設備
1
式
計
ボイラー機械室 | 電灯設備
1
式
ボイラー機械室 | 受変電設備
1
式
電気設備工事 中科目別内訳
電気設備工事
科 目 名 称 | 中 科 目 名 称 | 数 量 | 単位 | 金 額 | 備 考
計
動物舎 | 電灯設備
1
式
動物舎 | 弱電設備
1
式
計
駐車場 | 電灯設備
1
式
計
屋外 | 構内配電線路
1
式
計
仮設工事 | 構内配電線路
1
式
計

## E細目別内訳
電気設備工事 細目別内訳 | [5 empty] | 4
電気設備工事 |  | 本館Ａ棟 |  |  | 電灯設備
名 称 | 摘 要 | 数 量 | 単位 | 単 価 | 金 額 | 備 考
撤去工事 | 再使用しない |  |  |  |  | 別紙 00-0001
1
式
廃棄物処分費 | [5 empty] | 別紙 00-0002
1
式
計
電気設備工事 細目別内訳
電気設備工事 |  | 本館Ａ棟 |  |  | 弱電設備
名 称 | 摘 要 | 数 量 | 単位 | 単 価 | 金 額 | 備 考
撤去工事 | 再使用しない |  |  |  |  | 別紙 00-0003
1
式
計
電気設備工事 細目別内訳 | [5 empty] | 5
電気設備工事 |  | 本館Ｂ棟 |  |  | 電灯設備
名 称 | 摘 要 | 数 量 | 単位 | 単 価 | 金 額 | 備 考
撤去工事 | 再使用しない |  |  |  |  | 別紙 00-0004
1
式
廃棄物処分費 | [5 empty] | 別紙 00-0005
1
式
計
電気設備工事 細目別内訳
電気設備工事 |  | 本館Ｂ棟 |  |  | 弱電設備
名 称 | 摘 要 | 数 量 | 単位 | 単 価 | 金 額 | 備 考
撤去工事 | 再使用しない |  |  |  |  | 別紙 00-0006
1
式
計
電気設備工事 細目別内訳 | [5 empty] | 6
電気設備工事 |  | 本館Ｂ棟 |  |  | 受変電設備
名 称 | 摘 要 | 数 量 | 単位 | 単 価 | 金 額 | 備 考
撤去工事 | 再使用しない |  |  |  |  | 別紙 00-0007
1
式
搬出費 | [5 empty] | 別紙 00-0008
1
式
計
電気設備工事 細目別内訳
電気設備工事 |  | 本館Ｂ棟 |  |  | 発電設備
名 称 | 摘 要 | 数 量 | 単位 | 単 価 | 金 額 | 備 考
撤去工事 | 再使用しない |  |  |  |  | 別紙 00-0009
1
式
ｱｽﾍﾞｽﾄ除去工事 | ﾌﾗﾝｼﾞ部撤去工事 |  |  |  |  | 別紙 00-0010
1
式
廃棄物処分費 | [5 empty] | 別紙 00-0011
1
式
計
電気設備工事 細目別内訳 | [5 empty] | 7
電気設備工事 |  | 別館棟 |  |  | 電灯設備
名 称 | 摘 要 | 数 量 | 単位 | 単 価 | 金 額 | 備 考
撤去工事 | 再使用しない |  |  |  |  | 別紙 00-0012
1
式
廃棄物処分費 | [5 empty] | 別紙 00-0013
1
式
計
電気設備工事 細目別内訳
電気設備工事 |  | 別館棟 |  |  | 弱電設備
名 称 | 摘 要 | 数 量 | 単位 | 単 価 | 金 額 | 備 考
撤去工事 | 再使用しない |  |  |  |  | 別紙 00-0014
1
式
計
電気設備工事 細目別内訳 | [5 empty] | 8
電気設備工事 |  | 別館棟 |  |  | 受変電設備
名 称 | 摘 要 | 数 量 | 単位 | 単 価 | 金 額 | 備 考
撤去工事 | 再使用しない |  |  |  |  | 別紙 00-0015
1
式
廃棄物処分費 | 本館B棟分含む |  |  |  |  | 別紙 00-0016
1
式
搬出費 | [5 empty] | 別紙 00-0017
1
式
計
電気設備工事 細目別内訳
電気設備工事 |  | 別館棟 |  |  | 発電設備
名 称 | 摘 要 | 数 量 | 単位 | 単 価 | 金 額 | 備 考
撤去工事 | 再使用しない |  |  |  |  | 別紙 00-0018
1
式
ｱｽﾍﾞｽﾄ除去工事 | ﾌﾗﾝｼﾞ部撤去工事 |  |  |  |  | 別紙 00-0019
1
式
廃棄物処分費 | [5 empty] | 別紙 00-0020
1
式
計
電気設備工事 細目別内訳 | [5 empty] | 9
電気設備工事 |  | ボイラー機械室 |  |  | 電灯設備
名 称 | 摘 要 | 数 量 | 単位 | 単 価 | 金 額 | 備 考
撤去工事 | 再使用しない |  |  |  |  | 別紙 00-0021
1
式
廃棄物処分費 | [5 empty] | 別紙 00-0022
1
式
計
電気設備工事 細目別内訳
電気設備工事 |  | ボイラー機械室 |  |  | 受変電設備
名 称 | 摘 要 | 数 量 | 単位 | 単 価 | 金 額 | 備 考
撤去工事 | 再使用しない |  |  |  |  | 別紙 00-0023
1
式
搬出費 | [5 empty] | 別紙 00-0024
1
式
計
電気設備工事 細目別内訳 | [5 empty] | 10
電気設備工事 |  | 動物舎 |  |  | 電灯設備
名 称 | 摘 要 | 数 量 | 単位 | 単 価 | 金 額 | 備 考
撤去工事 | 再使用しない |  |  |  |  | 別紙 00-0025
1
式
廃棄物処分費 | [5 empty] | 別紙 00-0026
1
式
計
電気設備工事 細目別内訳
電気設備工事 |  | 動物舎 |  |  | 弱電設備
名 称 | 摘 要 | 数 量 | 単位 | 単 価 | 金 額 | 備 考
撤去工事 | 再使用しない |  |  |  |  | 別紙 00-0027
1
式
計
電気設備工事 細目別内訳 | [5 empty] | 11
電気設備工事 |  | 駐車場 |  |  | 電灯設備
名 称 | 摘 要 | 数 量 | 単位 | 単 価 | 金 額 | 備 考
撤去工事 | 再使用しない |  |  |  |  | 別紙 00-0028
1
式
ｺﾝｸﾘｰﾄ類処分費 | [5 empty] | 別紙 00-0029
1
式
土工事 | [5 empty] | 別紙 00-0030
1
式
廃棄物処分費 | [5 empty] | 別紙 00-0031
1
式
計
電気設備工事 細目別内訳
電気設備工事 |  | 屋外 |  |  | 構内配電線路
名 称 | 摘 要 | 数 量 | 単位 | 単 価 | 金 額 | 備 考
撤去工事 | 再使用しない |  |  |  |  | 別紙 00-0032
1
式
土工事 | [5 empty] | 別紙 00-0033
1
式
ｺﾝｸﾘｰﾄ類解体工事 | [5 empty] | 別紙 00-0034
1
式
ｺﾝｸﾘｰﾄ類処分費 | [5 empty] | 別紙 00-0035
1
式
有価材 | [5 empty] | 別紙 00-0036
1
式
廃棄物処分費 | [5 empty] | 別紙 00-0037
1
式
計
電気設備工事 細目別内訳 | [5 empty] | 12
電気設備工事 |  | 仮設工事 |  |  | 構内配電線路
名 称 | 摘 要 | 数 量 | 単位 | 単 価 | 金 額 | 備 考
600V耐燃性ﾎﾟﾘｴﾁﾚ | 2.0㎜
ﾝ絶縁電線(EM-IE) |  | 12
ｍ
DV電線 | 2㎜ -3R
(材料費) |  | 73
ｍ
DV電線 | 2㎜ -3R 1径間
(施工費) |  | 4
1径間
鋼管柱 | SH-5
4
本
鋼管柱 | SH-6
1
本
外灯基礎 | ﾎﾟ-ﾙ高 4.5m～5.5m -
(残土処分以外の |  | 5
土工事含む) |  |  | 基
鋼管柱建柱費 | 機械 6m以下
| - | 5
本
LED照明器具 | LBF2RP - -10 LN
5
個
開閉器箱 | ELCB2P 30AF× 1個
(屋外形) |  | 1
個
自動点滅器 | 光電式 100V 3A
1
個
硬質ﾋﾞﾆﾙ電線管 | (16) 地中
(VE) |  | 2
ｍ
接地極 | 14φ×1.5m～2連
(銅覆鋼棒打込式) |  | 2
か所
土工事 | [5 empty] | 別紙 00-0038
1
式
計

## E別紙明細
電気設備工事 別紙明細 | [5 empty] | 13
電気設備工事 |  | 本館Ａ棟 |  |  | 電灯設備
名 称 | 摘 要 | 数 量 | 単位 | 単 価 | 金 額 | 備 考
撤去工事 | 再使用しない |  |  |  |  | 別紙 00-0001
1
式
蛍光灯器具 | 露出形 FL 10W ×1
撤去 | 再使用しない | 11
個
蛍光灯器具 | 露出形 FL 20W ×1
撤去 | 再使用しない | 144
個
蛍光灯器具 | 露出形 FL 20W ×2
撤去 | 再使用しない | 111
個
蛍光灯器具 | 露出形 FL 40W ×1
撤去 | 再使用しない | 296
個
蛍光灯器具 | 露出形 FL 40W ×2
撤去 | 再使用しない | 446
個
蛍光灯器具 | 露出形 FL 40W ×3
撤去 | 再使用しない | 23
個
蛍光灯器具 | 埋込形 FL 20W ×2
撤去 | 再使用しない | 4
個
蛍光灯器具 | 埋込形 FL 40W ×1
撤去 | 再使用しない | 10
個
蛍光灯器具 | 埋込形 FL 40W ×2
撤去 | 再使用しない | 41
個
蛍光灯器具 | 埋込形 FL 40W ×3
撤去 | 再使用しない | 23
個
蛍光灯器具 | 埋込形 FL 40W ×4
撤去 | 再使用しない | 2
個
誘導灯撤去 | C - 再使用しない
9
個
蛍光管運搬費
1
式
計
電気設備工事 別紙明細
電気設備工事 |  | 本館Ａ棟 |  |  | 電灯設備
名 称 | 摘 要 | 数 量 | 単位 | 単 価 | 金 額 | 備 考
廃棄物処分費 | [5 empty] | 別紙 00-0002
1
式
蛍光管処分費
403
kg
計
電気設備工事 別紙明細 | [5 empty] | 14
電気設備工事 |  | 本館Ａ棟 |  |  | 弱電設備
名 称 | 摘 要 | 数 量 | 単位 | 単 価 | 金 額 | 備 考
撤去工事 | 再使用しない |  |  |  |  | 別紙 00-0003
1
式
感知器撤去 | 煙(ｲｵﾝ化式)
| 再使用しない | 30
個
計
電気設備工事 別紙明細
電気設備工事 |  | 本館Ｂ棟 |  |  | 電灯設備
名 称 | 摘 要 | 数 量 | 単位 | 単 価 | 金 額 | 備 考
撤去工事 | 再使用しない |  |  |  |  | 別紙 00-0004
1
式
蛍光灯器具 | 露出形 FL 10W ×1
撤去 | 再使用しない | 16
個
蛍光灯器具 | 露出形 FL 20W ×1
撤去 | 再使用しない | 46
個
蛍光灯器具 | 露出形 FL 20W ×2
撤去 | 再使用しない | 19
個
蛍光灯器具 | 露出形 FL 40W ×1
撤去 | 再使用しない | 56
個
蛍光灯器具 | 露出形 FL 40W ×2
撤去 | 再使用しない | 108
個
蛍光灯器具 | 埋込形 FL 20W ×1
撤去 | 再使用しない | 31
個
蛍光灯器具 | 埋込形 FL 20W ×2
撤去 | 再使用しない | 97
個
蛍光灯器具 | 埋込形 FL 20W ×4
撤去 | 再使用しない | 10
個
蛍光灯器具 | 埋込形 FL 20W ×5
撤去 | 再使用しない | 13
個
蛍光灯器具 | 埋込形 FL 40W ×1
撤去 | 再使用しない | 150
個
蛍光灯器具 | 埋込形 FL 40W ×2
撤去 | 再使用しない | 50
個
蛍光灯器具 | 埋込形 FL 40W ×3
撤去 | 再使用しない | 267
個
白熱灯器具 | ｼｰﾘﾝｸﾞﾗｲﾄ 再使用しない
撤去 |  | 3
個
誘導灯撤去 | C - 再使用しない
36
個
電気設備工事 別紙明細 | [5 empty] | 15
電気設備工事 |  | 本館Ｂ棟 |  |  | 電灯設備
名 称 | 摘 要 | 数 量 | 単位 | 単 価 | 金 額 | 備 考
撤去工事 | 再使用しない |  |  |  |  | 別紙 00-0004
1
式
非常用白熱灯器具 | 露出形 JE9～30W,I40W
撤去 | 再使用しない | 1
個
計
廃棄物処分費 | [5 empty] | 別紙 00-0005
1
式
蛍光管処分費
382
kg
計
電気設備工事 別紙明細
電気設備工事 |  | 本館Ｂ棟 |  |  | 弱電設備
名 称 | 摘 要 | 数 量 | 単位 | 単 価 | 金 額 | 備 考
撤去工事 | 再使用しない |  |  |  |  | 別紙 00-0006
1
式
感知器撤去 | 煙(ｲｵﾝ化式)
| 再使用しない | 5
個
計
電気設備工事 別紙明細 | [5 empty] | 16
電気設備工事 |  | 本館Ｂ棟 |  |  | 受変電設備
名 称 | 摘 要 | 数 量 | 単位 | 単 価 | 金 額 | 備 考
撤去工事 | 再使用しない |  |  |  |  | 別紙 00-0007
1
式
変圧器撤去 | 三相 100ｋVA 再使用しない
1
台
変圧器撤去 | 三相 150ｋVA 再使用しない
1
台
変圧器撤去 | 三相 200ｋVA 再使用しない
2
台
変圧器撤去 | 単相 100ｋVA 再使用しない
1
台
変圧器撤去 | 単相 150ｋVA 再使用しない
1
台
変圧器撤去 | 単相 200ｋVA 再使用しない
1
台
高圧進相ｺﾝﾃﾞﾝｻ撤 | 三相 50kvar 再使用しない
去 |  | 2
台
高圧進相ｺﾝﾃﾞﾝｻ撤 | 三相 100kvar 再使用しない
去 |  | 2
台
絶縁油処理費
920
Ｌ
計
電気設備工事 別紙明細
電気設備工事 |  | 本館Ｂ棟 |  |  | 受変電設備
名 称 | 摘 要 | 数 量 | 単位 | 単 価 | 金 額 | 備 考
搬出費 | [5 empty] | 別紙 00-0008
1
式
搬出費(撤去用) | 複数搬出 500㎏以下
1.4
ｔ
搬出費(撤去用) | 複数搬出 800㎏以下
2.8
ｔ
計
電気設備工事 別紙明細 | [5 empty] | 17
電気設備工事 |  | 本館Ｂ棟 |  |  | 発電設備
名 称 | 摘 要 | 数 量 | 単位 | 単 価 | 金 額 | 備 考
撤去工事 | 再使用しない |  |  |  |  | 別紙 00-0009
1
式
発電機撤去工事 | 再使用しない
(本館B棟) |  | 1
式
計
ｱｽﾍﾞｽﾄ除去工事 | ﾌﾗﾝｼﾞ部撤去工事 |  |  |  |  | 別紙 00-0010
1
式
ﾀﾞｸﾄ切断 | ＊1か所あたり（2切断）
4
か所
ｱｽﾍﾞｽﾄ処理 集積
・梱包 |  | 0.11
ｍ3
とりこわし | ﾀﾞﾝﾌﾟﾄﾗｯｸ 10t積級
発生材運搬 | DID区間有り 70㎞以下 | 0.11
ｍ3
計
廃棄物処分費 | [5 empty] | 別紙 00-0011
1
式
廃棄物処分費 | ｱｽﾍﾞｽﾄ含有物
0.11
ｍ3
発電機処分費 | 本館B棟
1
式
計
電気設備工事 別紙明細
電気設備工事 |  | 別館棟 |  |  | 電灯設備
名 称 | 摘 要 | 数 量 | 単位 | 単 価 | 金 額 | 備 考
撤去工事 | 再使用しない |  |  |  |  | 別紙 00-0012
1
式
蛍光灯器具 | 露出形 FL 10W ×1
撤去 | 再使用しない | 27
個
蛍光灯器具 | 露出形 FL 20W ×1
撤去 | 再使用しない | 27
個
蛍光灯器具 | 露出形 FL 20W ×2
撤去 | 再使用しない | 44
個
蛍光灯器具 | 露出形 FL 20W ×4
撤去 | 再使用しない | 1
個
蛍光灯器具 | 露出形 FL 40W ×1
撤去 | 再使用しない | 81
個
蛍光灯器具 | 露出形 FL 40W ×2
撤去 | 再使用しない | 63
個
蛍光灯器具 | 埋込形 FL 20W ×1
撤去 | 再使用しない | 1
個
蛍光灯器具 | 埋込形 FL 20W ×2
撤去 | 再使用しない | 51
個
蛍光灯器具 | 埋込形 FL 20W ×3
撤去 | 再使用しない | 2
個
蛍光灯器具 | 埋込形 FL 20W ×5
撤去 | 再使用しない | 2
個
蛍光灯器具 | 埋込形 FL 20W ×6
撤去 | 再使用しない | 5
個
蛍光灯器具 | 埋込形 FL 40W ×2
撤去 | 再使用しない | 318
個
誘導灯撤去 | C - 再使用しない
11
個
計
電気設備工事 別紙明細 | [5 empty] | 18
電気設備工事 |  | 別館棟 |  |  | 電灯設備
名 称 | 摘 要 | 数 量 | 単位 | 単 価 | 金 額 | 備 考
廃棄物処分費 | [5 empty] | 別紙 00-0013
1
式
蛍光管処分費
243
kg
計
電気設備工事 別紙明細
電気設備工事 |  | 別館棟 |  |  | 弱電設備
名 称 | 摘 要 | 数 量 | 単位 | 単 価 | 金 額 | 備 考
撤去工事 | 再使用しない |  |  |  |  | 別紙 00-0014
1
式
感知器撤去 | 煙(ｲｵﾝ化式)
| 再使用しない | 63
個
計
電気設備工事 別紙明細 | [5 empty] | 19
電気設備工事 |  | 別館棟 |  |  | 受変電設備
名 称 | 摘 要 | 数 量 | 単位 | 単 価 | 金 額 | 備 考
撤去工事 | 再使用しない |  |  |  |  | 別紙 00-0015
1
式
変圧器撤去 | 三相 30ｋVA 再使用しない
1
台
変圧器撤去 | 三相 200ｋVA 再使用しない
3
台
変圧器撤去 | 単相 100ｋVA 再使用しない
1
台
変圧器撤去 | 単相 200ｋVA 再使用しない
1
台
高圧進相ｺﾝﾃﾞﾝｻ撤 | 三相 50kvar 再使用しない
去 |  | 1
台
高圧進相ｺﾝﾃﾞﾝｻ撤 | 三相 75kvar 再使用しない
去 |  | 1
台
絶縁油処理費
741
Ｌ
蓄電池設備撤去（ | 52セル 210Ah
再使用しない） |  | 1
式
蓄電池運搬費 | 本館B棟分含む
1
式
計
廃棄物処分費 | 本館B棟分含む |  |  |  |  | 別紙 00-0016
1
式
蓄電池処分費
1
式
計
電気設備工事 別紙明細
電気設備工事 |  | 別館棟 |  |  | 受変電設備
名 称 | 摘 要 | 数 量 | 単位 | 単 価 | 金 額 | 備 考
搬出費 | [5 empty] | 別紙 00-0017
1
式
搬出費(撤去用) | 複数搬出 250㎏以下
0.18
ｔ
搬出費(撤去用) | 複数搬出 500㎏以下
0.4
ｔ
搬出費(撤去用) | 複数搬出 800㎏以下
2.9
ｔ
計
電気設備工事 別紙明細 | [5 empty] | 20
電気設備工事 |  | 別館棟 |  |  | 発電設備
名 称 | 摘 要 | 数 量 | 単位 | 単 価 | 金 額 | 備 考
撤去工事 | 再使用しない |  |  |  |  | 別紙 00-0018
1
式
発電機撤去工事 | 再使用しない
(別館棟) |  | 1
式
計
ｱｽﾍﾞｽﾄ除去工事 | ﾌﾗﾝｼﾞ部撤去工事 |  |  |  |  | 別紙 00-0019
1
式
ﾀﾞｸﾄ切断 | ＊1か所あたり（2切断）
4
か所
ｱｽﾍﾞｽﾄ処理 集積
・梱包 |  | 0.11
ｍ3
とりこわし | ﾀﾞﾝﾌﾟﾄﾗｯｸ 10t積級
発生材運搬 | DID区間有り 70㎞以下 | 0.11
ｍ3
計
廃棄物処分費 | [5 empty] | 別紙 00-0020
1
式
廃棄物処分費 | ｱｽﾍﾞｽﾄ含有物
0.11
ｍ3
発電機処分費 | 別館棟
1
式
計
電気設備工事 別紙明細
電気設備工事 |  | ボイラー機械室 |  |  | 電灯設備
名 称 | 摘 要 | 数 量 | 単位 | 単 価 | 金 額 | 備 考
撤去工事 | 再使用しない |  |  |  |  | 別紙 00-0021
1
式
蛍光灯器具 | 露出形 FL 20W ×1
撤去 | 再使用しない | 3
個
蛍光灯器具 | 露出形 FL 40W ×1
撤去 | 再使用しない | 15
個
蛍光灯器具 | 露出形 FL 40W ×2
撤去 | 再使用しない | 9
個
蛍光灯器具 | 露出形 FL 40W ×3
撤去 | 再使用しない | 5
個
計
廃棄物処分費 | [5 empty] | 別紙 00-0022
1
式
蛍光管処分費
12
kg
計
電気設備工事 別紙明細 | [5 empty] | 21
電気設備工事 |  | ボイラー機械室 |  |  | 受変電設備
名 称 | 摘 要 | 数 量 | 単位 | 単 価 | 金 額 | 備 考
撤去工事 | 再使用しない |  |  |  |  | 別紙 00-0023
1
式
変圧器撤去 | 三相 100ｋVA 再使用しない
1
台
変圧器撤去 | 三相 200ｋVA 再使用しない
3
台
変圧器撤去 | 三相 300ｋVA 再使用しない
2
台
変圧器撤去 | 単相 200ｋVA 再使用しない
3
台
高圧進相ｺﾝﾃﾞﾝｻ撤 | 三相 50kvar 再使用しない
去 |  | 1
台
絶縁油処理費
1,435
Ｌ
計
搬出費 | [5 empty] | 別紙 00-0024
1
式
搬出費(撤去用) | 複数搬出 500㎏以下
0.48
ｔ
搬出費(撤去用) | 複数搬出 800㎏以下
4.1
ｔ
搬出費(撤去用) | 複数搬出 3000kg以下
2.1
ｔ
計
電気設備工事 別紙明細
電気設備工事 |  | 動物舎 |  |  | 電灯設備
名 称 | 摘 要 | 数 量 | 単位 | 単 価 | 金 額 | 備 考
撤去工事 | 再使用しない |  |  |  |  | 別紙 00-0025
1
式
蛍光灯器具 | 露出形 FL 20W ×1
撤去 | 再使用しない | 16
個
蛍光灯器具 | 露出形 FL 20W ×2
撤去 | 再使用しない | 5
個
蛍光灯器具 | 露出形 FL 40W ×1
撤去 | 再使用しない | 31
個
蛍光灯器具 | 露出形 FL 40W ×2
撤去 | 再使用しない | 23
個
計
廃棄物処分費 | [5 empty] | 別紙 00-0026
1
式
蛍光管処分費
22
kg
計
電気設備工事 別紙明細 | [5 empty] | 22
電気設備工事 |  | 動物舎 |  |  | 弱電設備
名 称 | 摘 要 | 数 量 | 単位 | 単 価 | 金 額 | 備 考
撤去工事 | 再使用しない |  |  |  |  | 別紙 00-0027
1
式
感知器撤去 | 煙(ｲｵﾝ化式)
| 再使用しない | 1
個
計
電気設備工事 別紙明細
電気設備工事 |  | 駐車場 |  |  | 電灯設備
名 称 | 摘 要 | 数 量 | 単位 | 単 価 | 金 額 | 備 考
撤去工事 | 再使用しない |  |  |  |  | 別紙 00-0028
1
式
蛍光灯器具 | 露出形 FL 20W ×1
撤去 | 再使用しない | 2
個
蛍光灯器具 | 露出形 FL 20W ×2
撤去 | 再使用しない | 1
個
蛍光灯器具 | 露出形 FL 40W ×1
撤去 | 再使用しない | 9
個
蛍光灯器具 | 露出形 FL 40W ×2
撤去 | 再使用しない | 1
個
HID灯器具 | 100W 再使用しない
(ﾎﾟｰﾙﾗｲﾄ)撤去 |  | 1
灯
外灯基礎撤去 | ﾎﾟ-ﾙ高 3.5m～4m
（ｺﾝｸﾘｰﾄｶﾞﾗ処分 | - | 1
除く） |  |  | 基
ｺﾝｸﾘｰﾄ類 | 機 械
集積、積込み |  | 0.2
ｍ3
とりこわし | ﾀﾞﾝﾌﾟﾄﾗｯｸ 10t積級
発生材運搬 | ﾊﾞｯｸﾎｳ0.45m3 無筋ｺﾝｸﾘｰﾄ類 | 0.2
| DID区間有り 9.0㎞以下 |  | ｍ3
計
ｺﾝｸﾘｰﾄ類処分費 | [5 empty] | 別紙 00-0029
1
式
ｺﾝｸﾘｰﾄ類処分費 | 無筋ｺﾝｸﾘｰﾄ
0.2
ｍ3
計
電気設備工事 別紙明細 | [5 empty] | 23
電気設備工事 |  | 駐車場 |  |  | 電灯設備
名 称 | 摘 要 | 数 量 | 単位 | 単 価 | 金 額 | 備 考
土工事 | [5 empty] | 別紙 00-0030
1
式
土工事 | 機械堀方
| ﾊﾞｯｸﾎｳ 0.45m3 | 1.02
ｍ3
土工事 | 機械埋め戻し
| ﾊﾞｯｸﾎｳ 0.45m3 | 1.02
ｍ3
計
廃棄物処分費 | [5 empty] | 別紙 00-0031
1
式
蛍光管処分費
4
kg
計
電気設備工事 別紙明細
電気設備工事 |  | 屋外 |  |  | 構内配電線路
名 称 | 摘 要 | 数 量 | 単位 | 単 価 | 金 額 | 備 考
撤去工事 | 再使用しない |  |  |  |  | 別紙 00-0032
1
式
地中管路撤去 | 厚鋼電線管 16
| 再使用しない | 21
ｍ
地中管路撤去 | 厚鋼電線管 22
| 再使用しない | 118
ｍ
地中管路撤去 | 厚鋼電線管 28
| 再使用しない | 219
ｍ
地中管路撤去 | 厚鋼電線管 36
| 再使用しない | 181
ｍ
地中管路撤去 | 厚鋼電線管 42
| 再使用しない | 25
ｍ
地中管路撤去 | 厚鋼電線管 54
| 再使用しない | 17
ｍ
地中管路撤去 | 厚鋼電線管 70
| 再使用しない | 25
ｍ
地中管路撤去 | 厚鋼電線管 82
| 再使用しない | 43
ｍ
地中管路撤去 | 厚鋼電線管 104
| 再使用しない | 9
ｍ
地中管路撤去 | 硬質ﾋﾞﾆﾙ電線管 54
| 再使用しない | 41
ｍ
地中管路撤去 | 波付硬質合成樹脂管 100
| 再使用しない | 251
ｍ
地中管路撤去 | 波付硬質合成樹脂管 150
| 再使用しない | 126
ｍ
600V ﾎﾟﾘｴﾁﾚﾝｹｰﾌﾞ | 5.5mm2- 3C 管 内
ﾙ撤去 | 再使用しない | 58
ｍ
600V ﾎﾟﾘｴﾁﾚﾝｹｰﾌﾞ | 8mm2- 3C 管 内
ﾙ撤去 | 再使用しない | 28
ｍ
電気設備工事 別紙明細 | [5 empty] | 24
電気設備工事 |  | 屋外 |  |  | 構内配電線路
名 称 | 摘 要 | 数 量 | 単位 | 単 価 | 金 額 | 備 考
撤去工事 | 再使用しない |  |  |  |  | 別紙 00-0032
1
式
600V ﾎﾟﾘｴﾁﾚﾝｹｰﾌﾞ | 22mm2- 3C 管 内
ﾙ撤去 | 再使用しない | 43
ｍ
600V ﾎﾟﾘｴﾁﾚﾝｹｰﾌﾞ | 38mm2- 3C 管 内
ﾙ撤去 | 再使用しない | 17
ｍ
600V ﾎﾟﾘｴﾁﾚﾝｹｰﾌﾞ | 150mm2- 3C 管 内
ﾙ撤去 | 再使用しない | 25
ｍ
高圧架橋ﾎﾟﾘｴﾁﾚﾝｹ | 38mm2 3c 管内
ｰﾌﾞﾙ撤去 | 再使用しない | 151
ｍ
制御用ｹｰﾌﾞﾙ撤去 | 2mm2 4c
| 管内 | 16
| 再使用しない |  | ｍ
制御用ｹｰﾌﾞﾙ撤去 | 2mm2 5～6c
| 管内 | 22
| 再使用しない |  | ｍ
制御用ｹｰﾌﾞﾙ撤去 | 2mm2 7～8c
| 管内 | 22
| 再使用しない |  | ｍ
構内・着色識別ﾎﾟ | 0.9mm 2P
ﾘｴﾁﾚﾝｹｰﾌﾞﾙ撤去 | 管内 | 20
| 再使用しない |  | ｍ
構内・着色識別ﾎﾟ | 0.9mm 10P
ﾘｴﾁﾚﾝｹｰﾌﾞﾙ撤去 | 管内 | 27
| 再使用しない |  | ｍ
構内・着色識別ﾎﾟ | 0.9mm 30P
ﾘｴﾁﾚﾝｹｰﾌﾞﾙ撤去 | 管内 | 70
| 再使用しない |  | ｍ
HID灯器具 | 100W 再使用しない
(ﾎﾟｰﾙﾗｲﾄ)撤去 |  | 4
灯
外灯基礎撤去 | ﾎﾟ-ﾙ高 3.5m～4m
（ｺﾝｸﾘｰﾄｶﾞﾗ処分 | - | 4
除く） |  |  | 基
ｺﾝｸﾘｰﾄ柱撤去 | 12m 建柱車利用 再使用しない
2
本
ﾊﾝﾄﾞﾎｰﾙ撤去 | 600× 600× 900 機械
| 再使用しない | 11
基
電気設備工事 別紙明細
電気設備工事 |  | 屋外 |  |  | 構内配電線路
名 称 | 摘 要 | 数 量 | 単位 | 単 価 | 金 額 | 備 考
撤去工事 | 再使用しない |  |  |  |  | 別紙 00-0032
1
式
ﾊﾝﾄﾞﾎｰﾙ撤去 | 1,200×1,200×1,200 機械
| 再使用しない | 3
基
ﾊﾝﾄﾞﾎｰﾙ撤去 | 蓋 600φ
| 再使用しない | 14
基
計
土工事 | [5 empty] | 別紙 00-0033
1
式
土工事 | 機械堀方
| ﾊﾞｯｸﾎｳ 0.45m3 | 131
ｍ3
土工事 | 機械埋め戻し
| ﾊﾞｯｸﾎｳ 0.45m3 | 131
ｍ3
計
電気設備工事 別紙明細 | [5 empty] | 25
電気設備工事 |  | 屋外 |  |  | 構内配電線路
名 称 | 摘 要 | 数 量 | 単位 | 単 価 | 金 額 | 備 考
ｺﾝｸﾘｰﾄ類解体工事 | [5 empty] | 別紙 00-0034
1
式
ｱｽﾌｧﾙﾄ･ｺﾝｸﾘｰﾄ | 鉄筋ｺﾝｸﾘｰﾄ解体 ﾊﾝﾄﾞﾌﾞﾚｰｶｰ (m3)
解体工事 |  | 10.5
ｺﾝｸﾘｰﾄ類 | 機 械
集積、積込み |  | 10.5
ｍ3
ｺﾝｸﾘｰﾄ類 | 機 械
集積、積込み |  | 0.79
ｍ3
とりこわし | ﾀﾞﾝﾌﾟﾄﾗｯｸ 10t積級
発生材運搬 | ﾊﾞｯｸﾎｳ0.45m3 無筋ｺﾝｸﾘｰﾄ類 | 10.5
| DID区間有り 9.0㎞以下 |  | ｍ3
とりこわし | ﾀﾞﾝﾌﾟﾄﾗｯｸ 10t積級
発生材運搬 | ﾊﾞｯｸﾎｳ0.45m3 無筋ｺﾝｸﾘｰﾄ類 | 0.79
| DID区間有り 9.0㎞以下 |  | ｍ3
計
ｺﾝｸﾘｰﾄ類処分費 | [5 empty] | 別紙 00-0035
1
式
ｺﾝｸﾘｰﾄ類処分費 | 鉄筋ｺﾝｸﾘｰﾄ
10.5
ｍ3
ｺﾝｸﾘｰﾄ類処分費 | 無筋ｺﾝｸﾘｰﾄ
0.79
ｍ3
計
電気設備工事 別紙明細
電気設備工事 |  | 屋外 |  |  | 構内配電線路
名 称 | 摘 要 | 数 量 | 単位 | 単 価 | 金 額 | 備 考
有価材 | [5 empty] | 別紙 00-0036
1
式
スクラップ | 1号銅線
301.41
kg
スクラップ | 2号銅線
14.7
kg
ﾅｹﾞｯﾄ処理
585.42
kg
計
廃棄物処分費 | [5 empty] | 別紙 00-0037
1
式
水銀灯処分費
0.4
kg
計
電気設備工事 別紙明細 | [5 empty] | 26
電気設備工事 |  | 仮設工事 |  |  | 構内配電線路
名 称 | 摘 要 | 数 量 | 単位 | 単 価 | 金 額 | 備 考
土工事 | [5 empty] | 別紙 00-0038
1
式
土工事 | 不用土 場内敷きならし
| - | 2.82
ｍ3
計

## E細目別内訳 (2)
共通仮設費(積上) 明細 | [5 empty] | 27
名 称 | 摘 要 | 数 量 | 単位 | 単 価 | 金 額 | 備 考
PCB含有調査
29
検体
計

## M種目
機械設備工事 種目別内訳 |  |  |  | 1
名 称 | 数 量 | 単位 | 金 額 | 備 考
屋外
1
式
本館棟A
1
式
本館棟B
1
式
別館棟
1
式
動物舎棟
1
式
ﾎﾞｲﾗｰ機械棟
1
式
駐車場棟
1
式
計

## M科目
機械設備工事 科目別内訳 |  |  |  | 2
屋外
名 称 | 数 量 | 単位 | 金 額 | 備 考
屋外 給排水衛生設備
1
式
計
機械設備工事 科目別内訳
本館棟A
名 称 | 数 量 | 単位 | 金 額 | 備 考
本館棟A 空気調和設備
1
式
本館棟A 給排水衛生設備
1
式
計
機械設備工事 科目別内訳 |  |  |  | 3
本館棟B
名 称 | 数 量 | 単位 | 金 額 | 備 考
本館棟B 空気調和設備
1
式
本館棟B 給排水衛生設備
1
式
計
機械設備工事 科目別内訳
別館棟
名 称 | 数 量 | 単位 | 金 額 | 備 考
別館 空気調和設備
1
式
別館 給排水衛生設備
1
式
計
機械設備工事 科目別内訳 |  |  |  | 4
動物舎棟
名 称 | 数 量 | 単位 | 金 額 | 備 考
動物舎 空調設備
1
式
動物舎 給水設備
1
式
計
機械設備工事 科目別内訳
ﾎﾞｲﾗｰ機械棟
名 称 | 数 量 | 単位 | 金 額 | 備 考
ﾎﾞｲﾗｰ棟 空気調和設備
1
式
ﾎﾞｲﾗｰ棟 給排水衛生設備
1
式
計
機械設備工事 科目別内訳 |  |  |  | 5
駐車場棟
名 称 | 数 量 | 単位 | 金 額 | 備 考
駐車場 給排水衛生設備
1
式
計

## M中科目1
機械設備工事 中科目別内訳 |  |  |  |  | 6
屋外
科 目 名 称 | 中 科 目 名 称 | 数 量 | 単位 | 金 額 | 備 考
屋外 給排水衛生設備 | 屋外給水設備
1
式
屋外 給排水衛生設備 | 屋外排水設備
1
式
屋外 給排水衛生設備 | 屋外ｶﾞｽ設備
1
式
計
機械設備工事 中科目別内訳
本館棟A
科 目 名 称 | 中 科 目 名 称 | 数 量 | 単位 | 金 額 | 備 考
本館棟A 空気調和設備 | 空調機器A
1
式
本館棟A 空気調和設備 | 空調ﾀﾞｸﾄA
1
式
本館棟A 空気調和設備 | 空調配管A
1
式
本館棟A 空気調和設備 | 換気機器A
1
式
本館棟A 空気調和設備 | 換気ﾀﾞｸﾄA
1
式
計
本館棟A 給排水衛生設備 | 給水設備A
1
式
本館棟A 給排水衛生設備 | 排水設備A
1
式
本館棟A 給排水衛生設備 | 消火設備A
1
式
本館棟A 給排水衛生設備 | ｶﾞｽ設備A
1
式
計
機械設備工事 中科目別内訳 |  |  |  |  | 7
本館棟B
科 目 名 称 | 中 科 目 名 称 | 数 量 | 単位 | 金 額 | 備 考
本館棟B 空気調和設備 | 空調機器B
1
式
本館棟B 空気調和設備 | 空調ﾀﾞｸﾄB
1
式
本館棟B 空気調和設備 | 空調配管B
1
式
本館棟B 空気調和設備 | 換気機器B
1
式
本館棟B 空気調和設備 | 換気ﾀﾞｸﾄB
1
式
計
本館棟B 給排水衛生設備 | 給水設備B
1
式
本館棟B 給排水衛生設備 | 排水設備B
1
式
本館棟B 給排水衛生設備 | 消火設備B
1
式
本館棟B 給排水衛生設備 | ｶﾞｽ設備B
1
式
計
機械設備工事 中科目別内訳
別館棟
科 目 名 称 | 中 科 目 名 称 | 数 量 | 単位 | 金 額 | 備 考
別館 空気調和設備 | 空調機器(別
1
式
別館 空気調和設備 | 空調ﾀﾞｸﾄ(別
1
式
別館 空気調和設備 | 空調配管(別
1
式
別館 空気調和設備 | 換気機器(別
1
式
別館 空気調和設備 | 換気ﾀﾞｸﾄ(別
1
式
計
別館 給排水衛生設備 | 給水設備(別
1
式
別館 給排水衛生設備 | 排水設備(別
1
式
別館 給排水衛生設備 | 消火設備(別
1
式
別館 給排水衛生設備 | ｶﾞｽ設備(別
1
式
計
機械設備工事 中科目別内訳 |  |  |  |  | 8
動物舎棟
科 目 名 称 | 中 科 目 名 称 | 数 量 | 単位 | 金 額 | 備 考
動物舎 空調設備 | 空調機器(動
1
式
動物舎 空調設備 | 空調ﾀﾞｸﾄ(動
1
式
動物舎 空調設備 | 空調配管(動
1
式
動物舎 空調設備 | 換気機器(動
1
式
動物舎 空調設備 | 換気ﾀﾞｸﾄ(動
1
式
計
動物舎 給水設備 | 給水設備(動
1
式
動物舎 給水設備 | 排水設備(動
1
式
動物舎 給水設備 | ｶﾞｽ設備(動
1
式
計
機械設備工事 中科目別内訳
ﾎﾞｲﾗｰ機械棟
科 目 名 称 | 中 科 目 名 称 | 数 量 | 単位 | 金 額 | 備 考
ﾎﾞｲﾗｰ棟 空気調和設備 | 空調機器(ﾎﾞ
1
式
ﾎﾞｲﾗｰ棟 空気調和設備 | 空調配管(ﾎﾞ
1
式
ﾎﾞｲﾗｰ棟 空気調和設備 | 換気ﾀﾞｸﾄ(ﾎﾞ
1
式
計
ﾎﾞｲﾗｰ棟 給排水衛生設備 | 給排水設備(ﾎﾞ
1
式
ﾎﾞｲﾗｰ棟 給排水衛生設備 | ｶﾞｽ設備(ﾎﾞ
1
式
計
機械設備工事 中科目別内訳 |  |  |  |  | 9
駐車場棟
科 目 名 称 | 中 科 目 名 称 | 数 量 | 単位 | 金 額 | 備 考
駐車場 給排水衛生設備 | 給水・消火機器(駐
1
式
駐車場 給排水衛生設備 | 配管工事(駐
1
式
計

## M細目別内訳
機械設備工事 細目別内訳 | [5 empty] | 10
屋外 |  | 屋外 給排水衛生設備 |  |  | 屋外給水設備
名 称 | 摘 要 | 数 量 | 単位 | 単 価 | 金 額 | 備 考
水道用ﾀﾞｸﾀｲﾙ鋳鉄 | 150A*5,000L
管【GX形1種】 |  | 1
本
水道用ﾀﾞｸﾀｲﾙ鋳鉄 | 150A
管取付 特殊押輪 |  | 2
口
ﾎﾟﾘｴﾁﾚﾝｽﾘ-ﾌﾞ他 | 150A
3
ｍ
配管切断 | 配管切断 150A 保温無
(鋼管類) |  | 2
･手間のみ |  |  | か所
申請費 | [5 empty] | 別紙 00-0001
1
式
土工事 | [5 empty] | 別紙 00-0002
1
式
撤去工事 | 再使用しない |  |  |  |  | 別紙 00-0003
1
式
廃棄物処分費 | [5 empty] | 別紙 00-0004
1
式
計
機械設備工事 細目別内訳
屋外 |  | 屋外 給排水衛生設備 |  |  | 屋外排水設備
名 称 | 摘 要 | 数 量 | 単位 | 単 価 | 金 額 | 備 考
汚水桝閉塞
7
か所
土工事 | [5 empty] | 別紙 00-0005
1
式
ｺﾝｸﾘｰﾄ類解体工事 | [5 empty] | 別紙 00-0006
1
式
ｺﾝｸﾘｰﾄ類処分費 | [5 empty] | 別紙 00-0007
1
式
撤去工事 | 再使用しない |  |  |  |  | 別紙 00-0008
1
式
廃棄物処分費 | [5 empty] | 別紙 00-0009
1
式
計
機械設備工事 細目別内訳 | [5 empty] | 11
屋外 |  | 屋外 給排水衛生設備 |  |  | 屋外ｶﾞｽ設備
名 称 | 摘 要 | 数 量 | 単位 | 単 価 | 金 額 | 備 考
土工事 | [5 empty] | 別紙 00-0010
1
式
撤去工事 | 再使用しない |  |  |  |  | 別紙 00-0011
1
式
廃棄物処分費 | [5 empty] | 別紙 00-0012
1
式
計
機械設備工事 細目別内訳
本館棟A |  | 本館棟A 空気調和設備 |  |  | 空調機器A
名 称 | 摘 要 | 数 量 | 単位 | 単 価 | 金 額 | 備 考
撤去工事 | 再使用しない |  |  |  |  | 別紙 00-0013
1
式
搬出費 | [5 empty] | 別紙 00-0014
1
式
冷媒ﾌﾛﾝ回収費 | [5 empty] | 別紙 00-0015
1
式
廃棄物処分費 | [5 empty] | 別紙 00-0016
1
式
計
機械設備工事 細目別内訳 | [5 empty] | 12
本館棟A |  | 本館棟A 空気調和設備 |  |  | 空調ﾀﾞｸﾄA
名 称 | 摘 要 | 数 量 | 単位 | 単 価 | 金 額 | 備 考
ﾀﾞｸﾄ切断 | １か所あたり２切断。閉館施設での
| 解体のため、公共建築工事積算基準 | 2,600
| 撤去歩掛に0.4を乗じている |  | か所
撤去工事 | 再使用しない |  |  |  |  | 別紙 00-0017
1
式
廃棄物処分費 | [5 empty] | 別紙 00-0018
1
式
計
機械設備工事 細目別内訳
本館棟A |  | 本館棟A 空気調和設備 |  |  | 空調配管A
名 称 | 摘 要 | 数 量 | 単位 | 単 価 | 金 額 | 備 考
＊付きの歩掛は閉館施設での解体の
ため、公共建築工事積算基準撤去歩
掛に0.4を乗じている
配管切断 | ＊配管切断 20A 保温有
(鋼管類) |  | 800
･手間のみ |  |  | か所
配管切断 | ＊配管切断 25A 保温有
(鋼管類) |  | 1,300
･手間のみ |  |  | か所
配管切断 | ＊配管切断 32A 保温有
(鋼管類) |  | 2,620
･手間のみ |  |  | か所
配管切断 | ＊配管切断 40A 保温有
(鋼管類) |  | 2,350
･手間のみ |  |  | か所
配管切断 | ＊配管切断 50A 保温有
(鋼管類) |  | 1,620
･手間のみ |  |  | か所
配管切断 | ＊配管切断 65A 保温有
(鋼管類) |  | 1,180
･手間のみ |  |  | か所
配管切断 | ＊配管切断 80A 保温有
(鋼管類) |  | 780
･手間のみ |  |  | か所
配管切断 | ＊配管切断 100A 保温有
(鋼管類) |  | 1,220
･手間のみ |  |  | か所
配管切断 | ＊配管切断 125A 保温有
(鋼管類) |  | 520
･手間のみ |  |  | か所
配管切断 | ＊配管切断 150A 保温有
(鋼管類) |  | 185
･手間のみ |  |  | か所
配管切断 | ＊配管切断 200A 保温有
(鋼管類) |  | 280
･手間のみ |  |  | か所
撤去工事 | 再使用しない |  |  |  |  | 別紙 00-0019
1
式
廃棄物処分費 | [5 empty] | 別紙 00-0020
1
式
有価材 | [5 empty] | 別紙 00-0021
1
式
機械設備工事 細目別内訳 | [5 empty] | 13
本館棟A |  | 本館棟A 空気調和設備 |  |  | 空調配管A
名 称 | 摘 要 | 数 量 | 単位 | 単 価 | 金 額 | 備 考
計
機械設備工事 細目別内訳
本館棟A |  | 本館棟A 空気調和設備 |  |  | 換気機器A
名 称 | 摘 要 | 数 量 | 単位 | 単 価 | 金 額 | 備 考
撤去工事 | 再使用しない |  |  |  |  | 別紙 00-0022
1
式
搬出費 | [5 empty] | 別紙 00-0023
1
式
廃棄物処分費 | [5 empty] | 別紙 00-0024
1
式
計
機械設備工事 細目別内訳 | [5 empty] | 14
本館棟A |  | 本館棟A 空気調和設備 |  |  | 換気ﾀﾞｸﾄA
名 称 | 摘 要 | 数 量 | 単位 | 単 価 | 金 額 | 備 考
ﾀﾞｸﾄ切断 | １か所あたり２切断。閉館施設での
| 解体のため、公共建築工事積算基準 | 1,850
| 撤去歩掛に0.4を乗じている |  | か所
撤去工事 | 再使用しない |  |  |  |  | 別紙 00-0025
1
式
廃棄物処分費 | [5 empty] | 別紙 00-0026
1
式
計
機械設備工事 細目別内訳
本館棟A |  | 本館棟A 給排水衛生設備 |  |  | 給水設備A
名 称 | 摘 要 | 数 量 | 単位 | 単 価 | 金 額 | 備 考
＊付きの歩掛は閉館施設での解体の
ため、公共建築工事積算基準撤去歩
掛に0.4を乗じている
配管切断 | ＊配管切断 20A 保温有
(鋼管類) |  | 2,750
･手間のみ |  |  | か所
配管切断 | ＊配管切断 25A 保温有
(鋼管類) |  | 820
･手間のみ |  |  | か所
配管切断 | ＊配管切断 32A 保温有
(鋼管類) |  | 780
･手間のみ |  |  | か所
配管切断 | ＊配管切断 40A 保温有
(鋼管類) |  | 480
･手間のみ |  |  | か所
配管切断 | ＊配管切断 50A 保温有
(鋼管類) |  | 330
･手間のみ |  |  | か所
配管切断 | ＊配管切断 65A 保温有
(鋼管類) |  | 480
･手間のみ |  |  | か所
配管切断 | ＊配管切断 80A 保温有
(鋼管類) |  | 90
･手間のみ |  |  | か所
配管切断 | ＊配管切断 100A 保温有
(鋼管類) |  | 170
･手間のみ |  |  | か所
配管切断 | ＊配管切断 125A 保温有
(鋼管類) |  | 50
･手間のみ |  |  | か所
撤去工事 | 再使用しない |  |  |  |  | 別紙 00-0027
1
式
搬出費 | [5 empty] | 別紙 00-0028
1
式
廃棄物処分費 | [5 empty] | 別紙 00-0029
1
式
計
機械設備工事 細目別内訳 | [5 empty] | 15
本館棟A |  | 本館棟A 給排水衛生設備 |  |  | 排水設備A
名 称 | 摘 要 | 数 量 | 単位 | 単 価 | 金 額 | 備 考
撤去工事 | 再使用しない |  |  |  |  | 別紙 00-0030
1
式
廃棄物処分費 | [5 empty] | 別紙 00-0031
1
式
計
機械設備工事 細目別内訳
本館棟A |  | 本館棟A 給排水衛生設備 |  |  | 消火設備A
名 称 | 摘 要 | 数 量 | 単位 | 単 価 | 金 額 | 備 考
＊付きの歩掛は閉館施設での解体の
ため、公共建築工事積算基準撤去歩
掛に0.4を乗じている
配管切断 | ＊配管切断 65A 保温有
(鋼管類) |  | 600
･手間のみ |  |  | か所
配管切断 | ＊配管切断 80A 保温有
(鋼管類) |  | 350
･手間のみ |  |  | か所
配管切断 | ＊配管切断 100A 保温有
(鋼管類) |  | 600
･手間のみ |  |  | か所
撤去工事 | 再使用しない |  |  |  |  | 別紙 00-0032
1
式
搬出費 | [5 empty] | 別紙 00-0033
1
式
廃棄物処分費 | [5 empty] | 別紙 00-0034
1
式
計
機械設備工事 細目別内訳 | [5 empty] | 16
本館棟A |  | 本館棟A 給排水衛生設備 |  |  | ｶﾞｽ設備A
名 称 | 摘 要 | 数 量 | 単位 | 単 価 | 金 額 | 備 考
撤去工事 | 再使用しない |  |  |  |  | 別紙 00-0035
1
式
廃棄物処分費 | [5 empty] | 別紙 00-0036
1
式
計
機械設備工事 細目別内訳
本館棟B |  | 本館棟B 空気調和設備 |  |  | 空調機器B
名 称 | 摘 要 | 数 量 | 単位 | 単 価 | 金 額 | 備 考
撤去工事 | 再使用しない |  |  |  |  | 別紙 00-0037
1
式
機器切断費 | 蒸気ﾎﾞｲﾗ
| 本館棟B 空調 | 1
式
搬出費 | [5 empty] | 別紙 00-0038
1
式
吸収式溶液回収 | [5 empty] | 別紙 00-0039
1
式
冷媒ﾌﾛﾝ回収費 | [5 empty] | 別紙 00-0040
1
式
廃棄物処分費 | [5 empty] | 別紙 00-0041
1
式
計
機械設備工事 細目別内訳 | [5 empty] | 17
本館棟B |  | 本館棟B 空気調和設備 |  |  | 空調ﾀﾞｸﾄB
名 称 | 摘 要 | 数 量 | 単位 | 単 価 | 金 額 | 備 考
ﾀﾞｸﾄ切断 | １か所あたり２切断。閉館施設での
| 解体のため、公共建築工事積算基準 | 2,080
| 撤去歩掛に0.4を乗じている |  | か所
撤去工事 | 再使用しない |  |  |  |  | 別紙 00-0042
1
式
廃棄物処分費 | [5 empty] | 別紙 00-0043
1
式
計
機械設備工事 細目別内訳
本館棟B |  | 本館棟B 空気調和設備 |  |  | 空調配管B
名 称 | 摘 要 | 数 量 | 単位 | 単 価 | 金 額 | 備 考
＊付きの歩掛は閉館施設での解体の
ため、公共建築工事積算基準撤去歩
掛に0.4を乗じている
配管切断 | ＊配管切断 20A 保温有
(鋼管類) |  | 640
･手間のみ |  |  | か所
配管切断 | ＊配管切断 25A 保温有
(鋼管類) |  | 1,040
･手間のみ |  |  | か所
配管切断 | ＊配管切断 32A 保温有
(鋼管類) |  | 2,000
･手間のみ |  |  | か所
配管切断 | ＊配管切断 40A 保温有
(鋼管類) |  | 1,880
･手間のみ |  |  | か所
配管切断 | ＊配管切断 50A 保温有
(鋼管類) |  | 1,280
･手間のみ |  |  | か所
配管切断 | ＊配管切断 65A 保温有
(鋼管類) |  | 960
･手間のみ |  |  | か所
配管切断 | ＊配管切断 80A 保温有
(鋼管類) |  | 560
･手間のみ |  |  | か所
配管切断 | ＊配管切断 100A 保温有
(鋼管類) |  | 960
･手間のみ |  |  | か所
撤去工事 | 再利用しない |  |  |  |  | 別紙 00-0044
1
式
廃棄物処分費 | [5 empty] | 別紙 00-0045
1
式
有価材 | [5 empty] | 別紙 00-0046
1
式
計
機械設備工事 細目別内訳 | [5 empty] | 18
本館棟B |  | 本館棟B 空気調和設備 |  |  | 換気機器B
名 称 | 摘 要 | 数 量 | 単位 | 単 価 | 金 額 | 備 考
撤去工事 | 再使用しない |  |  |  |  | 別紙 00-0047
1
式
搬出費 | [5 empty] | 別紙 00-0048
1
式
廃棄物処分費 | [5 empty] | 別紙 00-0049
1
式
計
機械設備工事 細目別内訳
本館棟B |  | 本館棟B 空気調和設備 |  |  | 換気ﾀﾞｸﾄB
名 称 | 摘 要 | 数 量 | 単位 | 単 価 | 金 額 | 備 考
ﾀﾞｸﾄ切断 | １か所あたり２切断。閉館施設での
| 解体のため、公共建築工事積算基準 | 1,480
| 撤去歩掛に0.4を乗じている |  | か所
撤去工事 | 再使用しない |  |  |  |  | 別紙 00-0050
1
式
廃棄物処分費 | [5 empty] | 別紙 00-0051
1
式
計
機械設備工事 細目別内訳 | [5 empty] | 19
本館棟B |  | 本館棟B 給排水衛生設備 |  |  | 給水設備B
名 称 | 摘 要 | 数 量 | 単位 | 単 価 | 金 額 | 備 考
＊付きの歩掛は閉館施設での解体の
ため、公共建築工事積算基準撤去歩
掛に0.4を乗じている
配管切断 | ＊配管切断 20A 保温有
(鋼管類) |  | 2,160
･手間のみ |  |  | か所
配管切断 | ＊配管切断 25A 保温有
(鋼管類) |  | 580
･手間のみ |  |  | か所
配管切断 | ＊配管切断 32A 保温有
(鋼管類) |  | 600
･手間のみ |  |  | か所
配管切断 | ＊配管切断 40A 保温有
(鋼管類) |  | 360
･手間のみ |  |  | か所
配管切断 | ＊配管切断 50A 保温有
(鋼管類) |  | 260
･手間のみ |  |  | か所
配管切断 | ＊配管切断 65A 保温有
(鋼管類) |  | 390
･手間のみ |  |  | か所
配管切断 | ＊配管切断 80A 保温有
(鋼管類) |  | 70
･手間のみ |  |  | か所
配管切断 | ＊配管切断 100A 保温有
(鋼管類) |  | 130
･手間のみ |  |  | か所
撤去工事 | 再使用しない |  |  |  |  | 別紙 00-0052
1
式
廃棄物処分費 | [5 empty] | 別紙 00-0053
1
式
計
機械設備工事 細目別内訳
本館棟B |  | 本館棟B 給排水衛生設備 |  |  | 排水設備B
名 称 | 摘 要 | 数 量 | 単位 | 単 価 | 金 額 | 備 考
撤去工事 | 再使用しない |  |  |  |  | 別紙 00-0054
1
式
搬出費 | [5 empty] | 別紙 00-0055
1
式
廃棄物処分費 | [5 empty] | 別紙 00-0056
1
式
計
機械設備工事 細目別内訳 | [5 empty] | 20
本館棟B |  | 本館棟B 給排水衛生設備 |  |  | 消火設備B
名 称 | 摘 要 | 数 量 | 単位 | 単 価 | 金 額 | 備 考
＊付きの歩掛は閉館施設での解体の
ため、公共建築工事積算基準撤去歩
掛に0.4を乗じている
配管切断 | ＊配管切断 65A 保温有
(鋼管類) |  | 940
･手間のみ |  |  | か所
配管切断 | ＊配管切断 80A 保温有
(鋼管類) |  | 250
･手間のみ |  |  | か所
配管切断 | ＊配管切断 100A 保温有
(鋼管類) |  | 450
･手間のみ |  |  | か所
撤去工事 | 再使用しない |  |  |  |  | 別紙 00-0057
1
式
廃棄物処分費 | [5 empty] | 別紙 00-0058
1
式
計
機械設備工事 細目別内訳
本館棟B |  | 本館棟B 給排水衛生設備 |  |  | ｶﾞｽ設備B
名 称 | 摘 要 | 数 量 | 単位 | 単 価 | 金 額 | 備 考
撤去工事 | 再使用しない |  |  |  |  | 別紙 00-0059
1
式
廃棄物処分費 | [5 empty] | 別紙 00-0060
1
式
計
機械設備工事 細目別内訳 | [5 empty] | 21
別館棟 |  | 別館 空気調和設備 |  |  | 空調機器(別
名 称 | 摘 要 | 数 量 | 単位 | 単 価 | 金 額 | 備 考
撤去工事 | 再使用しない |  |  |  |  | 別紙 00-0061
1
式
機器切断費 | 蒸気ﾎﾞｲﾗ
| 別館棟 空調 | 1
式
搬出費 | [5 empty] | 別紙 00-0062
1
式
廃棄物処分費 | [5 empty] | 別紙 00-0063
1
式
計
機械設備工事 細目別内訳
別館棟 |  | 別館 空気調和設備 |  |  | 空調ﾀﾞｸﾄ(別
名 称 | 摘 要 | 数 量 | 単位 | 単 価 | 金 額 | 備 考
ﾀﾞｸﾄ切断 | １か所あたり２切断。閉館施設での
| 解体のため、公共建築工事積算基準 | 1,560
| 撤去歩掛に0.4を乗じている |  | か所
撤去工事 | 再使用しない |  |  |  |  | 別紙 00-0064
1
式
廃棄物処分費 | [5 empty] | 別紙 00-0065
1
式
計
機械設備工事 細目別内訳 | [5 empty] | 22
別館棟 |  | 別館 空気調和設備 |  |  | 空調配管(別
名 称 | 摘 要 | 数 量 | 単位 | 単 価 | 金 額 | 備 考
＊付きの歩掛は閉館施設での解体の
ため、公共建築工事積算基準撤去歩
掛に0.4を乗じている
配管切断 | ＊配管切断 20A 保温有
(鋼管類) |  | 640
･手間のみ |  |  | か所
配管切断 | ＊配管切断 25A 保温有
(鋼管類) |  | 1,040
･手間のみ |  |  | か所
配管切断 | ＊配管切断 32A 保温有
(鋼管類) |  | 2,100
･手間のみ |  |  | か所
配管切断 | ＊配管切断 40A 保温有
(鋼管類) |  | 1,880
･手間のみ |  |  | か所
配管切断 | ＊配管切断 50A 保温有
(鋼管類) |  | 1,280
･手間のみ |  |  | か所
配管切断 | ＊配管切断 65A 保温有
(鋼管類) |  | 920
･手間のみ |  |  | か所
配管切断 | ＊配管切断 80A 保温有
(鋼管類) |  | 560
･手間のみ |  |  | か所
配管切断 | ＊配管切断 100A 保温有
(鋼管類) |  | 960
･手間のみ |  |  | か所
配管切断 | ＊配管切断 125A 保温有
(鋼管類) |  | 390
･手間のみ |  |  | か所
配管切断 | ＊配管切断 150A 保温有
(鋼管類) |  | 140
･手間のみ |  |  | か所
配管切断 | ＊配管切断 200A 保温有
(鋼管類) |  | 216
･手間のみ |  |  | か所
撤去工事 | 再使用しない |  |  |  |  | 別紙 00-0066
1
式
廃棄物処分費 | [5 empty] | 別紙 00-0067
1
式
有価材 | [5 empty] | 別紙 00-0068
1
式
機械設備工事 細目別内訳
別館棟 |  | 別館 空気調和設備 |  |  | 空調配管(別
名 称 | 摘 要 | 数 量 | 単位 | 単 価 | 金 額 | 備 考
計
機械設備工事 細目別内訳 | [5 empty] | 23
別館棟 |  | 別館 空気調和設備 |  |  | 換気機器(別
名 称 | 摘 要 | 数 量 | 単位 | 単 価 | 金 額 | 備 考
撤去工事 | 再使用しない |  |  |  |  | 別紙 00-0069
1
式
搬出費 | [5 empty] | 別紙 00-0070
1
式
廃棄物処分費 | [5 empty] | 別紙 00-0071
1
式
計
機械設備工事 細目別内訳
別館棟 |  | 別館 空気調和設備 |  |  | 換気ﾀﾞｸﾄ(別
名 称 | 摘 要 | 数 量 | 単位 | 単 価 | 金 額 | 備 考
ﾀﾞｸﾄ切断 | １か所あたり２切断。閉館施設での
| 解体のため、公共建築工事積算基準 | 1,480
| 撤去歩掛に0.4を乗じている |  | か所
撤去工事 | 再使用しない |  |  |  |  | 別紙 00-0072
1
式
廃棄物処分費 | [5 empty] | 別紙 00-0073
1
式
計
機械設備工事 細目別内訳 | [5 empty] | 24
別館棟 |  | 別館 給排水衛生設備 |  |  | 給水設備(別
名 称 | 摘 要 | 数 量 | 単位 | 単 価 | 金 額 | 備 考
＊付きの歩掛は閉館施設での解体の
ため、公共建築工事積算基準撤去歩
掛に0.4を乗じている
配管切断 | ＊配管切断 20A 保温有
(鋼管類) |  | 1,650
･手間のみ |  |  | か所
配管切断 | ＊配管切断 25A 保温有
(鋼管類) |  | 430
･手間のみ |  |  | か所
配管切断 | ＊配管切断 32A 保温有
(鋼管類) |  | 440
･手間のみ |  |  | か所
配管切断 | ＊配管切断 40A 保温有
(鋼管類) |  | 270
･手間のみ |  |  | か所
配管切断 | ＊配管切断 50A 保温有
(鋼管類) |  | 190
･手間のみ |  |  | か所
配管切断 | ＊配管切断 65A 保温有
(鋼管類) |  | 290
･手間のみ |  |  | か所
配管切断 | ＊配管切断 80A 保温有
(鋼管類) |  | 55
･手間のみ |  |  | か所
配管切断 | ＊配管切断 100A 保温有
(鋼管類) |  | 96
･手間のみ |  |  | か所
撤去工事 | 再使用しない |  |  |  |  | 別紙 00-0074
1
式
搬出費 | [5 empty] | 別紙 00-0075
1
式
廃棄物処分費 | [5 empty] | 別紙 00-0076
1
式
計
機械設備工事 細目別内訳
別館棟 |  | 別館 給排水衛生設備 |  |  | 排水設備(別
名 称 | 摘 要 | 数 量 | 単位 | 単 価 | 金 額 | 備 考
撤去工事 | 再使用しない |  |  |  |  | 別紙 00-0077
1
式
廃棄物処分費 | [5 empty] | 別紙 00-0078
1
式
計
機械設備工事 細目別内訳 | [5 empty] | 25
別館棟 |  | 別館 給排水衛生設備 |  |  | 消火設備(別
名 称 | 摘 要 | 数 量 | 単位 | 単 価 | 金 額 | 備 考
＊付きの歩掛は閉館施設での解体の
ため、公共建築工事積算基準撤去歩
掛に0.4を乗じている
配管切断 | ＊配管切断 50A 保温有
(鋼管類) |  | 330
･手間のみ |  |  | か所
配管切断 | ＊配管切断 65A 保温有
(鋼管類) |  | 180
･手間のみ |  |  | か所
撤去工事 | 再使用しない |  |  |  |  | 別紙 00-0079
1
式
廃棄物処分費 | [5 empty] | 別紙 00-0080
1
式
計
機械設備工事 細目別内訳
別館棟 |  | 別館 給排水衛生設備 |  |  | ｶﾞｽ設備(別
名 称 | 摘 要 | 数 量 | 単位 | 単 価 | 金 額 | 備 考
撤去工事 | 再使用しない |  |  |  |  | 別紙 00-0081
1
式
廃棄物処分費 | [5 empty] | 別紙 00-0082
1
式
計
機械設備工事 細目別内訳 | [5 empty] | 26
動物舎棟 |  | 動物舎 空調設備 |  |  | 空調機器(動
名 称 | 摘 要 | 数 量 | 単位 | 単 価 | 金 額 | 備 考
撤去工事 | 再使用しない |  |  |  |  | 別紙 00-0083
1
式
搬出費 | [5 empty] | 別紙 00-0084
1
式
冷媒ﾌﾛﾝ回収費 | [5 empty] | 別紙 00-0085
1
式
廃棄物処分費 | [5 empty] | 別紙 00-0086
1
式
計
機械設備工事 細目別内訳
動物舎棟 |  | 動物舎 空調設備 |  |  | 空調ﾀﾞｸﾄ(動
名 称 | 摘 要 | 数 量 | 単位 | 単 価 | 金 額 | 備 考
ﾀﾞｸﾄ切断 | １か所あたり２切断。閉館施設での
| 解体のため、公共建築工事積算基準 | 360
| 撤去歩掛に0.4を乗じている |  | か所
撤去工事 | 再使用しない |  |  |  |  | 別紙 00-0087
1
式
廃棄物処分費 | [5 empty] | 別紙 00-0088
1
式
計
機械設備工事 細目別内訳 | [5 empty] | 27
動物舎棟 |  | 動物舎 空調設備 |  |  | 空調配管(動
名 称 | 摘 要 | 数 量 | 単位 | 単 価 | 金 額 | 備 考
＊付きの歩掛は閉館施設での解体の
ため、公共建築工事積算基準撤去歩
掛に0.4を乗じている
配管切断 | ＊配管切断 20A 保温有
(鋼管類) |  | 20
･手間のみ |  |  | か所
配管切断 | ＊配管切断 25A 保温有
(鋼管類) |  | 35
･手間のみ |  |  | か所
配管切断 | ＊配管切断 32A 保温有
(鋼管類) |  | 38
･手間のみ |  |  | か所
配管切断 | ＊配管切断 40A 保温有
(鋼管類) |  | 36
･手間のみ |  |  | か所
配管切断 | ＊配管切断 50A 保温有
(鋼管類) |  | 32
･手間のみ |  |  | か所
配管切断 | ＊配管切断 65A 保温有
(鋼管類) |  | 50
･手間のみ |  |  | か所
配管切断 | ＊配管切断 80A 保温有
(鋼管類) |  | 22
･手間のみ |  |  | か所
撤去工事 | 再使用しない |  |  |  |  | 別紙 00-0089
1
式
廃棄物処分費 | [5 empty] | 別紙 00-0090
1
式
有価材 | [5 empty] | 別紙 00-0091
1
式
計
機械設備工事 細目別内訳
動物舎棟 |  | 動物舎 空調設備 |  |  | 換気機器(動
名 称 | 摘 要 | 数 量 | 単位 | 単 価 | 金 額 | 備 考
撤去工事 | 再使用しない |  |  |  |  | 別紙 00-0092
1
式
搬出費 | [5 empty] | 別紙 00-0093
1
式
廃棄物処分費 | [5 empty] | 別紙 00-0094
1
式
計
機械設備工事 細目別内訳 | [5 empty] | 28
動物舎棟 |  | 動物舎 空調設備 |  |  | 換気ﾀﾞｸﾄ(動
名 称 | 摘 要 | 数 量 | 単位 | 単 価 | 金 額 | 備 考
ﾀﾞｸﾄ切断 | １か所あたり２切断。閉館施設での
| 解体のため、公共建築工事積算基準 | 360
| 撤去歩掛に0.4を乗じている |  | か所
撤去工事 | 再使用しない |  |  |  |  | 別紙 00-0095
1
式
廃棄物処分費 | [5 empty] | 別紙 00-0096
1
式
計
機械設備工事 細目別内訳
動物舎棟 |  | 動物舎 給水設備 |  |  | 給水設備(動
名 称 | 摘 要 | 数 量 | 単位 | 単 価 | 金 額 | 備 考
＊付きの歩掛は閉館施設での解体の
ため、公共建築工事積算基準撤去歩
掛に0.4を乗じている
配管切断 | ＊配管切断 20A 保温有
(鋼管類) |  | 54
･手間のみ |  |  | か所
配管切断 | ＊配管切断 25A 保温有
(鋼管類) |  | 14
･手間のみ |  |  | か所
配管切断 | ＊配管切断 32A 保温有
(鋼管類) |  | 14
･手間のみ |  |  | か所
配管切断 | ＊配管切断 40A 保温有
(鋼管類) |  | 9
･手間のみ |  |  | か所
撤去工事 | 再使用しない |  |  |  |  | 別紙 00-0097
1
式
廃棄物処分費 | [5 empty] | 別紙 00-0098
1
式
計
機械設備工事 細目別内訳 | [5 empty] | 29
動物舎棟 |  | 動物舎 給水設備 |  |  | 排水設備(動
名 称 | 摘 要 | 数 量 | 単位 | 単 価 | 金 額 | 備 考
撤去工事 | 再使用しない |  |  |  |  | 別紙 00-0099
1
式
廃棄物処分費 | [5 empty] | 別紙 00-0100
1
式
計
機械設備工事 細目別内訳
動物舎棟 |  | 動物舎 給水設備 |  |  | ｶﾞｽ設備(動
名 称 | 摘 要 | 数 量 | 単位 | 単 価 | 金 額 | 備 考
撤去工事 | 再使用しない |  |  |  |  | 別紙 00-0101
1
式
廃棄物処分費 | [5 empty] | 別紙 00-0102
1
式
計
機械設備工事 細目別内訳 | [5 empty] | 30
ﾎﾞｲﾗｰ機械棟 |  | ﾎﾞｲﾗｰ棟 空気調和設備 |  |  | 空調機器(ﾎﾞ
名 称 | 摘 要 | 数 量 | 単位 | 単 価 | 金 額 | 備 考
機器切断費 | 蒸気ﾎﾞｲﾗ
| ﾎﾞｲﾗｰ機械棟 | 1
式
地下ﾀﾝｸ清掃
(廃油除去)作業 |  | 1
式
撤去工事 | 再使用しない |  |  |  |  | 別紙 00-0103
1
式
搬出費 | [5 empty] | 別紙 00-0104
1
式
廃棄物処分費 | [5 empty] | 別紙 00-0105
1
式
計
機械設備工事 細目別内訳
ﾎﾞｲﾗｰ機械棟 |  | ﾎﾞｲﾗｰ棟 空気調和設備 |  |  | 空調配管(ﾎﾞ
名 称 | 摘 要 | 数 量 | 単位 | 単 価 | 金 額 | 備 考
＊付きの歩掛は閉館施設での解体の
ため、公共建築工事積算基準撤去歩
掛に0.4を乗じている
配管切断 | ＊配管切断 20A 保温有
(鋼管類) |  | 60
･手間のみ |  |  | か所
配管切断 | ＊配管切断 25A 保温有
(鋼管類) |  | 65
･手間のみ |  |  | か所
配管切断 | ＊配管切断 32A 保温有
(鋼管類) |  | 240
･手間のみ |  |  | か所
配管切断 | ＊配管切断 40A 保温有
(鋼管類) |  | 230
･手間のみ |  |  | か所
配管切断 | ＊配管切断 50A 保温有
(鋼管類) |  | 155
･手間のみ |  |  | か所
配管切断 | ＊配管切断 65A 保温有
(鋼管類) |  | 110
･手間のみ |  |  | か所
配管切断 | ＊配管切断 80A 保温有
(鋼管類) |  | 70
･手間のみ |  |  | か所
配管切断 | ＊配管切断 100A 保温有
(鋼管類) |  | 115
･手間のみ |  |  | か所
撤去工事 | 再使用しない |  |  |  |  | 別紙 00-0106
1
式
廃棄物処分費 | [5 empty] | 別紙 00-0107
1
式
計
機械設備工事 細目別内訳 | [5 empty] | 31
ﾎﾞｲﾗｰ機械棟 |  | ﾎﾞｲﾗｰ棟 空気調和設備 |  |  | 換気ﾀﾞｸﾄ(ﾎﾞ
名 称 | 摘 要 | 数 量 | 単位 | 単 価 | 金 額 | 備 考
ﾀﾞｸﾄ切断 | １か所あたり２切断。閉館施設での
| 解体のため、公共建築工事積算基準 | 145
| 撤去歩掛に0.4を乗じている |  | か所
撤去工事 | 再使用しない |  |  |  |  | 別紙 00-0108
1
式
廃棄物処分費 | [5 empty] | 別紙 00-0109
1
式
計
機械設備工事 細目別内訳
ﾎﾞｲﾗｰ機械棟 |  | ﾎﾞｲﾗｰ棟 給排水衛生設備 |  |  | 給排水設備(ﾎﾞ
名 称 | 摘 要 | 数 量 | 単位 | 単 価 | 金 額 | 備 考
＊付きの歩掛は閉館施設での解体の
ため、公共建築工事積算基準撤去歩
掛に0.4を乗じている
配管切断 | ＊配管切断 20A 保温有
(鋼管類) |  | 50
･手間のみ |  |  | か所
配管切断 | ＊配管切断 25A 保温有
(鋼管類) |  | 60
･手間のみ |  |  | か所
配管切断 | ＊配管切断 32A 保温有
(鋼管類) |  | 30
･手間のみ |  |  | か所
配管切断 | ＊配管切断 50A 保温有
(鋼管類) |  | 65
･手間のみ |  |  | か所
撤去工事 | 再使用しない |  |  |  |  | 別紙 00-0110
1
式
廃棄物処分費 | [5 empty] | 別紙 00-0111
1
式
計
機械設備工事 細目別内訳 | [5 empty] | 32
ﾎﾞｲﾗｰ機械棟 |  | ﾎﾞｲﾗｰ棟 給排水衛生設備 |  |  | ｶﾞｽ設備(ﾎﾞ
名 称 | 摘 要 | 数 量 | 単位 | 単 価 | 金 額 | 備 考
撤去工事 | 再使用しない |  |  |  |  | 別紙 00-0112
1
式
廃棄物処分費 | [5 empty] | 別紙 00-0113
1
式
計
機械設備工事 細目別内訳
駐車場棟 |  | 駐車場 給排水衛生設備 |  |  | 給水・消火機器(駐
名 称 | 摘 要 | 数 量 | 単位 | 単 価 | 金 額 | 備 考
撤去工事 | 再使用しない |  |  |  |  | 別紙 00-0114
1
式
搬出費 | [5 empty] | 別紙 00-0115
1
式
廃棄物処分費 | [5 empty] | 別紙 00-0116
1
式
計
機械設備工事 細目別内訳 | [5 empty] | 33
駐車場棟 |  | 駐車場 給排水衛生設備 |  |  | 配管工事(駐
名 称 | 摘 要 | 数 量 | 単位 | 単 価 | 金 額 | 備 考
＊付きの歩掛は閉館施設での解体の
ため、公共建築工事積算基準撤去歩
掛に0.4を乗じている
配管切断 | ＊配管切断 32A 保温有
(鋼管類) |  | 4
･手間のみ |  |  | か所
配管切断 | ＊配管切断 40A 保温有
(鋼管類) |  | 6
･手間のみ |  |  | か所
配管切断 | ＊配管切断 50A 保温有
(鋼管類) |  | 4
･手間のみ |  |  | か所
配管切断 | ＊配管切断 65A 保温有
(鋼管類) |  | 6
･手間のみ |  |  | か所
配管切断 | ＊配管切断 80A 保温有
(鋼管類) |  | 2
･手間のみ |  |  | か所
撤去工事 | 再使用しない |  |  |  |  | 別紙 00-0117
1
式
廃棄物処分費 | [5 empty] | 別紙 00-0118
1
式
計

## M別紙明細
機械設備工事 別紙明細 | [5 empty] | 34
屋外 |  | 屋外 給排水衛生設備 |  |  | 屋外給水設備
名 称 | 摘 要 | 数 量 | 単位 | 単 価 | 金 額 | 備 考
申請費 | [5 empty] | 別紙 00-0001
1
式
設計審査手数料
1
件
しゅん工検査
手数料 |  | 1
件
本管掘削にかかる
事務検査費 |  | 1
件
配水管断・通水工 | 350㎜以下 夜間
100
ｍ
配水管断・通水工 | 350㎜以下 夜間
1
件
断水工事にかかる | 事務検査費
申請費用 |  | 1
件
計
機械設備工事 別紙明細
屋外 |  | 屋外 給排水衛生設備 |  |  | 屋外給水設備
名 称 | 摘 要 | 数 量 | 単位 | 単 価 | 金 額 | 備 考
土工事 | [5 empty] | 別紙 00-0002
1
式
土工事 | 機械堀方 ﾊﾞｯｸﾎｳ 0.45m3
7.06
ｍ3
土工事 | 機械埋戻し ﾊﾞｯｸﾎｳ 0.45m3
5.64
ｍ3
土工事 | 山砂の類 -
1.42
ｍ3
土工事 | 機械堀方 ﾊﾞｯｸﾎｳ 0.45m3
12
ｍ3
土工事 | 機械埋戻し ﾊﾞｯｸﾎｳ 0.45m3
12
ｍ3
土工事 | 人力構内敷ならし -
1.42
ｍ3
計
撤去工事 | 再使用しない |  |  |  |  | 別紙 00-0003
1
式
＊付きの歩掛は閉館施設での解体の
ため、公共建築工事積算基準撤去歩
掛に0.4を乗じている(敷地内配管)
ﾋﾞﾆﾙ管類撤去(給 | ＊地中配管 80A
排水) |  | 50
再使用しない |  |  | ｍ
鋼管類撤去(給排 | 地中配管 150A
水冷却水) |  | 5
再使用しない |  |  | ｍ
産業廃棄物積込・
運搬費 |  | 0.42
ｍ3
計
機械設備工事 別紙明細 | [5 empty] | 35
屋外 |  | 屋外 給排水衛生設備 |  |  | 屋外給水設備
名 称 | 摘 要 | 数 量 | 単位 | 単 価 | 金 額 | 備 考
廃棄物処分費 | [5 empty] | 別紙 00-0004
1
式
ﾋﾞﾆﾙ管類処分費 | 80A
50
ｍ
金属くず
0.07
ｔ
計
機械設備工事 別紙明細
屋外 |  | 屋外 給排水衛生設備 |  |  | 屋外排水設備
名 称 | 摘 要 | 数 量 | 単位 | 単 価 | 金 額 | 備 考
土工事 | [5 empty] | 別紙 00-0005
1
式
土工事 | 機械堀方 ﾊﾞｯｸﾎｳ 0.45m3
160.8
ｍ3
土工事 | 機械埋戻し ﾊﾞｯｸﾎｳ 0.45m3
160.8
ｍ3
計
ｺﾝｸﾘｰﾄ類解体工事 | [5 empty] | 別紙 00-0006
1
式
ｺﾝｸﾘ-ﾄ類解体工事 | 鉄筋ｺﾝｸﾘｰﾄﾌﾞﾚｰｶｰ (m3)
| (積込別途) | 98.04
ｺﾝｸﾘｰﾄ類 | 機 械
集積、積込み |  | 98.04
ｍ3
とりこわし | ﾀﾞﾝﾌﾟﾄﾗｯｸ 10t積級
発生材運搬 | ﾊﾞｯｸﾎｳ0.45m3 無筋ｺﾝｸﾘｰﾄ類 | 98.04
| DID区間有り 9.0㎞以下 |  | ｍ3
計
ｺﾝｸﾘｰﾄ類処分費 | [5 empty] | 別紙 00-0007
1
式
鉄筋ｺﾝｸﾘｰﾄ
98.04
ｍ3
計
機械設備工事 別紙明細 | [5 empty] | 36
屋外 |  | 屋外 給排水衛生設備 |  |  | 屋外排水設備
名 称 | 摘 要 | 数 量 | 単位 | 単 価 | 金 額 | 備 考
撤去工事 | 再使用しない |  |  |  |  | 別紙 00-0008
1
式
＊付きの歩掛は閉館施設での解体の
ため、公共建築工事積算基準撤去歩
掛に0.4を乗じている
ﾋﾞﾆﾙ管類撤去(給 | ＊地中配管 100A
排水) |  | 201
再使用しない |  |  | ｍ
ﾋﾞﾆﾙ管類撤去(給 | ＊地中配管 150A
排水) |  | 469
再使用しない |  |  | ｍ
ﾎﾞｯｸｽ類蓋撤去 | ﾏﾝﾎｰﾙOMH600
再使用しない |  | 88
か所
ﾎﾞｯｸｽ類蓋撤去 | 量水器ﾎﾞｯｸｽ 50- 80
再使用しない |  | 1
か所
産業廃棄物積込・
運搬費 |  | 12.1
ｍ3
産業廃棄物積込・
運搬費 |  | 98.04
ｍ3
産業廃棄物積込・
運搬費 |  | 1.24
ｍ3
計
機械設備工事 別紙明細
屋外 |  | 屋外 給排水衛生設備 |  |  | 屋外排水設備
名 称 | 摘 要 | 数 量 | 単位 | 単 価 | 金 額 | 備 考
廃棄物処分費 | [5 empty] | 別紙 00-0009
1
式
ﾋﾞﾆﾙ管類処分費 | 100A
201
ｍ
ﾋﾞﾆﾙ管類処分費 | 150A
469
ｍ
金属くず
3.52
ｔ
計
機械設備工事 別紙明細 | [5 empty] | 37
屋外 |  | 屋外 給排水衛生設備 |  |  | 屋外ｶﾞｽ設備
名 称 | 摘 要 | 数 量 | 単位 | 単 価 | 金 額 | 備 考
土工事 | [5 empty] | 別紙 00-0010
1
式
土工事 | 機械堀方 ﾊﾞｯｸﾎｳ 0.45m3
140.16
ｍ3
土工事 | 機械埋戻し ﾊﾞｯｸﾎｳ 0.45m3
140.16
ｍ3
計
撤去工事 | 再使用しない |  |  |  |  | 別紙 00-0011
1
式
＊付きの歩掛は閉館施設での解体の
ため、公共建築工事積算基準撤去歩
掛に0.4を乗じている
鋼管類撤去(給排 | ＊地中配管 32A
水冷却水) |  | 26
再使用しない |  |  | ｍ
鋼管類撤去(給排 | ＊地中配管 80A
水冷却水) |  | 240
再使用しない |  |  | ｍ
鋼管類撤去(給排 | ＊地中配管 100A
水冷却水) |  | 150
再使用しない |  |  | ｍ
鋼管類撤去(給排 | ＊地中配管 150A
水冷却水) |  | 80
再使用しない |  |  | ｍ
鋼管類撤去(給排 | ＊地中配管 200A
水冷却水) |  | 88
再使用しない |  |  | ｍ
産業廃棄物積込・
運搬費 |  | 31.7
ｍ3
計
機械設備工事 別紙明細
屋外 |  | 屋外 給排水衛生設備 |  |  | 屋外ｶﾞｽ設備
名 称 | 摘 要 | 数 量 | 単位 | 単 価 | 金 額 | 備 考
廃棄物処分費 | [5 empty] | 別紙 00-0012
1
式
金属くず
23.03
ｔ
計
機械設備工事 別紙明細 | [5 empty] | 38
本館棟A |  | 本館棟A 空気調和設備 |  |  | 空調機器A
名 称 | 摘 要 | 数 量 | 単位 | 単 価 | 金 額 | 備 考
撤去工事 | 再使用しない |  |  |  |  | 別紙 00-0013
1
式
水冷式ﾊﾟｯｹｰｼﾞｴｱｺ | AC-1（床置き）
ﾝ撤去 | 冷房能力：60,000kcal/h相当 | 1
再使用しない |  |  | 台
水冷式ﾊﾟｯｹｰｼﾞｴｱｺ | AC-2（床置き）
ﾝ撤去 | 冷房能力：56,000kcal/h相当 | 1
再使用しない |  |  | 台
水冷式ﾊﾟｯｹｰｼﾞｴｱｺ | AC-3（床置き）
ﾝ撤去 | 冷房能力：27,000kcal/h相当 | 1
再使用しない |  |  | 台
水冷式ﾊﾟｯｹｰｼﾞｴｱｺ | AC-4（床置き）
ﾝ撤去 | 冷房能力：54,000kcal/h相当 | 1
再使用しない |  |  | 台
水冷式ﾊﾟｯｹｰｼﾞｴｱｺ | AC-5（床置き）
ﾝ撤去 | 冷房能力：119,000kcal/h相当 | 1
再使用しない |  |  | 台
水冷式ﾊﾟｯｹｰｼﾞｴｱｺ | AC-6（床置き）
ﾝ撤去 | 冷房能力：109,000kcal/h相当 | 1
再使用しない |  |  | 台
水冷式ﾊﾟｯｹｰｼﾞｴｱｺ | AC-7（床置き）
ﾝ撤去 | 冷房能力：71,000kcal/h相当 | 1
再使用しない |  |  | 台
空冷式ﾊﾟｯｹｰｼﾞｴｱｺ | AC-8（床置き）
ﾝ撤去 | 冷房能力：6,000kcal/h相当 | 1
再使用しない |  |  | 台
空冷式ﾊﾟｯｹｰｼﾞｴｱｺ | AC-9（壁掛け）
ﾝ撤去 | 冷房能力：8.0kw相当 | 1
再使用しない |  |  | 台
冷却塔撤去 | CT-1
再使用しない | 冷却能力:125USRT | 2
基
冷却塔撤去 | CT-2
再使用しない | 冷却能力:25USRT | 1
基
冷却塔撤去 | CT-3
再使用しない | 冷却能力:117,000kcaL/h | 1
基
冷却塔撤去 | CT-4
再使用しない | 冷却能力:226,700kcaL/h | 1
基
膨張水槽撤去 | EXT-1
再使用しない | 1.0×1.0×1.0h | 1
基
機械設備工事 別紙明細
本館棟A |  | 本館棟A 空気調和設備 |  |  | 空調機器A
名 称 | 摘 要 | 数 量 | 単位 | 単 価 | 金 額 | 備 考
撤去工事 | 再使用しない |  |  |  |  | 別紙 00-0013
1
式
冷却水ﾎﾟﾝﾌﾟ撤去 | P-X
再使用しない | 100φ×750Lit/m×11.0kw | 1
台
冷却水ﾎﾟﾝﾌﾟ撤去 | P-1
再使用しない | 80φ×500Lit/m×3.7kw | 1
台
冷却水ﾎﾟﾝﾌﾟ撤去 | P-5
再使用しない | 65φ×390Lit/m×3.7kw | 1
台
ﾍﾞｰｽﾎﾞｰﾄﾞﾋｰﾀｰ撤 | BH-1 壁掛け2段
去 | 寸法:1930×200×400h | 1
再使用しない |  |  | 台
ｺﾝﾌﾟﾚｯｻｰ撤去 | COP-1
再使用しない | 空気量:165Lit/min×1.5kw | 2
台
産業廃棄物積込・
運搬費 |  | 66.16
ｍ3
計
機械設備工事 別紙明細 | [5 empty] | 39
本館棟A |  | 本館棟A 空気調和設備 |  |  | 空調機器A
名 称 | 摘 要 | 数 量 | 単位 | 単 価 | 金 額 | 備 考
搬出費 | [5 empty] | 別紙 00-0014
1
式
搬出費(撤去用) | 複数搬出 300㎏/m3未満
0.7
ｔ
搬出費(撤去用) | 複数搬出 300㎏/m3未満
0.7
ｔ
搬出費(撤去用) | 複数搬出 400㎏/m3未満
0.6
ｔ
搬出費(撤去用) | 複数搬出 200㎏/m3未満
0.75
ｔ
搬出費(撤去用) | 複数搬出 200㎏/m3未満
0.8
ｔ
搬出費(撤去用) | 複数搬出 200㎏/m3未満
0.8
ｔ
搬出費(撤去用) | 複数搬出 300㎏/m3未満
0.7
ｔ
搬出費(撤去用) | 複数搬出 100㎏/m3未満
0.15
ｔ
搬出費(撤去用) | 複数搬出 100㎏/m3未満
3
ｔ
搬出費(撤去用) | 複数搬出 100㎏/m3未満
0.3
ｔ
搬出費(撤去用) | 複数搬出 100㎏/m3未満
0.23
ｔ
搬出費(撤去用) | 複数搬出 100㎏/m3未満
0.25
ｔ
搬出費(撤去用) | 複数搬出 300㎏/m3未満
0.23
ｔ
搬出費(撤去用) | 複数搬出 600㎏/m3未満
0.19
ｔ
機械設備工事 別紙明細
本館棟A |  | 本館棟A 空気調和設備 |  |  | 空調機器A
名 称 | 摘 要 | 数 量 | 単位 | 単 価 | 金 額 | 備 考
搬出費 | [5 empty] | 別紙 00-0014
1
式
搬出費(撤去用) | 複数搬出 600㎏/m3未満
0.11
ｔ
搬出費(撤去用) | 複数搬出 250㎏以下
0.11
ｔ
搬出費(撤去用) | 複数搬出 300㎏/m3未満
0.2
ｔ
計
冷媒ﾌﾛﾝ回収費 | [5 empty] | 別紙 00-0015
1
式
冷媒ﾌﾛﾝ回収破壊 | AC-1
処理 | 冷房能力：77.0kw相当 | 1
台
冷媒ﾌﾛﾝ回収破壊 | AC-2
処理 | 冷房能力：72.0kw相当 | 1
台
冷媒ﾌﾛﾝ回収破壊 | AC-3
処理 | 冷房能力：35.0kw相当 | 1
台
冷媒ﾌﾛﾝ回収破壊 | AC-4
処理 | 冷房能力：70.0kw相当 | 1
台
冷媒ﾌﾛﾝ回収破壊 | AC-5
処理 | 冷房能力：152.5kw相当 | 1
台
冷媒ﾌﾛﾝ回収破壊 | AC-6
処理 | 冷房能力：140.0kw相当 | 1
台
冷媒ﾌﾛﾝ回収破壊 | AC-7
処理 | 冷房能力：91.0kw相当 | 1
台
計
機械設備工事 別紙明細 | [5 empty] | 40
本館棟A |  | 本館棟A 空気調和設備 |  |  | 空調機器A
名 称 | 摘 要 | 数 量 | 単位 | 単 価 | 金 額 | 備 考
廃棄物処分費 | [5 empty] | 別紙 00-0016
1
式
廃ﾌﾟﾗｽﾁｯｸ処分費
3.78
ｔ
金属くず
6.11
ｔ
計
機械設備工事 別紙明細
本館棟A |  | 本館棟A 空気調和設備 |  |  | 空調ﾀﾞｸﾄA
名 称 | 摘 要 | 数 量 | 単位 | 単 価 | 金 額 | 備 考
撤去工事 | 再使用しない |  |  |  |  | 別紙 00-0017
1
式
＊付きの歩掛は閉館施設での解体の
ため、公共建築工事積算基準撤去歩
掛に0.4を乗じている
長方形ﾀﾞｸﾄ撤去 | ＊亜鉛鉄板 0.5㎜ 再使用しない
1,201
㎡
長方形ﾀﾞｸﾄ撤去 | ＊亜鉛鉄板 0.6㎜ 再使用しない
833
㎡
長方形ﾀﾞｸﾄ撤去 | ＊亜鉛鉄板 0.8㎜ 再使用しない
667
㎡
長方形ﾀﾞｸﾄ撤去 | ＊亜鉛鉄板 1.0㎜ 再使用しない
385
㎡
長方形ﾀﾞｸﾄ保温 | ＊ﾛｯｸｳｰﾙ･ｸﾞﾗｽｳｰﾙ
撤去 | 屋内隠ぺい,ﾀﾞｸﾄｼｬﾌﾄ内 | 3,086
| ｱﾙﾐｶﾞﾗｽｸﾛｽ 再使用しない |  | ㎡
ｽﾊﾟｲﾗﾙﾀﾞｸﾄ(低圧､ | ＊100㎜ 再使用しない
高圧1､2ﾀﾞｸﾄ) |  | 16
撤去 |  |  | ｍ
ｽﾊﾟｲﾗﾙﾀﾞｸﾄ(低圧､ | ＊150㎜ 再使用しない
高圧1､2ﾀﾞｸﾄ) |  | 8
撤去 |  |  | ｍ
ｽﾊﾟｲﾗﾙﾀﾞｸﾄ(低圧､ | ＊175㎜ 再使用しない
高圧1､2ﾀﾞｸﾄ) |  | 12
撤去 |  |  | ｍ
ｽﾊﾟｲﾗﾙﾀﾞｸﾄ(低圧､ | ＊200㎜ 再使用しない
高圧1､2ﾀﾞｸﾄ) |  | 12
撤去 |  |  | ｍ
ｽﾊﾟｲﾗﾙﾀﾞｸﾄ(低圧､ | ＊225㎜ 再使用しない
高圧1､2ﾀﾞｸﾄ) |  | 16
撤去 |  |  | ｍ
ｽﾊﾟｲﾗﾙﾀﾞｸﾄ(低圧､ | ＊250㎜ 再使用しない
高圧1､2ﾀﾞｸﾄ) |  | 24
撤去 |  |  | ｍ
ｽﾊﾟｲﾗﾙﾀﾞｸﾄ(低圧､ | ＊275㎜ 再使用しない
高圧1､2ﾀﾞｸﾄ) |  | 8
撤去 |  |  | ｍ
ｽﾊﾟｲﾗﾙﾀﾞｸﾄ(低圧､ | ＊300㎜ 再使用しない
高圧1､2ﾀﾞｸﾄ) |  | 20
撤去 |  |  | ｍ
機械設備工事 別紙明細 | [5 empty] | 41
本館棟A |  | 本館棟A 空気調和設備 |  |  | 空調ﾀﾞｸﾄA
名 称 | 摘 要 | 数 量 | 単位 | 単 価 | 金 額 | 備 考
撤去工事 | 再使用しない |  |  |  |  | 別紙 00-0017
1
式
ｽﾊﾟｲﾗﾙﾀﾞｸﾄ(低圧､ | ＊350㎜ 再使用しない
高圧1､2ﾀﾞｸﾄ) |  | 20
撤去 |  |  | ｍ
ｽﾊﾟｲﾗﾙﾀﾞｸﾄ(低圧､ | ＊400㎜ 再使用しない
高圧1､2ﾀﾞｸﾄ) |  | 8
撤去 |  |  | ｍ
ｽﾊﾟｲﾗﾙﾀﾞｸﾄ保温 | ＊ﾛｯｸｳｰﾙ･ｸﾞﾗｽｳｰﾙ
撤去(40K) | 屋内隠ぺい,ﾀﾞｸﾄｼｬﾌﾄ内 | 110
| ｱﾙﾐｶﾞﾗｽｸﾛｽ 再使用しない |  | ㎡
ｱｽﾍﾞｽﾄ処理 集積
・梱包 |  | 185.03
ｍ3
とりこわし | ﾀﾞﾝﾌﾟﾄﾗｯｸ 10t積級
発生材運搬 | ﾊﾞｯｸﾎｳ0.45m3 石こうﾎﾞｰﾄﾞ類 | 185.03
| DID区間有り 70.0km以下 |  | ｍ3
産業廃棄物積込・
運搬費 |  | 722.04
ｍ3
計
廃棄物処分費 | [5 empty] | 別紙 00-0018
1
式
廃棄物処分費 | ｱｽﾍﾞｽﾄ含有物
185.03
ｍ3
金属くず
20.78
ｔ
ｶﾞﾗｽ、陶磁器くず | 保温材
27.41
ｔ
計
機械設備工事 別紙明細
本館棟A |  | 本館棟A 空気調和設備 |  |  | 空調配管A
名 称 | 摘 要 | 数 量 | 単位 | 単 価 | 金 額 | 備 考
撤去工事 | 再使用しない |  |  |  |  | 別紙 00-0019
1
式
＊付きの歩掛は閉館施設での解体の
ため、公共建築工事積算基準撤去歩
掛に0.4を乗じている
鋼管類撤去(給排 | ＊屋内一般 20A
水冷却水) |  | 439
再使用しない |  |  | ｍ
鋼管類撤去(給排 | ＊屋内一般 25A
水冷却水) |  | 747
再使用しない |  |  | ｍ
鋼管類撤去(給排 | ＊屋内一般 32A
水冷却水) |  | 1,399
再使用しない |  |  | ｍ
鋼管類撤去(給排 | ＊屋内一般 40A
水冷却水) |  | 1,327
再使用しない |  |  | ｍ
鋼管類撤去(給排 | ＊屋内一般 50A
水冷却水) |  | 1,254
再使用しない |  |  | ｍ
鋼管類撤去(給排 | ＊屋内一般 65A
水冷却水) |  | 843
再使用しない |  |  | ｍ
鋼管類撤去(給排 | ＊屋内一般 80A
水冷却水) |  | 524
再使用しない |  |  | ｍ
鋼管類撤去(給排 | ＊屋内一般 100A
水冷却水) |  | 840
再使用しない |  |  | ｍ
鋼管類撤去(給排 | ＊屋内一般 125A
水冷却水) |  | 338
再使用しない |  |  | ｍ
鋼管類撤去(給排 | ＊屋内一般 150A
水冷却水) |  | 120
再使用しない |  |  | ｍ
鋼管類撤去(給排 | ＊屋内一般 200A
水冷却水) |  | 423
再使用しない |  |  | ｍ
銅管類撤去(冷媒) | ＊屋内一般 6.35
再使用しない |  | 245
ｍ
銅管類撤去(冷媒) | ＊屋内一般 9.52
再使用しない |  | 863
ｍ
機械設備工事 別紙明細 | [5 empty] | 42
本館棟A |  | 本館棟A 空気調和設備 |  |  | 空調配管A
名 称 | 摘 要 | 数 量 | 単位 | 単 価 | 金 額 | 備 考
撤去工事 | 再使用しない |  |  |  |  | 別紙 00-0019
1
式
銅管類撤去(冷媒) | ＊屋内一般 12.70
再使用しない |  | 268
ｍ
銅管類撤去(冷媒) | ＊屋内一般 15.88
再使用しない |  | 960
ｍ
銅管類撤去(冷媒) | ＊屋内一般 25.40
再使用しない |  | 15
ｍ
冷温水管 保温撤 | ＊ｸﾞﾗｽｳｰﾙ
去 | 天井内,ﾊﾟｲﾌﾟｼｬﾌﾄ内 ｱﾙﾐｶﾞﾗｽｸﾛｽ | 439
| 20A 再使用しない |  | ｍ
冷温水管 保温撤 | ＊ｸﾞﾗｽｳｰﾙ
去 | 天井内,ﾊﾟｲﾌﾟｼｬﾌﾄ内 ｱﾙﾐｶﾞﾗｽｸﾛｽ | 747
| 25A 再使用しない |  | ｍ
冷温水管 保温撤 | ＊ｸﾞﾗｽｳｰﾙ
去 | 天井内,ﾊﾟｲﾌﾟｼｬﾌﾄ内 ｱﾙﾐｶﾞﾗｽｸﾛｽ | 1,399
| 32A 再使用しない |  | ｍ
冷温水管 保温撤 | ＊ｸﾞﾗｽｳｰﾙ
去 | 天井内,ﾊﾟｲﾌﾟｼｬﾌﾄ内 ｱﾙﾐｶﾞﾗｽｸﾛｽ | 1,327
| 40A 再使用しない |  | ｍ
冷温水管 保温撤 | ＊ｸﾞﾗｽｳｰﾙ
去 | 天井内,ﾊﾟｲﾌﾟｼｬﾌﾄ内 ｱﾙﾐｶﾞﾗｽｸﾛｽ | 1,254
| 50A 再使用しない |  | ｍ
冷温水管 保温撤 | ＊ｸﾞﾗｽｳｰﾙ
去 | 天井内,ﾊﾟｲﾌﾟｼｬﾌﾄ内 ｱﾙﾐｶﾞﾗｽｸﾛｽ | 843
| 65A 再使用しない |  | ｍ
冷温水管 保温撤 | ＊ｸﾞﾗｽｳｰﾙ
去 | 天井内,ﾊﾟｲﾌﾟｼｬﾌﾄ内 ｱﾙﾐｶﾞﾗｽｸﾛｽ | 524
| 80A 再使用しない |  | ｍ
冷温水管 保温撤 | ＊ｸﾞﾗｽｳｰﾙ
去 | 天井内,ﾊﾟｲﾌﾟｼｬﾌﾄ内 ｱﾙﾐｶﾞﾗｽｸﾛｽ | 840
| 100A 再使用しない |  | ｍ
冷温水管 保温撤 | ＊ｸﾞﾗｽｳｰﾙ
去 | 天井内,ﾊﾟｲﾌﾟｼｬﾌﾄ内 ｱﾙﾐｶﾞﾗｽｸﾛｽ | 338
| 125A 再使用しない |  | ｍ
冷温水管 保温撤 | ＊ｸﾞﾗｽｳｰﾙ
去 | 天井内,ﾊﾟｲﾌﾟｼｬﾌﾄ内 ｱﾙﾐｶﾞﾗｽｸﾛｽ | 120
| 150A 再使用しない |  | ｍ
冷温水管 保温撤 | ＊ｸﾞﾗｽｳｰﾙ
去 | 天井内,ﾊﾟｲﾌﾟｼｬﾌﾄ内 ｱﾙﾐｶﾞﾗｽｸﾛｽ | 423
| 200A 再使用しない |  | ｍ
機械設備工事 別紙明細
本館棟A |  | 本館棟A 空気調和設備 |  |  | 空調配管A
名 称 | 摘 要 | 数 量 | 単位 | 単 価 | 金 額 | 備 考
撤去工事 | 再使用しない |  |  |  |  | 別紙 00-0019
1
式
ｱｽﾍﾞｽﾄ処理 集積
・梱包 |  | 32.11
ｍ3
とりこわし | ﾀﾞﾝﾌﾟﾄﾗｯｸ 10t積級
発生材運搬 | ﾊﾞｯｸﾎｳ0.45m3 石こうﾎﾞｰﾄﾞ類 | 32.11
| DID区間有り 70.0km以下 |  | ｍ3
産業廃棄物積込・
運搬費 |  | 370.52
ｍ3
計
廃棄物処分費 | [5 empty] | 別紙 00-0020
1
式
発生材処分 | ｱｽﾍﾞｽﾄ含有物
32.11
ｍ3
ｶﾞﾗｽ、陶磁器くず | 保温材
12.9
ｔ
金属くず
55.01
ｔ
計
有価材 | [5 empty] | 別紙 00-0021
1
式
銅くず | 並銅
768.32
kg
計
機械設備工事 別紙明細 | [5 empty] | 43
本館棟A |  | 本館棟A 空気調和設備 |  |  | 換気機器A
名 称 | 摘 要 | 数 量 | 単位 | 単 価 | 金 額 | 備 考
撤去工事 | 再使用しない |  |  |  |  | 別紙 00-0022
1
式
脱臭装置撤去 | AW-1
再使用しない | 水膜式脱臭装置 | 1
台
ﾌﾞｰｽﾀｰﾌｧﾝ撤去 | F-1（天吊り型）
再使用しない | #1.5×1260㎥/h×0.4kw | 2
台
片吸込ｼﾛｯｺ撤去 | F-2
再使用しない | #1.0×900㎥/h×0.5kw | 5
台
産業廃棄物積込・
運搬費 |  | 3.96
ｍ3
計
搬出費 | [5 empty] | 別紙 00-0023
1
式
搬出費(撤去用) | 複数搬出 100㎏/m3未満
0.15
ｔ
計
廃棄物処分費 | [5 empty] | 別紙 00-0024
1
式
廃ﾌﾟﾗｽﾁｯｸ処分費
0.15
ｔ
金属くず
0.31
ｔ
計
機械設備工事 別紙明細
本館棟A |  | 本館棟A 空気調和設備 |  |  | 換気ﾀﾞｸﾄA
名 称 | 摘 要 | 数 量 | 単位 | 単 価 | 金 額 | 備 考
撤去工事 | 再使用しない |  |  |  |  | 別紙 00-0025
1
式
＊付きの歩掛は閉館施設での解体の
ため、公共建築工事積算基準撤去歩
掛に0.4を乗じている
長方形ﾀﾞｸﾄ撤去 | ＊亜鉛鉄板 0.5㎜ 再使用しない
850
㎡
長方形ﾀﾞｸﾄ撤去 | ＊亜鉛鉄板 0.6㎜ 再使用しない
736
㎡
長方形ﾀﾞｸﾄ撤去 | ＊亜鉛鉄板 0.8㎜ 再使用しない
744
㎡
長方形ﾀﾞｸﾄ撤去 | ＊亜鉛鉄板 1.0㎜ 再使用しない
244
㎡
排気ﾌｰﾄﾞ撤去 | ＊一重箱形ﾌｰﾄﾞ
再使用しない |  | 38
㎡
長方形ﾀﾞｸﾄ保温 | ＊ﾛｯｸｳｰﾙ･ｸﾞﾗｽｳｰﾙ
撤去 | 屋内隠ぺい,ﾀﾞｸﾄｼｬﾌﾄ内 | 2,612
| ｱﾙﾐｶﾞﾗｽｸﾛｽ 再使用しない |  | ㎡
ｱｽﾍﾞｽﾄ処理 集積
・梱包 |  | 129.05
ｍ3
とりこわし | ﾀﾞﾝﾌﾟﾄﾗｯｸ 10t積級
発生材運搬 | ﾊﾞｯｸﾎｳ0.45m3 石こうﾎﾞｰﾄﾞ類 | 129.05
| DID区間有り 70.0km以下 |  | ｍ3
産業廃棄物積込・
運搬費 |  | 611.22
ｍ3
計
機械設備工事 別紙明細 | [5 empty] | 44
本館棟A |  | 本館棟A 空気調和設備 |  |  | 換気ﾀﾞｸﾄA
名 称 | 摘 要 | 数 量 | 単位 | 単 価 | 金 額 | 備 考
廃棄物処分費 | [5 empty] | 別紙 00-0026
1
式
廃棄物処分費 | ｱｽﾍﾞｽﾄ含有物
129.05
ｍ3
金属くず
17.93
ｔ
ｶﾞﾗｽ、陶磁器くず | 保温材
23.2
ｔ
計
機械設備工事 別紙明細
本館棟A |  | 本館棟A 給排水衛生設備 |  |  | 給水設備A
名 称 | 摘 要 | 数 量 | 単位 | 単 価 | 金 額 | 備 考
撤去工事 | 再使用しない |  |  |  |  | 別紙 00-0027
1
式
給水ﾎﾟﾝﾌﾟ撤去 | P-2
再使用しない | 40φ×125Lit/m×1.5kw | 1
| 圧力ﾀﾝｸ:0.9φ×1.5h（900Lit） |  | 台
加圧給水ﾎﾟﾝﾌﾟﾕﾆｯ | WP-1
ﾄ撤去 | 25φ×30Lit/min×0.75kw | 1
再使用しない |  |  | 台
給水ﾎﾟﾝﾌﾟ撤去 | P-3
再使用しない | 25φ×80Lit/m×0.75kw | 1
| 圧力ﾀﾝｸ:0.5φ×1.5h（250Lit） |  | 台
給水ﾎﾟﾝﾌﾟ撤去 | P-4
再使用しない | 50φ×200Lit/m×5.0kw | 2
台
高架水槽撤去 | HT-1 FRP製
再使用しない | 寸法:1.0×5.0×1.0h | 1
| 鋼製平架台共 |  | 台
産業廃棄物積込・
運搬費 |  | 8.34
ｍ3
＊付きの歩掛は閉館施設での解体の
ため、公共建築工事積算基準撤去歩
掛に0.4を乗じている
鋼管類撤去(給排 | ＊屋内一般 20A
水冷却水) |  | 1,322
再使用しない |  |  | ｍ
鋼管類撤去(給排 | ＊屋内一般 25A
水冷却水) |  | 397
再使用しない |  |  | ｍ
鋼管類撤去(給排 | ＊屋内一般 32A
水冷却水) |  | 410
再使用しない |  |  | ｍ
鋼管類撤去(給排 | ＊屋内一般 40A
水冷却水) |  | 410
再使用しない |  |  | ｍ
鋼管類撤去(給排 | ＊屋内一般 50A
水冷却水) |  | 247
再使用しない |  |  | ｍ
鋼管類撤去(給排 | ＊屋内一般 65A
水冷却水) |  | 357
再使用しない |  |  | ｍ
鋼管類撤去(給排 | ＊屋内一般 80A
水冷却水) |  | 64
再使用しない |  |  | ｍ
機械設備工事 別紙明細 | [5 empty] | 45
本館棟A |  | 本館棟A 給排水衛生設備 |  |  | 給水設備A
名 称 | 摘 要 | 数 量 | 単位 | 単 価 | 金 額 | 備 考
撤去工事 | 再使用しない |  |  |  |  | 別紙 00-0027
1
式
鋼管類撤去(給排 | ＊屋内一般 100A
水冷却水) |  | 112
再使用しない |  |  | ｍ
鋼管類撤去(給排 | ＊屋内一般 125A
水冷却水) |  | 21
再使用しない |  |  | ｍ
鋼管類撤去(給排 | ＊屋内一般 150A
水冷却水) |  | 102
再使用しない |  |  | ｍ
鋼管類撤去(給排 | ＊屋内一般 200A
水冷却水) |  | 84
再使用しない |  |  | ｍ
ﾋﾞﾆﾙ管類撤去(給 | ＊地中配管 25A
排水) |  | 4
再使用しない |  |  | ｍ
給水管 保温撤去 | ＊ｸﾞﾗｽｳｰﾙ
| 天井内,ﾊﾟｲﾌﾟｼｬﾌﾄ内 ｱﾙﾐｶﾞﾗｽｸﾛｽ | 1,322
| 20A 再使用しない |  | ｍ
給水管 保温撤去 | ＊ｸﾞﾗｽｳｰﾙ
| 天井内,ﾊﾟｲﾌﾟｼｬﾌﾄ内 ｱﾙﾐｶﾞﾗｽｸﾛｽ | 397
| 25A 再使用しない |  | ｍ
給水管 保温撤去 | ＊ｸﾞﾗｽｳｰﾙ
| 天井内,ﾊﾟｲﾌﾟｼｬﾌﾄ内 ｱﾙﾐｶﾞﾗｽｸﾛｽ | 410
| 32A 再使用しない |  | ｍ
給水管 保温撤去 | ＊ｸﾞﾗｽｳｰﾙ
| 天井内,ﾊﾟｲﾌﾟｼｬﾌﾄ内 ｱﾙﾐｶﾞﾗｽｸﾛｽ | 410
| 40A 再使用しない |  | ｍ
給水管 保温撤去 | ＊ｸﾞﾗｽｳｰﾙ
| 天井内,ﾊﾟｲﾌﾟｼｬﾌﾄ内 ｱﾙﾐｶﾞﾗｽｸﾛｽ | 247
| 50A 再使用しない |  | ｍ
給水管 保温撤去 | ＊ｸﾞﾗｽｳｰﾙ
| 天井内,ﾊﾟｲﾌﾟｼｬﾌﾄ内 ｱﾙﾐｶﾞﾗｽｸﾛｽ | 357
| 65A 再使用しない |  | ｍ
給水管 保温撤去 | ＊ｸﾞﾗｽｳｰﾙ
| 天井内,ﾊﾟｲﾌﾟｼｬﾌﾄ内 ｱﾙﾐｶﾞﾗｽｸﾛｽ | 64
| 80A 再使用しない |  | ｍ
給水管 保温撤去 | ＊ｸﾞﾗｽｳｰﾙ
| 天井内,ﾊﾟｲﾌﾟｼｬﾌﾄ内 ｱﾙﾐｶﾞﾗｽｸﾛｽ | 112
| 100A 再使用しない |  | ｍ
給水管 保温撤去 | ＊ｸﾞﾗｽｳｰﾙ
| 天井内,ﾊﾟｲﾌﾟｼｬﾌﾄ内 ｱﾙﾐｶﾞﾗｽｸﾛｽ | 21
| 125A 再使用しない |  | ｍ
機械設備工事 別紙明細
本館棟A |  | 本館棟A 給排水衛生設備 |  |  | 給水設備A
名 称 | 摘 要 | 数 量 | 単位 | 単 価 | 金 額 | 備 考
撤去工事 | 再使用しない |  |  |  |  | 別紙 00-0027
1
式
給水管 保温撤去 | ＊ｸﾞﾗｽｳｰﾙ
| 天井内,ﾊﾟｲﾌﾟｼｬﾌﾄ内 ｱﾙﾐｶﾞﾗｽｸﾛｽ | 102
| 150A 再使用しない |  | ｍ
給水管 保温撤去 | ＊ｸﾞﾗｽｳｰﾙ
| 天井内,ﾊﾟｲﾌﾟｼｬﾌﾄ内 ｱﾙﾐｶﾞﾗｽｸﾛｽ | 84
| 200A 再使用しない |  | ｍ
ｱｽﾍﾞｽﾄ処理 集積
・梱包 |  | 8.94
ｍ3
とりこわし | ﾀﾞﾝﾌﾟﾄﾗｯｸ 10t積級
発生材運搬 | ﾊﾞｯｸﾎｳ0.45m3 石こうﾎﾞｰﾄﾞ類 | 8.94
| DID区間有り 70.0km以下 |  | ｍ3
産業廃棄物積込・
運搬費 |  | 110.37
ｍ3
計
機械設備工事 別紙明細 | [5 empty] | 46
本館棟A |  | 本館棟A 給排水衛生設備 |  |  | 給水設備A
名 称 | 摘 要 | 数 量 | 単位 | 単 価 | 金 額 | 備 考
搬出費 | [5 empty] | 別紙 00-0028
1
式
搬出費(撤去用) | 複数搬出 200㎏/m3未満
0.1
ｔ
搬出費(撤去用) | 複数搬出 400㎏/m3未満
0.42
ｔ
搬出費(撤去用) | 複数搬出 400㎏/m3未満
0.28
ｔ
搬出費(撤去用) | 複数搬出 250㎏以下
0.1
ｔ
搬出費(撤去用) | 複数搬出 100㎏/m3未満
0.35
ｔ
搬出費(撤去用) | 複数搬出 200㎏/m3未満
0.15
ｔ
計
機械設備工事 別紙明細
本館棟A |  | 本館棟A 給排水衛生設備 |  |  | 給水設備A
名 称 | 摘 要 | 数 量 | 単位 | 単 価 | 金 額 | 備 考
廃棄物処分費 | [5 empty] | 別紙 00-0029
1
式
廃棄物処分費 | ｱｽﾍﾞｽﾄ含有物
8.94
ｍ3
廃ﾌﾟﾗｽﾁｯｸ処分費
0.35
ｔ
金属くず
17.14
ｔ
ｶﾞﾗｽ、陶磁器くず | 保温材
3.93
ｔ
ﾋﾞﾆﾙ管類処分費 | 25A
4
ｍ
計
機械設備工事 別紙明細 | [5 empty] | 47
本館棟A |  | 本館棟A 給排水衛生設備 |  |  | 排水設備A
名 称 | 摘 要 | 数 量 | 単位 | 単 価 | 金 額 | 備 考
撤去工事 | 再使用しない |  |  |  |  | 別紙 00-0030
1
式
＊付きの歩掛は閉館施設での解体の
ため、公共建築工事積算基準撤去歩
掛に0.4を乗じている
鋳鉄管類撤去(排 | ＊ 80A
水) |  | 57
再使用しない |  |  | ｍ
鋳鉄管類撤去(排 | ＊100A
水) |  | 537
再使用しない |  |  | ｍ
鋳鉄管類撤去(排 | ＊125A
水) |  | 290
再使用しない |  |  | ｍ
鋳鉄管類撤去(排 | ＊150A
水) |  | 80
再使用しない |  |  | ｍ
鋼管類撤去(給排 | ＊屋内一般 32A
水冷却水) |  | 900
再使用しない |  |  | ｍ
鋼管類撤去(給排 | ＊屋内一般 40A
水冷却水) |  | 782
再使用しない |  |  | ｍ
鋼管類撤去(給排 | ＊屋内一般 50A
水冷却水) |  | 1,571
再使用しない |  |  | ｍ
鋼管類撤去(給排 | ＊屋内一般 65A
水冷却水) |  | 395
再使用しない |  |  | ｍ
鋼管類撤去(給排 | ＊屋内一般 80A
水冷却水) |  | 637
再使用しない |  |  | ｍ
鋼管類撤去(給排 | ＊屋内一般 100A
水冷却水) |  | 1,080
再使用しない |  |  | ｍ
鋼管類撤去(給排 | ＊屋内一般 125A
水冷却水) |  | 200
再使用しない |  |  | ｍ
鋼管類撤去(給排 | ＊屋内一般 150A
水冷却水) |  | 50
再使用しない |  |  | ｍ
鋼管類撤去(給排 | ＊屋内一般 200A
水冷却水) |  | 60
再使用しない |  |  | ｍ
機械設備工事 別紙明細
本館棟A |  | 本館棟A 給排水衛生設備 |  |  | 排水設備A
名 称 | 摘 要 | 数 量 | 単位 | 単 価 | 金 額 | 備 考
撤去工事 | 再使用しない |  |  |  |  | 別紙 00-0030
1
式
ﾋﾞﾆﾙ管類撤去(給 | ＊屋内一般 40A
排水) |  | 210
再使用しない |  |  | ｍ
ﾋﾞﾆﾙ管類撤去(給 | ＊屋内一般 50A
排水) |  | 240
再使用しない |  |  | ｍ
ﾋﾞﾆﾙ管類撤去(給 | ＊屋内一般 65A
排水) |  | 170
再使用しない |  |  | ｍ
ﾋﾞﾆﾙ管類撤去(給 | ＊屋内一般 80A
排水) |  | 135
再使用しない |  |  | ｍ
ﾋﾞﾆﾙ管類撤去(給 | ＊屋内一般 100A
排水) |  | 535
再使用しない |  |  | ｍ
ﾋﾞﾆﾙ管類撤去(給 | ＊屋内一般 125A
排水) |  | 65
再使用しない |  |  | ｍ
ﾋﾞﾆﾙ管類撤去(給 | ＊屋内一般 150A
排水) |  | 320
再使用しない |  |  | ｍ
ﾋﾞﾆﾙ管類撤去(給 | ＊屋内一般 200A
排水) |  | 55
再使用しない |  |  | ｍ
鉛管撤去(排水) | ＊ 32A
再使用しない |  | 312
ｍ
鉛管撤去(排水) | ＊ 40A
再使用しない |  | 85
ｍ
鉛管撤去(排水) | ＊ 50A
再使用しない |  | 37
ｍ
鉛管撤去(排水) | ＊ 65A
再使用しない |  | 16
ｍ
鉛管撤去(排水) | ＊ 80A
再使用しない |  | 157
ｍ
鉛管撤去(排水) | ＊100A
再使用しない |  | 41
ｍ
機械設備工事 別紙明細 | [5 empty] | 48
本館棟A |  | 本館棟A 給排水衛生設備 |  |  | 排水設備A
名 称 | 摘 要 | 数 量 | 単位 | 単 価 | 金 額 | 備 考
撤去工事 | 再使用しない |  |  |  |  | 別紙 00-0030
1
式
排水管 保温撤去 | ＊ｸﾞﾗｽｳｰﾙ
| 天井内,ﾊﾟｲﾌﾟｼｬﾌﾄ内 ｱﾙﾐｶﾞﾗｽｸﾛｽ | 57
| 80A 再使用しない |  | ｍ
排水管 保温撤去 | ＊ｸﾞﾗｽｳｰﾙ
| 天井内,ﾊﾟｲﾌﾟｼｬﾌﾄ内 ｱﾙﾐｶﾞﾗｽｸﾛｽ | 537
| 100A 再使用しない |  | ｍ
排水管 保温撤去 | ＊ｸﾞﾗｽｳｰﾙ
| 天井内,ﾊﾟｲﾌﾟｼｬﾌﾄ内 ｱﾙﾐｶﾞﾗｽｸﾛｽ | 290
| 125A 再使用しない |  | ｍ
排水管 保温撤去 | ＊ｸﾞﾗｽｳｰﾙ
| 天井内,ﾊﾟｲﾌﾟｼｬﾌﾄ内 ｱﾙﾐｶﾞﾗｽｸﾛｽ | 80
| 150A 再使用しない |  | ｍ
排水管 保温撤去 | ＊ｸﾞﾗｽｳｰﾙ
| 天井内,ﾊﾟｲﾌﾟｼｬﾌﾄ内 ｱﾙﾐｶﾞﾗｽｸﾛｽ | 900
| 32A 再使用しない |  | ｍ
排水管 保温撤去 | ＊ｸﾞﾗｽｳｰﾙ
| 天井内,ﾊﾟｲﾌﾟｼｬﾌﾄ内 ｱﾙﾐｶﾞﾗｽｸﾛｽ | 782
| 40A 再使用しない |  | ｍ
排水管 保温撤去 | ＊ｸﾞﾗｽｳｰﾙ
| 天井内,ﾊﾟｲﾌﾟｼｬﾌﾄ内 ｱﾙﾐｶﾞﾗｽｸﾛｽ | 1,571
| 50A 再使用しない |  | ｍ
排水管 保温撤去 | ＊ｸﾞﾗｽｳｰﾙ
| 天井内,ﾊﾟｲﾌﾟｼｬﾌﾄ内 ｱﾙﾐｶﾞﾗｽｸﾛｽ | 395
| 65A 再使用しない |  | ｍ
排水管 保温撤去 | ＊ｸﾞﾗｽｳｰﾙ
| 天井内,ﾊﾟｲﾌﾟｼｬﾌﾄ内 ｱﾙﾐｶﾞﾗｽｸﾛｽ | 637
| 80A 再使用しない |  | ｍ
排水管 保温撤去 | ＊ｸﾞﾗｽｳｰﾙ
| 天井内,ﾊﾟｲﾌﾟｼｬﾌﾄ内 ｱﾙﾐｶﾞﾗｽｸﾛｽ | 1,080
| 100A 再使用しない |  | ｍ
排水管 保温撤去 | ＊ｸﾞﾗｽｳｰﾙ
| 天井内,ﾊﾟｲﾌﾟｼｬﾌﾄ内 ｱﾙﾐｶﾞﾗｽｸﾛｽ | 200
| 125A 再使用しない |  | ｍ
排水管 保温撤去 | ＊ｸﾞﾗｽｳｰﾙ
| 天井内,ﾊﾟｲﾌﾟｼｬﾌﾄ内 ｱﾙﾐｶﾞﾗｽｸﾛｽ | 50
| 150A 再使用しない |  | ｍ
排水管 保温撤去 | ＊ｸﾞﾗｽｳｰﾙ
| 天井内,ﾊﾟｲﾌﾟｼｬﾌﾄ内 ｱﾙﾐｶﾞﾗｽｸﾛｽ | 60
| 200A 再使用しない |  | ｍ
排水管 保温撤去 | ＊ｸﾞﾗｽｳｰﾙ
| 天井内,ﾊﾟｲﾌﾟｼｬﾌﾄ内 ｱﾙﾐｶﾞﾗｽｸﾛｽ | 210
| 40A 再使用しない |  | ｍ
機械設備工事 別紙明細
本館棟A |  | 本館棟A 給排水衛生設備 |  |  | 排水設備A
名 称 | 摘 要 | 数 量 | 単位 | 単 価 | 金 額 | 備 考
撤去工事 | 再使用しない |  |  |  |  | 別紙 00-0030
1
式
排水管 保温撤去 | ＊ｸﾞﾗｽｳｰﾙ
| 天井内,ﾊﾟｲﾌﾟｼｬﾌﾄ内 ｱﾙﾐｶﾞﾗｽｸﾛｽ | 240
| 50A 再使用しない |  | ｍ
排水管 保温撤去 | ＊ｸﾞﾗｽｳｰﾙ
| 天井内,ﾊﾟｲﾌﾟｼｬﾌﾄ内 ｱﾙﾐｶﾞﾗｽｸﾛｽ | 170
| 65A 再使用しない |  | ｍ
排水管 保温撤去 | ＊ｸﾞﾗｽｳｰﾙ
| 天井内,ﾊﾟｲﾌﾟｼｬﾌﾄ内 ｱﾙﾐｶﾞﾗｽｸﾛｽ | 135
| 80A 再使用しない |  | ｍ
排水管 保温撤去 | ＊ｸﾞﾗｽｳｰﾙ
| 天井内,ﾊﾟｲﾌﾟｼｬﾌﾄ内 ｱﾙﾐｶﾞﾗｽｸﾛｽ | 535
| 100A 再使用しない |  | ｍ
排水管 保温撤去 | ＊ｸﾞﾗｽｳｰﾙ
| 天井内,ﾊﾟｲﾌﾟｼｬﾌﾄ内 ｱﾙﾐｶﾞﾗｽｸﾛｽ | 65
| 125A 再使用しない |  | ｍ
排水管 保温撤去 | ＊ｸﾞﾗｽｳｰﾙ
| 天井内,ﾊﾟｲﾌﾟｼｬﾌﾄ内 ｱﾙﾐｶﾞﾗｽｸﾛｽ | 320
| 150A 再使用しない |  | ｍ
排水管 保温撤去 | ＊ｸﾞﾗｽｳｰﾙ
| 天井内,ﾊﾟｲﾌﾟｼｬﾌﾄ内 ｱﾙﾐｶﾞﾗｽｸﾛｽ | 55
| 200A 再使用しない |  | ｍ
産業廃棄物積込・
運搬費 |  | 472.95
ｍ3
計
機械設備工事 別紙明細 | [5 empty] | 49
本館棟A |  | 本館棟A 給排水衛生設備 |  |  | 排水設備A
名 称 | 摘 要 | 数 量 | 単位 | 単 価 | 金 額 | 備 考
廃棄物処分費 | [5 empty] | 別紙 00-0031
1
式
ﾋﾞﾆﾙ管類処分費 | 40A
210
ｍ
ﾋﾞﾆﾙ管類処分費 | 50A
240
ｍ
ﾋﾞﾆﾙ管類処分費 | 65A
170
ｍ
ﾋﾞﾆﾙ管類処分費 | 80A
135
ｍ
ﾋﾞﾆﾙ管類処分費 | 100A
535
ｍ
ﾋﾞﾆﾙ管類処分費 | 125A
65
ｍ
ﾋﾞﾆﾙ管類処分費 | 150A
320
ｍ
ﾋﾞﾆﾙ管類処分費 | 200A
55
ｍ
金属くず
59.34
ｔ
ｶﾞﾗｽ、陶磁器くず | 保温材
16.38
ｔ
計
機械設備工事 別紙明細
本館棟A |  | 本館棟A 給排水衛生設備 |  |  | 消火設備A
名 称 | 摘 要 | 数 量 | 単位 | 単 価 | 金 額 | 備 考
撤去工事 | 再使用しない |  |  |  |  | 別紙 00-0032
1
式
消火充水槽撤去 | FT-1
再使用しない | 0.7×0.6×0.6h | 1
台
屋内消火栓箱撤去 | 埋込型
再使用しない | 寸法:0.8×1.4×0.2 | 12
組
産業廃棄物積込・
運搬費 |  | 2.94
ｍ3
＊付きの歩掛は閉館施設での解体の
ため、公共建築工事積算基準撤去歩
掛に0.4を乗じている
鋼管類撤去(給排 | ＊屋内一般 50A
水冷却水) |  | 725
再使用しない |  |  | ｍ
鋼管類撤去(給排 | ＊屋内一般 65A
水冷却水) |  | 434
再使用しない |  |  | ｍ
鋼管類撤去(給排 | ＊屋内一般 80A
水冷却水) |  | 236
再使用しない |  |  | ｍ
鋼管類撤去(給排 | ＊屋内一般 100A
水冷却水) |  | 399
再使用しない |  |  | ｍ
給水管 保温撤去 | ＊ｸﾞﾗｽｳｰﾙ
| 天井内,ﾊﾟｲﾌﾟｼｬﾌﾄ内 ｱﾙﾐｶﾞﾗｽｸﾛｽ | 725
| 50A 再使用しない |  | ｍ
給水管 保温撤去 | ＊ｸﾞﾗｽｳｰﾙ
| 天井内,ﾊﾟｲﾌﾟｼｬﾌﾄ内 ｱﾙﾐｶﾞﾗｽｸﾛｽ | 434
| 65A 再使用しない |  | ｍ
給水管 保温撤去 | ＊ｸﾞﾗｽｳｰﾙ
| 天井内,ﾊﾟｲﾌﾟｼｬﾌﾄ内 ｱﾙﾐｶﾞﾗｽｸﾛｽ | 236
| 80A 再使用しない |  | ｍ
給水管 保温撤去 | ＊ｸﾞﾗｽｳｰﾙ
| 天井内,ﾊﾟｲﾌﾟｼｬﾌﾄ内 ｱﾙﾐｶﾞﾗｽｸﾛｽ | 399
| 100A 再使用しない |  | ｍ
ｱｽﾍﾞｽﾄ処理 集積
・梱包 |  | 5.63
ｍ3
とりこわし | ﾀﾞﾝﾌﾟﾄﾗｯｸ 10t積級
発生材運搬 | ﾊﾞｯｸﾎｳ0.45m3 石こうﾎﾞｰﾄﾞ類 | 5.63
| DID区間有り 70.0km以下 |  | ｍ3
機械設備工事 別紙明細 | [5 empty] | 50
本館棟A |  | 本館棟A 給排水衛生設備 |  |  | 消火設備A
名 称 | 摘 要 | 数 量 | 単位 | 単 価 | 金 額 | 備 考
撤去工事 | 再使用しない |  |  |  |  | 別紙 00-0032
1
式
産業廃棄物積込・
運搬費 |  | 87.01
ｍ3
計
搬出費 | [5 empty] | 別紙 00-0033
1
式
搬出費(撤去用) | 複数搬出 600㎏/m3未満
0.15
ｔ
計
廃棄物処分費 | [5 empty] | 別紙 00-0034
1
式
廃棄物処分費 | ｱｽﾍﾞｽﾄ含有物
5.63
ｍ3
金属くず
14.54
ｔ
ｶﾞﾗｽ、陶磁器くず | 保温材
3.1
ｔ
計
機械設備工事 別紙明細
本館棟A |  | 本館棟A 給排水衛生設備 |  |  | ｶﾞｽ設備A
名 称 | 摘 要 | 数 量 | 単位 | 単 価 | 金 額 | 備 考
撤去工事 | 再使用しない |  |  |  |  | 別紙 00-0035
1
式
＊付きの歩掛は閉館施設での解体の
ため、公共建築工事積算基準撤去歩
掛に0.4を乗じている
鋼管類撤去(給排 | ＊屋内一般 20A
水冷却水) |  | 155
再使用しない |  |  | ｍ
鋼管類撤去(給排 | ＊屋内一般 25A
水冷却水) |  | 120
再使用しない |  |  | ｍ
鋼管類撤去(給排 | ＊屋内一般 32A
水冷却水) |  | 135
再使用しない |  |  | ｍ
鋼管類撤去(給排 | ＊屋内一般 40A
水冷却水) |  | 75
再使用しない |  |  | ｍ
鋼管類撤去(給排 | ＊屋内一般 50A
水冷却水) |  | 55
再使用しない |  |  | ｍ
鋼管類撤去(給排 | ＊屋内一般 80A
水冷却水) |  | 48
再使用しない |  |  | ｍ
鋼管類撤去(給排 | ＊屋内一般 100A
水冷却水) |  | 25
再使用しない |  |  | ｍ
産業廃棄物積込・
運搬費 |  | 1.25
ｍ3
計
廃棄物処分費 | [5 empty] | 別紙 00-0036
1
式
金属くず
2.32
ｔ
計
機械設備工事 別紙明細 | [5 empty] | 51
本館棟B |  | 本館棟B 空気調和設備 |  |  | 空調機器B
名 称 | 摘 要 | 数 量 | 単位 | 単 価 | 金 額 | 備 考
撤去工事 | 再使用しない |  |  |  |  | 別紙 00-0037
1
式
吸収式冷凍機撤去 | RH-1
再使用しない | 冷凍能力：453,000kcal/h | 2
台
蒸気ﾎﾞｲﾗ撤去 | BH-1
再使用しない | 蒸気量：250kg/h | 1
台
空冷ﾁﾗｰﾕﾆｯﾄ撤去 | RR-1
再使用しない | 冷凍能力：37.5kw | 2
台
膨張ﾀﾝｸ撤去 | TE-1
再使用しない | 寸法：1.0×1.0×2.0h | 1
| 鋼製架台共 |  | 台
膨張ﾀﾝｸ撤去 | TE-2
再使用しない | 寸法：1.0×1.0×1.0h | 1
| 鋼製架台共 |  | 台
角型冷却塔撤去再 | CT-1
使用しない | 冷却能力：175USRT | 1
| 鋼製架台共 |  | 台
角型冷却塔撤去 | CT-2
再使用しない | 冷却能力：150USRT | 1
| 鋼製架台共 |  | 台
冷温水ﾎﾟﾝﾌﾟ撤去 | P-1
再使用しない | 80φ×650Lit/min×7.5kw | 1
台
冷温水ﾎﾟﾝﾌﾟ撤去 | P-2
再使用しない | 65φ×500Lit/min×3.7kw | 1
台
冷温水ﾎﾟﾝﾌﾟ撤去 | P-3
再使用しない | 65φ×600Lit/min×5.5kw | 1
台
冷温水ﾎﾟﾝﾌﾟ撤去 | P-4
再使用しない | 65φ×600Lit/min×7.5kw | 1
台
冷却水ﾎﾟﾝﾌﾟ撤去 | P-5
再使用しない | 125φ×1250Lit/min×15.0kw | 1
台
冷却水ﾎﾟﾝﾌﾟ撤去 | P-6
再使用しない | 100φ×1000Lit/min×15.0kw | 1
台
冷却水ﾎﾟﾝﾌﾟ撤去 | P-9
再使用しない | 40φ×150Lit/min×1.5kw | 2
台
機械設備工事 別紙明細
本館棟B |  | 本館棟B 空気調和設備 |  |  | 空調機器B
名 称 | 摘 要 | 数 量 | 単位 | 単 価 | 金 額 | 備 考
撤去工事 | 再使用しない |  |  |  |  | 別紙 00-0037
1
式
循環ﾎﾟﾝﾌﾟ撤去 | P-10
再使用しない | 40φ×80Lit/min×1.5kw | 1
台
冷温水ﾍｯﾀﾞｰ撤去 | CH-1
再使用しない | 寸法:300φ×2100L×900h | 1
台
冷温水ﾍｯﾀﾞｰ撤去 | CH-2
再使用しない | 寸法:300φ×2100L×900h | 1
台
ﾌｨﾙﾀｰﾁｬﾝﾊﾞｰ撤去 | AC-1
再使用しない | 風量:21,800㎥/h | 1
台
ﾌｨﾙﾀｰﾁｬﾝﾊﾞｰ撤去 | AC-2
再使用しない | 風量:5,700㎥/h | 1
台
空冷式空調機撤去 | PAC-1（室外機）
再使用しない | 冷房能力:26.5kw | 1
台
空冷式空調機撤去 | PAC-2（室外機）
再使用しない | 冷房能力:28.0kw | 1
台
空冷式空調機撤去 | PAC-3（室外機）
再使用しない | 冷房能力:14.0kw | 7
台
空冷式空調機撤去 | PAC-4（室外機）
再使用しない | 冷房能力:11.2kw | 4
台
空冷式空調機撤去 | PAC-5（室外機）
再使用しない | 冷房能力:8.0kw | 6
台
空冷式空調機撤去 | PAC-6（室外機）
再使用しない | 冷房能力:7.1kw | 4
台
空冷式空調機撤去 | PAC-7（室外機）
再使用しない | 冷房能力:6.3kw | 1
台
空冷式空調機撤去 | PAC-8（室外機）
再使用しない | 冷房能力:5.0kw | 4
台
空冷式空調機撤去 | PAC-A（床置き室内機）
再使用しない | 冷房能力:26.5kw | 1
台
機械設備工事 別紙明細 | [5 empty] | 52
本館棟B |  | 本館棟B 空気調和設備 |  |  | 空調機器B
名 称 | 摘 要 | 数 量 | 単位 | 単 価 | 金 額 | 備 考
撤去工事 | 再使用しない |  |  |  |  | 別紙 00-0037
1
式
空冷式空調機撤去 | PAC-B（天吊り室内機）
再使用しない | 冷房能力:14.0kw | 7
台
空冷式空調機撤去 | PAC-C（天吊り室内機）
再使用しない | 冷房能力:8.0kw | 6
台
空冷式空調機撤去 | PAC-D（天吊り室内機）
再使用しない | 冷房能力:7.1kw | 6
台
空冷式空調機撤去 | PAC-E（天吊り室内機）
再使用しない | 冷房能力:6.3kw | 4
台
空冷式空調機撤去 | PAC-F（天吊り室内機）
再使用しない | 冷房能力:5.0kw | 1
台
空冷式空調機撤去 | PAC-G（床置き室内機）
再使用しない | 冷房能力:8.0kw | 1
台
空冷式空調機撤去 | PAC-H（天ｶｾ室内機）
再使用しない | 冷房能力:14.0kw | 1
台
空冷式空調機撤去 | PAC-I（天ｶｾ室内機）
再使用しない | 冷房能力:8.0kw | 4
台
ﾌｧﾝｺｲﾙﾕﾆｯﾄ撤去 | FC-1（天井埋込型）
再使用しない | SC-300 | 8
台
ﾌｧﾝｺｲﾙﾕﾆｯﾄ撤去 | FC-2（天吊り型）
再使用しない | SC-400 | 12
台
ﾌｧﾝｺｲﾙﾕﾆｯﾄ撤去 | FC-2a（天井埋込型）
再使用しない | SC-400 | 1
台
ﾌｧﾝｺｲﾙﾕﾆｯﾄ撤去 | FC-3（天吊り型）
再使用しない | SC-600 | 102
台
ﾌｧﾝｺｲﾙﾕﾆｯﾄ撤去 | FC-4（天吊り型）
再使用しない | SC-800 | 2
台
ﾌｧﾝｺｲﾙﾕﾆｯﾄ撤去 | FC-5（床置き型）
再使用しない | SC-600 | 6
台
機械設備工事 別紙明細
本館棟B |  | 本館棟B 空気調和設備 |  |  | 空調機器B
名 称 | 摘 要 | 数 量 | 単位 | 単 価 | 金 額 | 備 考
撤去工事 | 再使用しない |  |  |  |  | 別紙 00-0037
1
式
産業廃棄物積込・
運搬費 |  | 206.85
ｍ3
計
機械設備工事 別紙明細 | [5 empty] | 53
本館棟B |  | 本館棟B 空気調和設備 |  |  | 空調機器B
名 称 | 摘 要 | 数 量 | 単位 | 単 価 | 金 額 | 備 考
搬出費 | [5 empty] | 別紙 00-0038
1
式
搬出費(撤去用) | 複数搬出 600㎏/m3未満
12.6
ｔ
搬出費(撤去用) | 複数搬出 3,000kg以下
2
ｔ
搬出費(撤去用) | 複数搬出 200㎏/m3未満
0.37
ｔ
搬出費(撤去用) | 複数搬出 200㎏/m3未満
0.26
ｔ
搬出費(撤去用) | 複数搬出 200㎏/m3未満
0.16
ｔ
搬出費(撤去用) | 複数搬出 100㎏/m3未満
1.9
ｔ
搬出費(撤去用) | 複数搬出 100㎏/m3未満
1.6
ｔ
搬出費(撤去用) | 複数搬出 250㎏以下
0.2
ｔ
搬出費(撤去用) | 複数搬出 250㎏以下
0.14
ｔ
搬出費(撤去用) | 複数搬出 250㎏以下
0.15
ｔ
搬出費(撤去用) | 複数搬出 250㎏以下
0.18
ｔ
搬出費(撤去用) | 複数搬出 250㎏以下
0.25
ｔ
搬出費(撤去用) | 複数搬出 250㎏以下
0.25
ｔ
搬出費(撤去用) | 複数搬出 250㎏以下
0.23
ｔ
機械設備工事 別紙明細
本館棟B |  | 本館棟B 空気調和設備 |  |  | 空調機器B
名 称 | 摘 要 | 数 量 | 単位 | 単 価 | 金 額 | 備 考
搬出費 | [5 empty] | 別紙 00-0038
1
式
搬出費(撤去用) | 複数搬出 250㎏以下
0.23
ｔ
搬出費(撤去用) | 複数搬出 100㎏/m3未満
0.9
ｔ
搬出費(撤去用) | 複数搬出 100㎏/m3未満
0.8
ｔ
搬出費(撤去用) | 複数搬出 200㎏/m3未満
0.7
ｔ
搬出費(撤去用) | 複数搬出 100㎏/m3未満
0.13
ｔ
搬出費(撤去用) | 複数搬出 200㎏/m3未満
0.13
ｔ
搬出費(撤去用) | 複数搬出 200㎏/m3未満
0.74
ｔ
搬出費(撤去用) | 複数搬出 200㎏/m3未満
0.4
ｔ
搬出費(撤去用) | 複数搬出 300㎏/m3未満
0.28
ｔ
計
吸収式溶液回収 | [5 empty] | 別紙 00-0039
1
式
吸収液回収及び | RH-1
廃棄処理 | 冷凍能力：165USRT（580.0kw相当） | 2
台
計
機械設備工事 別紙明細 | [5 empty] | 54
本館棟B |  | 本館棟B 空気調和設備 |  |  | 空調機器B
名 称 | 摘 要 | 数 量 | 単位 | 単 価 | 金 額 | 備 考
冷媒ﾌﾛﾝ回収費 | [5 empty] | 別紙 00-0040
1
式
冷媒ﾌﾛﾝ回収破壊 | RR-1
処理 | 冷却能力：37.5kw相当 | 2
台
計
廃棄物処分費 | [5 empty] | 別紙 00-0041
1
式
廃ﾌﾟﾗｽﾁｯｸ処分費
3.5
ｔ
金属くず
29.56
ｔ
計
機械設備工事 別紙明細
本館棟B |  | 本館棟B 空気調和設備 |  |  | 空調ﾀﾞｸﾄB
名 称 | 摘 要 | 数 量 | 単位 | 単 価 | 金 額 | 備 考
撤去工事 | 再使用しない |  |  |  |  | 別紙 00-0042
1
式
＊付きの歩掛は閉館施設での解体の
ため、公共建築工事積算基準撤去歩
掛に0.4を乗じている
長方形ﾀﾞｸﾄ撤去 | ＊亜鉛鉄板 0.5㎜ 再使用しない
961
㎡
長方形ﾀﾞｸﾄ撤去 | ＊亜鉛鉄板 0.6㎜ 再使用しない
666
㎡
長方形ﾀﾞｸﾄ撤去 | ＊亜鉛鉄板 0.8㎜ 再使用しない
533
㎡
長方形ﾀﾞｸﾄ撤去 | ＊亜鉛鉄板 1.0㎜ 再使用しない
305
㎡
長方形ﾀﾞｸﾄ保温 | ＊ﾛｯｸｳｰﾙ･ｸﾞﾗｽｳｰﾙ
撤去 | 屋内隠ぺい,ﾀﾞｸﾄｼｬﾌﾄ内 | 2,465
| ｱﾙﾐｶﾞﾗｽｸﾛｽ 再使用しない |  | ㎡
ｽﾊﾟｲﾗﾙﾀﾞｸﾄ(低圧､ | ＊100㎜ 再使用しない
高圧1､2ﾀﾞｸﾄ) |  | 6
撤去 |  |  | ｍ
ｽﾊﾟｲﾗﾙﾀﾞｸﾄ(低圧､ | ＊150㎜ 再使用しない
高圧1､2ﾀﾞｸﾄ) |  | 4
撤去 |  |  | ｍ
ｽﾊﾟｲﾗﾙﾀﾞｸﾄ(低圧､ | ＊175㎜ 再使用しない
高圧1､2ﾀﾞｸﾄ) |  | 4
撤去 |  |  | ｍ
ｽﾊﾟｲﾗﾙﾀﾞｸﾄ(低圧､ | ＊200㎜ 再使用しない
高圧1､2ﾀﾞｸﾄ) |  | 6
撤去 |  |  | ｍ
ｽﾊﾟｲﾗﾙﾀﾞｸﾄ(低圧､ | ＊225㎜ 再使用しない
高圧1､2ﾀﾞｸﾄ) |  | 8
撤去 |  |  | ｍ
ｽﾊﾟｲﾗﾙﾀﾞｸﾄ(低圧､ | ＊250㎜ 再使用しない
高圧1､2ﾀﾞｸﾄ) |  | 20
撤去 |  |  | ｍ
ｽﾊﾟｲﾗﾙﾀﾞｸﾄ(低圧､ | ＊275㎜ 再使用しない
高圧1､2ﾀﾞｸﾄ) |  | 4
撤去 |  |  | ｍ
ｽﾊﾟｲﾗﾙﾀﾞｸﾄ(低圧､ | ＊300㎜ 再使用しない
高圧1､2ﾀﾞｸﾄ) |  | 16
撤去 |  |  | ｍ
機械設備工事 別紙明細 | [5 empty] | 55
本館棟B |  | 本館棟B 空気調和設備 |  |  | 空調ﾀﾞｸﾄB
名 称 | 摘 要 | 数 量 | 単位 | 単 価 | 金 額 | 備 考
撤去工事 | 再使用しない |  |  |  |  | 別紙 00-0042
1
式
ｽﾊﾟｲﾗﾙﾀﾞｸﾄ(低圧､ | ＊350㎜ 再使用しない
高圧1､2ﾀﾞｸﾄ) |  | 16
撤去 |  |  | ｍ
ｽﾊﾟｲﾗﾙﾀﾞｸﾄ(低圧､ | ＊400㎜ 再使用しない
高圧1､2ﾀﾞｸﾄ) |  | 4
撤去 |  |  | ｍ
ｽﾊﾟｲﾗﾙﾀﾞｸﾄ保温 | ＊ﾛｯｸｳｰﾙ･ｸﾞﾗｽｳｰﾙ
撤去(40K) | 屋内隠ぺい,ﾀﾞｸﾄｼｬﾌﾄ内 | 72
| ｱﾙﾐｶﾞﾗｽｸﾛｽ 再使用しない |  | ㎡
ｱｽﾍﾞｽﾄ処理 集積
・梱包 |  | 148.48
ｍ3
とりこわし | ﾀﾞﾝﾌﾟﾄﾗｯｸ 10t積級
発生材運搬 | ﾊﾞｯｸﾎｳ0.45m3 石こうﾎﾞｰﾄﾞ類 | 148.48
| DID区間有り 70.0km以下 |  | ｍ3
産業廃棄物積込・
運搬費 |  | 577.68
ｍ3
計
廃棄物処分費 | [5 empty] | 別紙 00-0043
1
式
廃棄物処分費 | ｱｽﾍﾞｽﾄ含有物
148.48
ｍ3
金属くず
16.62
ｔ
ｶﾞﾗｽ、陶磁器くず | 保温材
21.93
ｔ
計
機械設備工事 別紙明細
本館棟B |  | 本館棟B 空気調和設備 |  |  | 空調配管B
名 称 | 摘 要 | 数 量 | 単位 | 単 価 | 金 額 | 備 考
撤去工事 | 再利用しない |  |  |  |  | 別紙 00-0044
1
式
＊付きの歩掛は閉館施設での解体の
ため、公共建築工事積算基準撤去歩
掛に0.4を乗じている
鋼管類撤去(給排 | ＊屋内一般 20A
水冷却水) |  | 352
再使用しない |  |  | ｍ
鋼管類撤去(給排 | ＊屋内一般 25A
水冷却水) |  | 589
再使用しない |  |  | ｍ
鋼管類撤去(給排 | ＊屋内一般 32A
水冷却水) |  | 1,019
再使用しない |  |  | ｍ
鋼管類撤去(給排 | ＊屋内一般 40A
水冷却水) |  | 1,062
再使用しない |  |  | ｍ
鋼管類撤去(給排 | ＊屋内一般 50A
水冷却水) |  | 1,003
再使用しない |  |  | ｍ
鋼管類撤去(給排 | ＊屋内一般 65A
水冷却水) |  | 674
再使用しない |  |  | ｍ
鋼管類撤去(給排 | ＊屋内一般 80A
水冷却水) |  | 419
再使用しない |  |  | ｍ
鋼管類撤去(給排 | ＊屋内一般 100A
水冷却水) |  | 672
再使用しない |  |  | ｍ
鋼管類撤去(給排 | ＊屋内一般 125A
水冷却水) |  | 270
再使用しない |  |  | ｍ
鋼管類撤去(給排 | ＊屋内一般 150A
水冷却水) |  | 96
再使用しない |  |  | ｍ
鋼管類撤去(給排 | ＊屋内一般 200A
水冷却水) |  | 339
再使用しない |  |  | ｍ
鋼管類撤去(給排 | ＊屋内一般 250A
水冷却水) |  | 25
再使用しない |  |  | ｍ
鋼管類撤去(給排 | ＊屋内一般 300A
水冷却水) |  | 159
再使用しない |  |  | ｍ
機械設備工事 別紙明細 | [5 empty] | 56
本館棟B |  | 本館棟B 空気調和設備 |  |  | 空調配管B
名 称 | 摘 要 | 数 量 | 単位 | 単 価 | 金 額 | 備 考
撤去工事 | 再利用しない |  |  |  |  | 別紙 00-0044
1
式
銅管類撤去(冷媒) | ＊屋内一般 6.35
再使用しない |  | 216
ｍ
銅管類撤去(冷媒) | ＊屋内一般 9.52
再使用しない |  | 768
ｍ
銅管類撤去(冷媒) | ＊屋内一般 12.70
再使用しない |  | 228
ｍ
銅管類撤去(冷媒) | ＊屋内一般 15.88
再使用しない |  | 768
ｍ
銅管類撤去(冷媒) | ＊屋内一般 25.40
再使用しない |  | 12
ｍ
冷温水管 保温撤 | ＊ｸﾞﾗｽｳｰﾙ
去 | 天井内,ﾊﾟｲﾌﾟｼｬﾌﾄ内 ｱﾙﾐｶﾞﾗｽｸﾛｽ | 352
| 20A 再使用しない |  | ｍ
冷温水管 保温撤 | ＊ｸﾞﾗｽｳｰﾙ
去 | 天井内,ﾊﾟｲﾌﾟｼｬﾌﾄ内 ｱﾙﾐｶﾞﾗｽｸﾛｽ | 589
| 25A 再使用しない |  | ｍ
冷温水管 保温撤 | ＊ｸﾞﾗｽｳｰﾙ
去 | 天井内,ﾊﾟｲﾌﾟｼｬﾌﾄ内 ｱﾙﾐｶﾞﾗｽｸﾛｽ | 1,019
| 32A 再使用しない |  | ｍ
冷温水管 保温撤 | ＊ｸﾞﾗｽｳｰﾙ
去 | 天井内,ﾊﾟｲﾌﾟｼｬﾌﾄ内 ｱﾙﾐｶﾞﾗｽｸﾛｽ | 1,062
| 40A 再使用しない |  | ｍ
冷温水管 保温撤 | ＊ｸﾞﾗｽｳｰﾙ
去 | 天井内,ﾊﾟｲﾌﾟｼｬﾌﾄ内 ｱﾙﾐｶﾞﾗｽｸﾛｽ | 1,003
| 50A 再使用しない |  | ｍ
冷温水管 保温撤 | ＊ｸﾞﾗｽｳｰﾙ
去 | 天井内,ﾊﾟｲﾌﾟｼｬﾌﾄ内 ｱﾙﾐｶﾞﾗｽｸﾛｽ | 674
| 65A 再使用しない |  | ｍ
冷温水管 保温撤 | ＊ｸﾞﾗｽｳｰﾙ
去 | 天井内,ﾊﾟｲﾌﾟｼｬﾌﾄ内 ｱﾙﾐｶﾞﾗｽｸﾛｽ | 419
| 80A 再使用しない |  | ｍ
冷温水管 保温撤 | ＊ｸﾞﾗｽｳｰﾙ
去 | 天井内,ﾊﾟｲﾌﾟｼｬﾌﾄ内 ｱﾙﾐｶﾞﾗｽｸﾛｽ | 672
| 100A 再使用しない |  | ｍ
冷温水管 保温撤 | ＊ｸﾞﾗｽｳｰﾙ
去 | 天井内,ﾊﾟｲﾌﾟｼｬﾌﾄ内 ｱﾙﾐｶﾞﾗｽｸﾛｽ | 270
| 125A 再使用しない |  | ｍ
機械設備工事 別紙明細
本館棟B |  | 本館棟B 空気調和設備 |  |  | 空調配管B
名 称 | 摘 要 | 数 量 | 単位 | 単 価 | 金 額 | 備 考
撤去工事 | 再利用しない |  |  |  |  | 別紙 00-0044
1
式
冷温水管 保温撤 | ＊ｸﾞﾗｽｳｰﾙ
去 | 天井内,ﾊﾟｲﾌﾟｼｬﾌﾄ内 ｱﾙﾐｶﾞﾗｽｸﾛｽ | 96
| 150A 再使用しない |  | ｍ
冷温水管 保温撤 | ＊ｸﾞﾗｽｳｰﾙ
去 | 天井内,ﾊﾟｲﾌﾟｼｬﾌﾄ内 ｱﾙﾐｶﾞﾗｽｸﾛｽ | 339
| 200A 再使用しない |  | ｍ
冷温水管 保温撤 | ＊ｸﾞﾗｽｳｰﾙ
去 | 天井内,ﾊﾟｲﾌﾟｼｬﾌﾄ内 ｱﾙﾐｶﾞﾗｽｸﾛｽ | 25
| 250A 再使用しない |  | ｍ
冷温水管 保温撤 | ＊ｸﾞﾗｽｳｰﾙ
去 | 天井内,ﾊﾟｲﾌﾟｼｬﾌﾄ内 ｱﾙﾐｶﾞﾗｽｸﾛｽ | 159
| 300A 再使用しない |  | ｍ
ｱｽﾍﾞｽﾄ処理 集積
・梱包 |  | 18.63
ｍ3
とりこわし | ﾀﾞﾝﾌﾟﾄﾗｯｸ 10t積級
発生材運搬 | ﾊﾞｯｸﾎｳ0.45m3 石こうﾎﾞｰﾄﾞ類 | 18.63
| DID区間有り 70.0km以下 |  | ｍ3
産業廃棄物積込・
運搬費 |  | 337.09
ｍ3
計
廃棄物処分費 | [5 empty] | 別紙 00-0045
1
式
廃棄物処分費 | ｱｽﾍﾞｽﾄ含有物
18.63
ｍ3
金属くず
48.12
ｔ
ｶﾞﾗｽ、陶磁器くず | 保温材
11.67
ｔ
計
機械設備工事 別紙明細 | [5 empty] | 57
本館棟B |  | 本館棟B 空気調和設備 |  |  | 空調配管B
名 称 | 摘 要 | 数 量 | 単位 | 単 価 | 金 額 | 備 考
有価材 | [5 empty] | 別紙 00-0046
1
式
銅くず | 並銅
567.64
kg
計
機械設備工事 別紙明細
本館棟B |  | 本館棟B 空気調和設備 |  |  | 換気機器B
名 称 | 摘 要 | 数 量 | 単位 | 単 価 | 金 額 | 備 考
撤去工事 | 再使用しない |  |  |  |  | 別紙 00-0047
1
式
片吸い込みｼﾛｯｺ撤 | F-1
去 | #8.0×25,320㎥/h×22.0kw | 1
再使用しない |  |  | 台
片吸い込みｼﾛｯｺ撤 | F-2
去 | #5.5×22,320㎥/h×7.5kw | 1
再使用しない |  |  | 台
片吸い込みｼﾛｯｺ撤 | F-3
去 | #2.5×6,900㎥/h×3.7kw | 1
再使用しない |  |  | 台
片吸い込みｼﾛｯｺ撤 | F-4
去 | #3.0×5,000㎥/h×1.5kw | 2
再使用しない |  |  | 台
片吸い込みｼﾛｯｺ撤 | F-5
去 | #1.0×1,000㎥/h×0.75kw | 2
再使用しない |  |  | 台
片吸い込みｼﾛｯｺ撤 | F-6
去 | #1.0×1,000㎥/h×0.4kw | 1
再使用しない |  |  | 台
片吸い込みｼﾛｯｺ撤 | F-7
去 | #2.5×7,000㎥/h×1.5kw | 1
再使用しない |  |  | 台
片吸い込みｼﾛｯｺ撤 | F-8
去 | #1.0×900㎥/h×0.5kw | 1
再使用しない |  |  | 台
ﾌｧﾝﾕﾆｯﾄ撤去 | F-9
再使用しない | 風量：1,000㎥/h×0.4kw | 1
台
片吸込ｼﾛｯｺ撤去 | F-10
再使用しない | #1.0×900㎥/h×0.5kw | 1
台
ﾌｨﾙﾀｰｹｰｼﾝｸﾞ撤去 | FU-1
再使用しない | 処理風量：5,400㎥/h | 1
| 寸法：2.55×0.7×2.6h |  | 台
ﾌｨﾙﾀｰｹｰｼﾝｸﾞ撤去 | FU-2
再使用しない | 処理風量：3,600㎥/h | 1
| 寸法：1.7×0.7×2.6h |  | 台
ﾌｨﾙﾀｰｹｰｼﾝｸﾞ撤去 | FU-3
再使用しない | 処理風量：3,600㎥/h | 1
| 寸法：1.7×0.7×2.6h |  | 台
脱臭装置撤去 | AW-1
再使用しない | 水膜式脱臭方式 | 7
台
機械設備工事 別紙明細 | [5 empty] | 58
本館棟B |  | 本館棟B 空気調和設備 |  |  | 換気機器B
名 称 | 摘 要 | 数 量 | 単位 | 単 価 | 金 額 | 備 考
撤去工事 | 再使用しない |  |  |  |  | 別紙 00-0047
1
式
産業廃棄物積込・
運搬費 |  | 29.37
ｍ3
計
搬出費 | [5 empty] | 別紙 00-0048
1
式
搬出費(撤去用) | 複数搬出 200㎏/m3未満
1.2
ｔ
搬出費(撤去用) | 複数搬出 300㎏/m3未満
0.7
ｔ
搬出費(撤去用) | 複数搬出 100㎏/m3未満
0.12
ｔ
搬出費(撤去用) | 複数搬出 300㎏/m3未満
0.3
ｔ
搬出費(撤去用) | 複数搬出 300㎏/m3未満
0.12
ｔ
搬出費(撤去用) | 複数搬出 200㎏/m3未満
0.7
ｔ
搬出費(撤去用) | 複数搬出 200㎏/m3未満
0.5
ｔ
搬出費(撤去用) | 複数搬出 200㎏/m3未満
0.5
ｔ
搬出費(撤去用) | 複数搬出 100㎏/m3未満
1.05
ｔ
計
機械設備工事 別紙明細
本館棟B |  | 本館棟B 空気調和設備 |  |  | 換気機器B
名 称 | 摘 要 | 数 量 | 単位 | 単 価 | 金 額 | 備 考
廃棄物処分費 | [5 empty] | 別紙 00-0049
1
式
金属くず
4.44
ｔ
廃ﾌﾟﾗｽﾁｯｸ処分費
1.05
ｔ
計
機械設備工事 別紙明細 | [5 empty] | 59
本館棟B |  | 本館棟B 空気調和設備 |  |  | 換気ﾀﾞｸﾄB
名 称 | 摘 要 | 数 量 | 単位 | 単 価 | 金 額 | 備 考
撤去工事 | 再使用しない |  |  |  |  | 別紙 00-0050
1
式
＊付きの歩掛は閉館施設での解体の
ため、公共建築工事積算基準撤去歩
掛に0.4を乗じている
長方形ﾀﾞｸﾄ撤去 | ＊亜鉛鉄板 0.5㎜ 再使用しない
680
㎡
長方形ﾀﾞｸﾄ撤去 | ＊亜鉛鉄板 0.6㎜ 再使用しない
589
㎡
長方形ﾀﾞｸﾄ撤去 | ＊亜鉛鉄板 0.8㎜ 再使用しない
595
㎡
長方形ﾀﾞｸﾄ撤去 | ＊亜鉛鉄板 1.0㎜ 再使用しない
195
㎡
排気ﾌｰﾄﾞ撤去 | ＊一重箱形ﾌｰﾄﾞ
再使用しない |  | 30
㎡
長方形ﾀﾞｸﾄ保温 | ＊ﾛｯｸｳｰﾙ･ｸﾞﾗｽｳｰﾙ
撤去 | 屋内隠ぺい,ﾀﾞｸﾄｼｬﾌﾄ内 | 2,089
| ｱﾙﾐｶﾞﾗｽｸﾛｽ 再使用しない |  | ㎡
ｱｽﾍﾞｽﾄ処理 集積
・梱包 |  | 108.77
ｍ3
とりこわし | ﾀﾞﾝﾌﾟﾄﾗｯｸ 10t積級
発生材運搬 | ﾊﾞｯｸﾎｳ0.45m3 石こうﾎﾞｰﾄﾞ類 | 108.77
| DID区間有り 70.0km以下 |  | ｍ3
産業廃棄物積込・
運搬費 |  | 488.98
ｍ3
計
機械設備工事 別紙明細
本館棟B |  | 本館棟B 空気調和設備 |  |  | 換気ﾀﾞｸﾄB
名 称 | 摘 要 | 数 量 | 単位 | 単 価 | 金 額 | 備 考
廃棄物処分費 | [5 empty] | 別紙 00-0051
1
式
廃棄物処分費 | ｱｽﾍﾞｽﾄ含有物
108.77
ｍ3
金属くず
14.34
ｔ
ｶﾞﾗｽ、陶磁器くず | 保温材
18.56
ｔ
計
機械設備工事 別紙明細 | [5 empty] | 60
本館棟B |  | 本館棟B 給排水衛生設備 |  |  | 給水設備B
名 称 | 摘 要 | 数 量 | 単位 | 単 価 | 金 額 | 備 考
撤去工事 | 再使用しない |  |  |  |  | 別紙 00-0052
1
式
＊付きの歩掛は閉館施設での解体の
ため、公共建築工事積算基準撤去歩
掛に0.4を乗じている
鋼管類撤去(給排 | ＊屋内一般 20A
水冷却水) |  | 1,118
再使用しない |  |  | ｍ
鋼管類撤去(給排 | ＊屋内一般 25A
水冷却水) |  | 317
再使用しない |  |  | ｍ
鋼管類撤去(給排 | ＊屋内一般 32A
水冷却水) |  | 328
再使用しない |  |  | ｍ
鋼管類撤去(給排 | ＊屋内一般 40A
水冷却水) |  | 196
再使用しない |  |  | ｍ
鋼管類撤去(給排 | ＊屋内一般 50A
水冷却水) |  | 197
再使用しない |  |  | ｍ
鋼管類撤去(給排 | ＊屋内一般 65A
水冷却水) |  | 285
再使用しない |  |  | ｍ
鋼管類撤去(給排 | ＊屋内一般 80A
水冷却水) |  | 51
再使用しない |  |  | ｍ
鋼管類撤去(給排 | ＊屋内一般 100A
水冷却水) |  | 89
再使用しない |  |  | ｍ
鋼管類撤去(給排 | ＊屋内一般 125A
水冷却水) |  | 17
再使用しない |  |  | ｍ
鋼管類撤去(給排 | ＊屋内一般 150A
水冷却水) |  | 81
再使用しない |  |  | ｍ
鋼管類撤去(給排 | ＊屋内一般 200A
水冷却水) |  | 67
再使用しない |  |  | ｍ
ﾋﾞﾆﾙ管類撤去(給 | ＊地中配管 25A
排水) |  | 3
再使用しない |  |  | ｍ
給水管 保温撤去 | ＊ｸﾞﾗｽｳｰﾙ
| 天井内,ﾊﾟｲﾌﾟｼｬﾌﾄ内 ｱﾙﾐｶﾞﾗｽｸﾛｽ | 1,118
| 20A 再使用しない |  | ｍ
機械設備工事 別紙明細
本館棟B |  | 本館棟B 給排水衛生設備 |  |  | 給水設備B
名 称 | 摘 要 | 数 量 | 単位 | 単 価 | 金 額 | 備 考
撤去工事 | 再使用しない |  |  |  |  | 別紙 00-0052
1
式
給水管 保温撤去 | ＊ｸﾞﾗｽｳｰﾙ
| 天井内,ﾊﾟｲﾌﾟｼｬﾌﾄ内 ｱﾙﾐｶﾞﾗｽｸﾛｽ | 317
| 25A 再使用しない |  | ｍ
給水管 保温撤去 | ＊ｸﾞﾗｽｳｰﾙ
| 天井内,ﾊﾟｲﾌﾟｼｬﾌﾄ内 ｱﾙﾐｶﾞﾗｽｸﾛｽ | 328
| 32A 再使用しない |  | ｍ
給水管 保温撤去 | ＊ｸﾞﾗｽｳｰﾙ
| 天井内,ﾊﾟｲﾌﾟｼｬﾌﾄ内 ｱﾙﾐｶﾞﾗｽｸﾛｽ | 196
| 40A 再使用しない |  | ｍ
給水管 保温撤去 | ＊ｸﾞﾗｽｳｰﾙ
| 天井内,ﾊﾟｲﾌﾟｼｬﾌﾄ内 ｱﾙﾐｶﾞﾗｽｸﾛｽ | 197
| 50A 再使用しない |  | ｍ
給水管 保温撤去 | ＊ｸﾞﾗｽｳｰﾙ
| 天井内,ﾊﾟｲﾌﾟｼｬﾌﾄ内 ｱﾙﾐｶﾞﾗｽｸﾛｽ | 285
| 65A 再使用しない |  | ｍ
給水管 保温撤去 | ＊ｸﾞﾗｽｳｰﾙ
| 天井内,ﾊﾟｲﾌﾟｼｬﾌﾄ内 ｱﾙﾐｶﾞﾗｽｸﾛｽ | 51
| 80A 再使用しない |  | ｍ
給水管 保温撤去 | ＊ｸﾞﾗｽｳｰﾙ
| 天井内,ﾊﾟｲﾌﾟｼｬﾌﾄ内 ｱﾙﾐｶﾞﾗｽｸﾛｽ | 89
| 100A 再使用しない |  | ｍ
給水管 保温撤去 | ＊ｸﾞﾗｽｳｰﾙ
| 天井内,ﾊﾟｲﾌﾟｼｬﾌﾄ内 ｱﾙﾐｶﾞﾗｽｸﾛｽ | 17
| 125A 再使用しない |  | ｍ
給水管 保温撤去 | ＊ｸﾞﾗｽｳｰﾙ
| 天井内,ﾊﾟｲﾌﾟｼｬﾌﾄ内 ｱﾙﾐｶﾞﾗｽｸﾛｽ | 81
| 150A 再使用しない |  | ｍ
給水管 保温撤去 | ＊ｸﾞﾗｽｳｰﾙ
| 天井内,ﾊﾟｲﾌﾟｼｬﾌﾄ内 ｱﾙﾐｶﾞﾗｽｸﾛｽ | 67
| 200A 再使用しない |  | ｍ
ｱｽﾍﾞｽﾄ処理 集積
・梱包 |  | 6.7
ｍ3
とりこわし | ﾀﾞﾝﾌﾟﾄﾗｯｸ 10t積級
発生材運搬 | ﾊﾞｯｸﾎｳ0.45m3 石こうﾎﾞｰﾄﾞ類 | 6.7
| DID区間有り 70.0km以下 |  | ｍ3
産業廃棄物積込・
運搬費 |  | 84.53
ｍ3
計
機械設備工事 別紙明細 | [5 empty] | 61
本館棟B |  | 本館棟B 給排水衛生設備 |  |  | 給水設備B
名 称 | 摘 要 | 数 量 | 単位 | 単 価 | 金 額 | 備 考
廃棄物処分費 | [5 empty] | 別紙 00-0053
1
式
ﾋﾞﾆﾙ管類処分費 | 25A
3
ｍ
廃棄物処分費 | ｱｽﾍﾞｽﾄ含有物
6.7
ｍ3
金属くず
12.25
ｔ
ｶﾞﾗｽ、陶磁器くず | 保温材
3.01
ｔ
計
機械設備工事 別紙明細
本館棟B |  | 本館棟B 給排水衛生設備 |  |  | 排水設備B
名 称 | 摘 要 | 数 量 | 単位 | 単 価 | 金 額 | 備 考
撤去工事 | 再使用しない |  |  |  |  | 別紙 00-0054
1
式
受水槽撤去 | T-1
再使用しない | 3,800×2,500×1,500 | 1
基
排水ﾎﾟﾝﾌﾟ撤去 | P-7（縦軸型）
再使用しない | 100φ×1000Lit/min×3.5kw | 2
台
湧水ﾎﾟﾝﾌﾟ撤去 | P-8（縦軸型）
再使用しない | 80φ×600Lit/min×3.5kw | 2
台
排水ﾎﾟﾝﾌﾟ撤去 | P-11（縦軸型）
再使用しない | 60φ×300Lit/min×2.2kw | 1
台
産業廃棄物積込・
運搬費 |  | 14.95
ｍ3
＊付きの歩掛は閉館施設での解体の
ため、公共建築工事積算基準撤去歩
掛に0.4を乗じている
鋳鉄管類撤去(排 | ＊ 80A
水) |  | 45
再使用しない |  |  | ｍ
鋳鉄管類撤去(排 | ＊100A
水) |  | 430
再使用しない |  |  | ｍ
鋳鉄管類撤去(排 | ＊125A
水) |  | 272
再使用しない |  |  | ｍ
鋳鉄管類撤去(排 | ＊150A
水) |  | 64
再使用しない |  |  | ｍ
鋼管類撤去(給排 | ＊屋内一般 32A
水冷却水) |  | 620
再使用しない |  |  | ｍ
鋼管類撤去(給排 | ＊屋内一般 40A
水冷却水) |  | 525
再使用しない |  |  | ｍ
鋼管類撤去(給排 | ＊屋内一般 50A
水冷却水) |  | 1,157
再使用しない |  |  | ｍ
鋼管類撤去(給排 | ＊屋内一般 65A
水冷却水) |  | 216
再使用しない |  |  | ｍ
機械設備工事 別紙明細 | [5 empty] | 62
本館棟B |  | 本館棟B 給排水衛生設備 |  |  | 排水設備B
名 称 | 摘 要 | 数 量 | 単位 | 単 価 | 金 額 | 備 考
撤去工事 | 再使用しない |  |  |  |  | 別紙 00-0054
1
式
鋼管類撤去(給排 | ＊屋内一般 80A
水冷却水) |  | 410
再使用しない |  |  | ｍ
鋼管類撤去(給排 | ＊屋内一般 100A
水冷却水) |  | 764
再使用しない |  |  | ｍ
鋼管類撤去(給排 | ＊屋内一般 125A
水冷却水) |  | 160
再使用しない |  |  | ｍ
鋼管類撤去(給排 | ＊屋内一般 150A
水冷却水) |  | 40
再使用しない |  |  | ｍ
鋼管類撤去(給排 | ＊屋内一般 200A
水冷却水) |  | 48
再使用しない |  |  | ｍ
ﾋﾞﾆﾙ管類撤去(給 | ＊屋内一般 40A
排水) |  | 168
再使用しない |  |  | ｍ
ﾋﾞﾆﾙ管類撤去(給 | ＊屋内一般 50A
排水) |  | 192
再使用しない |  |  | ｍ
ﾋﾞﾆﾙ管類撤去(給 | ＊屋内一般 65A
排水) |  | 136
再使用しない |  |  | ｍ
ﾋﾞﾆﾙ管類撤去(給 | ＊屋内一般 80A
排水) |  | 108
再使用しない |  |  | ｍ
ﾋﾞﾆﾙ管類撤去(給 | ＊屋内一般 100A
排水) |  | 328
再使用しない |  |  | ｍ
ﾋﾞﾆﾙ管類撤去(給 | ＊屋内一般 125A
排水) |  | 52
再使用しない |  |  | ｍ
ﾋﾞﾆﾙ管類撤去(給 | ＊屋内一般 150A
排水) |  | 236
再使用しない |  |  | ｍ
ﾋﾞﾆﾙ管類撤去(給 | ＊屋内一般 200A
排水) |  | 44
再使用しない |  |  | ｍ
鉛管撤去(排水) | ＊ 32A
再使用しない |  | 250
ｍ
機械設備工事 別紙明細
本館棟B |  | 本館棟B 給排水衛生設備 |  |  | 排水設備B
名 称 | 摘 要 | 数 量 | 単位 | 単 価 | 金 額 | 備 考
撤去工事 | 再使用しない |  |  |  |  | 別紙 00-0054
1
式
鉛管撤去(排水) | ＊ 40A
再使用しない |  | 68
ｍ
鉛管撤去(排水) | ＊ 50A
再使用しない |  | 29
ｍ
鉛管撤去(排水) | ＊ 65A
再使用しない |  | 13
ｍ
鉛管撤去(排水) | ＊ 80A
再使用しない |  | 125
ｍ
鉛管撤去(排水) | ＊100A
再使用しない |  | 33
ｍ
排水管 保温撤去 | ＊ｸﾞﾗｽｳｰﾙ
| 天井内,ﾊﾟｲﾌﾟｼｬﾌﾄ内 ｱﾙﾐｶﾞﾗｽｸﾛｽ | 45
| 80A 再使用しない |  | ｍ
排水管 保温撤去 | ＊ｸﾞﾗｽｳｰﾙ
| 天井内,ﾊﾟｲﾌﾟｼｬﾌﾄ内 ｱﾙﾐｶﾞﾗｽｸﾛｽ | 430
| 100A 再使用しない |  | ｍ
排水管 保温撤去 | ＊ｸﾞﾗｽｳｰﾙ
| 天井内,ﾊﾟｲﾌﾟｼｬﾌﾄ内 ｱﾙﾐｶﾞﾗｽｸﾛｽ | 272
| 125A 再使用しない |  | ｍ
排水管 保温撤去 | ＊ｸﾞﾗｽｳｰﾙ
| 天井内,ﾊﾟｲﾌﾟｼｬﾌﾄ内 ｱﾙﾐｶﾞﾗｽｸﾛｽ | 64
| 150A 再使用しない |  | ｍ
排水管 保温撤去 | ＊ｸﾞﾗｽｳｰﾙ
| 天井内,ﾊﾟｲﾌﾟｼｬﾌﾄ内 ｱﾙﾐｶﾞﾗｽｸﾛｽ | 620
| 32A 再使用しない |  | ｍ
排水管 保温撤去 | ＊ｸﾞﾗｽｳｰﾙ
| 天井内,ﾊﾟｲﾌﾟｼｬﾌﾄ内 ｱﾙﾐｶﾞﾗｽｸﾛｽ | 525
| 40A 再使用しない |  | ｍ
排水管 保温撤去 | ＊ｸﾞﾗｽｳｰﾙ
| 天井内,ﾊﾟｲﾌﾟｼｬﾌﾄ内 ｱﾙﾐｶﾞﾗｽｸﾛｽ | 1,157
| 50A 再使用しない |  | ｍ
排水管 保温撤去 | ＊ｸﾞﾗｽｳｰﾙ
| 天井内,ﾊﾟｲﾌﾟｼｬﾌﾄ内 ｱﾙﾐｶﾞﾗｽｸﾛｽ | 216
| 65A 再使用しない |  | ｍ
排水管 保温撤去 | ＊ｸﾞﾗｽｳｰﾙ
| 天井内,ﾊﾟｲﾌﾟｼｬﾌﾄ内 ｱﾙﾐｶﾞﾗｽｸﾛｽ | 410
| 80A 再使用しない |  | ｍ
機械設備工事 別紙明細 | [5 empty] | 63
本館棟B |  | 本館棟B 給排水衛生設備 |  |  | 排水設備B
名 称 | 摘 要 | 数 量 | 単位 | 単 価 | 金 額 | 備 考
撤去工事 | 再使用しない |  |  |  |  | 別紙 00-0054
1
式
排水管 保温撤去 | ＊ｸﾞﾗｽｳｰﾙ
| 天井内,ﾊﾟｲﾌﾟｼｬﾌﾄ内 ｱﾙﾐｶﾞﾗｽｸﾛｽ | 764
| 100A 再使用しない |  | ｍ
排水管 保温撤去 | ＊ｸﾞﾗｽｳｰﾙ
| 天井内,ﾊﾟｲﾌﾟｼｬﾌﾄ内 ｱﾙﾐｶﾞﾗｽｸﾛｽ | 160
| 125A 再使用しない |  | ｍ
排水管 保温撤去 | ＊ｸﾞﾗｽｳｰﾙ
| 天井内,ﾊﾟｲﾌﾟｼｬﾌﾄ内 ｱﾙﾐｶﾞﾗｽｸﾛｽ | 40
| 150A 再使用しない |  | ｍ
排水管 保温撤去 | ＊ｸﾞﾗｽｳｰﾙ
| 天井内,ﾊﾟｲﾌﾟｼｬﾌﾄ内 ｱﾙﾐｶﾞﾗｽｸﾛｽ | 48
| 200A 再使用しない |  | ｍ
排水管 保温撤去 | ＊ｸﾞﾗｽｳｰﾙ
| 天井内,ﾊﾟｲﾌﾟｼｬﾌﾄ内 ｱﾙﾐｶﾞﾗｽｸﾛｽ | 168
| 40A 再使用しない |  | ｍ
排水管 保温撤去 | ＊ｸﾞﾗｽｳｰﾙ
| 天井内,ﾊﾟｲﾌﾟｼｬﾌﾄ内 ｱﾙﾐｶﾞﾗｽｸﾛｽ | 192
| 50A 再使用しない |  | ｍ
排水管 保温撤去 | ＊ｸﾞﾗｽｳｰﾙ
| 天井内,ﾊﾟｲﾌﾟｼｬﾌﾄ内 ｱﾙﾐｶﾞﾗｽｸﾛｽ | 136
| 65A 再使用しない |  | ｍ
排水管 保温撤去 | ＊ｸﾞﾗｽｳｰﾙ
| 天井内,ﾊﾟｲﾌﾟｼｬﾌﾄ内 ｱﾙﾐｶﾞﾗｽｸﾛｽ | 108
| 80A 再使用しない |  | ｍ
排水管 保温撤去 | ＊ｸﾞﾗｽｳｰﾙ
| 天井内,ﾊﾟｲﾌﾟｼｬﾌﾄ内 ｱﾙﾐｶﾞﾗｽｸﾛｽ | 328
| 100A 再使用しない |  | ｍ
排水管 保温撤去 | ＊ｸﾞﾗｽｳｰﾙ
| 天井内,ﾊﾟｲﾌﾟｼｬﾌﾄ内 ｱﾙﾐｶﾞﾗｽｸﾛｽ | 52
| 125A 再使用しない |  | ｍ
排水管 保温撤去 | ＊ｸﾞﾗｽｳｰﾙ
| 天井内,ﾊﾟｲﾌﾟｼｬﾌﾄ内 ｱﾙﾐｶﾞﾗｽｸﾛｽ | 236
| 150A 再使用しない |  | ｍ
排水管 保温撤去 | ＊ｸﾞﾗｽｳｰﾙ
| 天井内,ﾊﾟｲﾌﾟｼｬﾌﾄ内 ｱﾙﾐｶﾞﾗｽｸﾛｽ | 44
| 200A 再使用しない |  | ｍ
産業廃棄物積込・
運搬費 |  | 412.98
ｍ3
計
機械設備工事 別紙明細
本館棟B |  | 本館棟B 給排水衛生設備 |  |  | 排水設備B
名 称 | 摘 要 | 数 量 | 単位 | 単 価 | 金 額 | 備 考
搬出費 | [5 empty] | 別紙 00-0055
1
式
搬出費(撤去用) | 複数搬出 200㎏/m3未満
2.6
ｔ
搬出費(撤去用) | 複数搬出 250㎏以下
0.2
ｔ
計
機械設備工事 別紙明細 | [5 empty] | 64
本館棟B |  | 本館棟B 給排水衛生設備 |  |  | 排水設備B
名 称 | 摘 要 | 数 量 | 単位 | 単 価 | 金 額 | 備 考
廃棄物処分費 | [5 empty] | 別紙 00-0056
1
式
ﾋﾞﾆﾙ管類処分費 | 40A
168
ｍ
ﾋﾞﾆﾙ管類処分費 | 50A
192
ｍ
ﾋﾞﾆﾙ管類処分費 | 65A
136
ｍ
ﾋﾞﾆﾙ管類処分費 | 80A
108
ｍ
ﾋﾞﾆﾙ管類処分費 | 100A
328
ｍ
ﾋﾞﾆﾙ管類処分費 | 125A
52
ｍ
ﾋﾞﾆﾙ管類処分費 | 150A
236
ｍ
ﾋﾞﾆﾙ管類処分費 | 200A
44
ｍ
金属くず
45.23
ｔ
ｶﾞﾗｽ、陶磁器くず | 保温材
12.69
ｔ
計
機械設備工事 別紙明細
本館棟B |  | 本館棟B 給排水衛生設備 |  |  | 消火設備B
名 称 | 摘 要 | 数 量 | 単位 | 単 価 | 金 額 | 備 考
撤去工事 | 再使用しない |  |  |  |  | 別紙 00-0057
1
式
屋内消火栓箱撤去 | 埋込型
再使用しない | 寸法:0.8×1.4×0.2 | 13
組
産業廃棄物積込・
運搬費 |  | 2.91
ｍ3
＊付きの歩掛は閉館施設での解体の
ため、公共建築工事積算基準撤去歩
掛に0.4を乗じている
鋼管類撤去(給排 | ＊屋内一般 50A
水冷却水) |  | 580
再使用しない |  |  | ｍ
鋼管類撤去(給排 | ＊屋内一般 65A
水冷却水) |  | 347
再使用しない |  |  | ｍ
鋼管類撤去(給排 | ＊屋内一般 80A
水冷却水) |  | 189
再使用しない |  |  | ｍ
鋼管類撤去(給排 | ＊屋内一般 100A
水冷却水) |  | 319
再使用しない |  |  | ｍ
給水管 保温撤去 | ＊ｸﾞﾗｽｳｰﾙ
| 天井内,ﾊﾟｲﾌﾟｼｬﾌﾄ内 ｱﾙﾐｶﾞﾗｽｸﾛｽ | 580
| 50A 再使用しない |  | ｍ
給水管 保温撤去 | ＊ｸﾞﾗｽｳｰﾙ
| 天井内,ﾊﾟｲﾌﾟｼｬﾌﾄ内 ｱﾙﾐｶﾞﾗｽｸﾛｽ | 347
| 65A 再使用しない |  | ｍ
給水管 保温撤去 | ＊ｸﾞﾗｽｳｰﾙ
| 天井内,ﾊﾟｲﾌﾟｼｬﾌﾄ内 ｱﾙﾐｶﾞﾗｽｸﾛｽ | 189
| 80A 再使用しない |  | ｍ
給水管 保温撤去 | ＊ｸﾞﾗｽｳｰﾙ
| 天井内,ﾊﾟｲﾌﾟｼｬﾌﾄ内 ｱﾙﾐｶﾞﾗｽｸﾛｽ | 319
| 100A 再使用しない |  | ｍ
ｱｽﾍﾞｽﾄ処理 集積
・梱包 |  | 5.35
ｍ3
とりこわし | ﾀﾞﾝﾌﾟﾄﾗｯｸ 10t積級
発生材運搬 | ﾊﾞｯｸﾎｳ0.45m3 石こうﾎﾞｰﾄﾞ類 | 5.35
| DID区間有り 70.0km以下 |  | ｍ3
産業廃棄物積込・
運搬費 |  | 69.62
ｍ3
機械設備工事 別紙明細 | [5 empty] | 65
本館棟B |  | 本館棟B 給排水衛生設備 |  |  | 消火設備B
名 称 | 摘 要 | 数 量 | 単位 | 単 価 | 金 額 | 備 考
撤去工事 | 再使用しない |  |  |  |  | 別紙 00-0057
1
式
計
廃棄物処分費 | [5 empty] | 別紙 00-0058
1
式
廃棄物処分費 | ｱｽﾍﾞｽﾄ含有物
5.35
ｍ3
金属くず
11.62
ｔ
ｶﾞﾗｽ、陶磁器くず | 保温材
2.48
ｔ
計
機械設備工事 別紙明細
本館棟B |  | 本館棟B 給排水衛生設備 |  |  | ｶﾞｽ設備B
名 称 | 摘 要 | 数 量 | 単位 | 単 価 | 金 額 | 備 考
撤去工事 | 再使用しない |  |  |  |  | 別紙 00-0059
1
式
＊付きの歩掛は閉館施設での解体の
ため、公共建築工事積算基準撤去歩
掛に0.4を乗じている
鋼管類撤去(給排 | ＊屋内一般 20A
水冷却水) |  | 60
再使用しない |  |  | ｍ
鋼管類撤去(給排 | ＊屋内一般 25A
水冷却水) |  | 65
再使用しない |  |  | ｍ
鋼管類撤去(給排 | ＊屋内一般 32A
水冷却水) |  | 50
再使用しない |  |  | ｍ
鋼管類撤去(給排 | ＊屋内一般 40A
水冷却水) |  | 45
再使用しない |  |  | ｍ
鋼管類撤去(給排 | ＊屋内一般 50A
水冷却水) |  | 35
再使用しない |  |  | ｍ
鋼管類撤去(給排 | ＊屋内一般 80A
水冷却水) |  | 30
再使用しない |  |  | ｍ
鋼管類撤去(給排 | ＊屋内一般 100A
水冷却水) |  | 20
再使用しない |  |  | ｍ
産業廃棄物積込・
運搬費 |  | 0.74
ｍ3
計
廃棄物処分費 | [5 empty] | 別紙 00-0060
1
式
金属くず
1.3
ｔ
計
機械設備工事 別紙明細 | [5 empty] | 66
別館棟 |  | 別館 空気調和設備 |  |  | 空調機器(別
名 称 | 摘 要 | 数 量 | 単位 | 単 価 | 金 額 | 備 考
撤去工事 | 再使用しない |  |  |  |  | 別紙 00-0061
1
式
冷温水発生器撤去 | R-1
再使用しない | 冷凍能力:185USRT | 1
台
冷温水発生器撤去 | R-2
再使用しない | 冷凍能力:75USRT | 1
台
角形冷却塔撤去 | CT-1
再使用しない | 冷凍能力:300USRT | 1
台
角形冷却塔撤去 | CT-2
再使用しない | 冷凍能力:85USRT | 1
台
丸形冷却塔撤去 | CT-3
再使用しない | 冷凍能力:5USRT | 1
台
冷却水ﾎﾟﾝﾌﾟ撤去 | P-1
再使用しない | 100φ×13000Lit/m×11.0kw | 1
台
冷却水ﾎﾟﾝﾌﾟ撤去 | P-2
再使用しない | 150φ×3000Lit/m×16.5kw | 1
台
冷温水1次ﾎﾟﾝﾌﾟ撤 | P-3
去 | 80φ×1000Lit/m×7.5kw | 1
再使用しない |  |  | 台
冷温水2次ﾎﾟﾝﾌﾟ撤 | P-4
去 | 40φ×200Lit/m×2.2kw | 1
再使用しない |  |  | 台
冷温水2次ﾎﾟﾝﾌﾟ撤 | P-5
去 | 50φ×700Lit/m×3.7kw | 1
再使用しない |  |  | 台
冷温水2次ﾎﾟﾝﾌﾟ撤 | P-6
去 | 100φ×1500Lit/m×11.0kw | 1
再使用しない |  |  | 台
ﾕﾆｯﾄ型空調機撤去 | AC-1
再使用しない | 処理風量：24,000㎥/h | 1
台
ﾕﾆｯﾄ型空調機撤去 | AC-2
再使用しない | 処理風量：24,000㎥/h | 1
台
空冷式ﾊﾟｯｹｰｼﾞｴｱｺ | PAC-1（床置き）
ﾝ撤去 | 冷房能力：3,300kcal/h | 1
再使用しない |  |  | 台
機械設備工事 別紙明細
別館棟 |  | 別館 空気調和設備 |  |  | 空調機器(別
名 称 | 摘 要 | 数 量 | 単位 | 単 価 | 金 額 | 備 考
撤去工事 | 再使用しない |  |  |  |  | 別紙 00-0061
1
式
空冷式ﾊﾟｯｹｰｼﾞｴｱｺ | PAC-2（床置き）
ﾝ撤去 | 冷房能力：28.0kw相当 | 1
再使用しない |  |  | 台
ﾌｧﾝｺｲﾙﾕﾆｯﾄ撤去 | FC-2（天吊りﾀｲﾌﾟ）
再使用しない | 能力：SC-300 | 2
台
ﾌｧﾝｺｲﾙﾕﾆｯﾄ撤去 | FC-4（天吊りﾀｲﾌﾟ）
再使用しない | 能力：SC-600 | 1
台
ﾌｧﾝｺｲﾙﾕﾆｯﾄ撤去 | FC-4a（天井埋込ﾀｲﾌﾟ）
再使用しない | 能力：SC-600 | 4
台
産業廃棄物積込・
運搬費 |  | 172.6
ｍ3
計
機械設備工事 別紙明細 | [5 empty] | 67
別館棟 |  | 別館 空気調和設備 |  |  | 空調機器(別
名 称 | 摘 要 | 数 量 | 単位 | 単 価 | 金 額 | 備 考
搬出費 | [5 empty] | 別紙 00-0062
1
式
搬出費(撤去用) | 複数搬出 200㎏/m3未満
6.3
ｔ
搬出費(撤去用) | 複数搬出 400㎏/m3未満
5.3
ｔ
搬出費(撤去用) | 複数搬出 100㎏/m3未満
3.6
ｔ
搬出費(撤去用) | 複数搬出 100㎏/m3未満
1.5
ｔ
搬出費(撤去用) | 複数搬出 250㎏以下
0.25
ｔ
搬出費(撤去用) | 複数搬出 250㎏以下
0.27
ｔ
搬出費(撤去用) | 複数搬出 250㎏以下
0.18
ｔ
搬出費(撤去用) | 複数搬出 250㎏以下
0.11
ｔ
搬出費(撤去用) | 複数搬出 250㎏以下
0.25
ｔ
搬出費(撤去用) | 複数搬出 100㎏/m3未満
0.85
ｔ
搬出費(撤去用) | 複数搬出 100㎏/m3未満
0.7
ｔ
搬出費(撤去用) | 複数搬出 200㎏/m3未満
0.2
ｔ
計
機械設備工事 別紙明細
別館棟 |  | 別館 空気調和設備 |  |  | 空調機器(別
名 称 | 摘 要 | 数 量 | 単位 | 単 価 | 金 額 | 備 考
廃棄物処分費 | [5 empty] | 別紙 00-0063
1
式
金属くず
16.27
ｔ
廃ﾌﾟﾗｽﾁｯｸ処分費
5.17
ｔ
計
機械設備工事 別紙明細 | [5 empty] | 68
別館棟 |  | 別館 空気調和設備 |  |  | 空調ﾀﾞｸﾄ(別
名 称 | 摘 要 | 数 量 | 単位 | 単 価 | 金 額 | 備 考
撤去工事 | 再使用しない |  |  |  |  | 別紙 00-0064
1
式
＊付きの歩掛は閉館施設での解体の
ため、公共建築工事積算基準撤去歩
掛に0.4を乗じている
長方形ﾀﾞｸﾄ撤去 | ＊亜鉛鉄板 0.5㎜ 再使用しない
701
㎡
長方形ﾀﾞｸﾄ撤去 | ＊亜鉛鉄板 0.6㎜ 再使用しない
455
㎡
長方形ﾀﾞｸﾄ撤去 | ＊亜鉛鉄板 0.8㎜ 再使用しない
345
㎡
長方形ﾀﾞｸﾄ撤去 | ＊亜鉛鉄板 1.0㎜ 再使用しない
255
㎡
長方形ﾀﾞｸﾄ保温 | ＊ﾛｯｸｳｰﾙ･ｸﾞﾗｽｳｰﾙ
撤去 | 屋内隠ぺい,ﾀﾞｸﾄｼｬﾌﾄ内 | 1,756
| ｱﾙﾐｶﾞﾗｽｸﾛｽ 再使用しない |  | ㎡
ｽﾊﾟｲﾗﾙﾀﾞｸﾄ(低圧､ | ＊100㎜ 再使用しない
高圧1､2ﾀﾞｸﾄ) |  | 2
撤去 |  |  | ｍ
ｽﾊﾟｲﾗﾙﾀﾞｸﾄ(低圧､ | ＊150㎜ 再使用しない
高圧1､2ﾀﾞｸﾄ) |  | 2
撤去 |  |  | ｍ
ｽﾊﾟｲﾗﾙﾀﾞｸﾄ(低圧､ | ＊175㎜ 再使用しない
高圧1､2ﾀﾞｸﾄ) |  | 3
撤去 |  |  | ｍ
ｽﾊﾟｲﾗﾙﾀﾞｸﾄ(低圧､ | ＊200㎜ 再使用しない
高圧1､2ﾀﾞｸﾄ) |  | 2
撤去 |  |  | ｍ
ｽﾊﾟｲﾗﾙﾀﾞｸﾄ(低圧､ | ＊225㎜ 再使用しない
高圧1､2ﾀﾞｸﾄ) |  | 3
撤去 |  |  | ｍ
ｽﾊﾟｲﾗﾙﾀﾞｸﾄ(低圧､ | ＊250㎜ 再使用しない
高圧1､2ﾀﾞｸﾄ) |  | 8
撤去 |  |  | ｍ
ｽﾊﾟｲﾗﾙﾀﾞｸﾄ(低圧､ | ＊275㎜ 再使用しない
高圧1､2ﾀﾞｸﾄ) |  | 2
撤去 |  |  | ｍ
ｽﾊﾟｲﾗﾙﾀﾞｸﾄ(低圧､ | ＊300㎜ 再使用しない
高圧1､2ﾀﾞｸﾄ) |  | 6
撤去 |  |  | ｍ
機械設備工事 別紙明細
別館棟 |  | 別館 空気調和設備 |  |  | 空調ﾀﾞｸﾄ(別
名 称 | 摘 要 | 数 量 | 単位 | 単 価 | 金 額 | 備 考
撤去工事 | 再使用しない |  |  |  |  | 別紙 00-0064
1
式
ｽﾊﾟｲﾗﾙﾀﾞｸﾄ(低圧､ | ＊350㎜ 再使用しない
高圧1､2ﾀﾞｸﾄ) |  | 6
撤去 |  |  | ｍ
ｽﾊﾟｲﾗﾙﾀﾞｸﾄ保温 | ＊ﾛｯｸｳｰﾙ･ｸﾞﾗｽｳｰﾙ
撤去(40K) | 屋内隠ぺい,ﾀﾞｸﾄｼｬﾌﾄ内 | 27
| ｱﾙﾐｶﾞﾗｽｸﾛｽ 再使用しない |  | ㎡
ｱｽﾍﾞｽﾄ処理 集積
・梱包 |  | 100.38
ｍ3
とりこわし | ﾀﾞﾝﾌﾟﾄﾗｯｸ 10t積級
発生材運搬 | ﾊﾞｯｸﾎｳ0.45m3 石こうﾎﾞｰﾄﾞ類 | 100.38
| DID区間有り 70.0km以下 |  | ｍ3
産業廃棄物積込・
運搬費 |  | 433.31
ｍ3
計
廃棄物処分費 | [5 empty] | 別紙 00-0065
1
式
廃棄物処分費 | ｱｽﾍﾞｽﾄ含有物
100.38
ｍ3
金属くず
12.47
ｔ
ｶﾞﾗｽ、陶磁器くず | 保温材
16.45
ｔ
計
機械設備工事 別紙明細 | [5 empty] | 69
別館棟 |  | 別館 空気調和設備 |  |  | 空調配管(別
名 称 | 摘 要 | 数 量 | 単位 | 単 価 | 金 額 | 備 考
撤去工事 | 再使用しない |  |  |  |  | 別紙 00-0066
1
式
＊付きの歩掛は閉館施設での解体の
ため、公共建築工事積算基準撤去歩
掛に0.4を乗じている
鋼管類撤去(給排 | ＊屋内一般 20A
水冷却水) |  | 263
再使用しない |  |  | ｍ
鋼管類撤去(給排 | ＊屋内一般 25A
水冷却水) |  | 442
再使用しない |  |  | ｍ
鋼管類撤去(給排 | ＊屋内一般 32A
水冷却水) |  | 739
再使用しない |  |  | ｍ
鋼管類撤去(給排 | ＊屋内一般 40A
水冷却水) |  | 796
再使用しない |  |  | ｍ
鋼管類撤去(給排 | ＊屋内一般 50A
水冷却水) |  | 752
再使用しない |  |  | ｍ
鋼管類撤去(給排 | ＊屋内一般 65A
水冷却水) |  | 406
再使用しない |  |  | ｍ
鋼管類撤去(給排 | ＊屋内一般 80A
水冷却水) |  | 314
再使用しない |  |  | ｍ
鋼管類撤去(給排 | ＊屋内一般 100A
水冷却水) |  | 504
再使用しない |  |  | ｍ
鋼管類撤去(給排 | ＊屋内一般 125A
水冷却水) |  | 203
再使用しない |  |  | ｍ
鋼管類撤去(給排 | ＊屋内一般 150A
水冷却水) |  | 72
再使用しない |  |  | ｍ
鋼管類撤去(給排 | ＊屋内一般 200A
水冷却水) |  | 204
再使用しない |  |  | ｍ
鋼管類撤去(給排 | ＊屋内一般 250A
水冷却水) |  | 19
再使用しない |  |  | ｍ
鋼管類撤去(給排 | ＊屋内一般 300A
水冷却水) |  | 119
再使用しない |  |  | ｍ
機械設備工事 別紙明細
別館棟 |  | 別館 空気調和設備 |  |  | 空調配管(別
名 称 | 摘 要 | 数 量 | 単位 | 単 価 | 金 額 | 備 考
撤去工事 | 再使用しない |  |  |  |  | 別紙 00-0066
1
式
銅管類撤去(冷媒) | ＊屋内一般 6.35
再使用しない |  | 162
ｍ
銅管類撤去(冷媒) | ＊屋内一般 9.52
再使用しない |  | 576
ｍ
銅管類撤去(冷媒) | ＊屋内一般 12.70
再使用しない |  | 171
ｍ
銅管類撤去(冷媒) | ＊屋内一般 15.88
再使用しない |  | 576
ｍ
銅管類撤去(冷媒) | ＊屋内一般 25.40
再使用しない |  | 9
ｍ
冷温水管 保温撤 | ＊ｸﾞﾗｽｳｰﾙ
去 | 天井内,ﾊﾟｲﾌﾟｼｬﾌﾄ内 ｱﾙﾐｶﾞﾗｽｸﾛｽ | 263
| 20A 再使用しない |  | ｍ
冷温水管 保温撤 | ＊ｸﾞﾗｽｳｰﾙ
去 | 天井内,ﾊﾟｲﾌﾟｼｬﾌﾄ内 ｱﾙﾐｶﾞﾗｽｸﾛｽ | 442
| 25A 再使用しない |  | ｍ
冷温水管 保温撤 | ＊ｸﾞﾗｽｳｰﾙ
去 | 天井内,ﾊﾟｲﾌﾟｼｬﾌﾄ内 ｱﾙﾐｶﾞﾗｽｸﾛｽ | 739
| 32A 再使用しない |  | ｍ
冷温水管 保温撤 | ＊ｸﾞﾗｽｳｰﾙ
去 | 天井内,ﾊﾟｲﾌﾟｼｬﾌﾄ内 ｱﾙﾐｶﾞﾗｽｸﾛｽ | 796
| 40A 再使用しない |  | ｍ
冷温水管 保温撤 | ＊ｸﾞﾗｽｳｰﾙ
去 | 天井内,ﾊﾟｲﾌﾟｼｬﾌﾄ内 ｱﾙﾐｶﾞﾗｽｸﾛｽ | 752
| 50A 再使用しない |  | ｍ
冷温水管 保温撤 | ＊ｸﾞﾗｽｳｰﾙ
去 | 天井内,ﾊﾟｲﾌﾟｼｬﾌﾄ内 ｱﾙﾐｶﾞﾗｽｸﾛｽ | 406
| 65A 再使用しない |  | ｍ
冷温水管 保温撤 | ＊ｸﾞﾗｽｳｰﾙ
去 | 天井内,ﾊﾟｲﾌﾟｼｬﾌﾄ内 ｱﾙﾐｶﾞﾗｽｸﾛｽ | 314
| 80A 再使用しない |  | ｍ
冷温水管 保温撤 | ＊ｸﾞﾗｽｳｰﾙ
去 | 天井内,ﾊﾟｲﾌﾟｼｬﾌﾄ内 ｱﾙﾐｶﾞﾗｽｸﾛｽ | 504
| 100A 再使用しない |  | ｍ
冷温水管 保温撤 | ＊ｸﾞﾗｽｳｰﾙ
去 | 天井内,ﾊﾟｲﾌﾟｼｬﾌﾄ内 ｱﾙﾐｶﾞﾗｽｸﾛｽ | 203
| 125A 再使用しない |  | ｍ
機械設備工事 別紙明細 | [5 empty] | 70
別館棟 |  | 別館 空気調和設備 |  |  | 空調配管(別
名 称 | 摘 要 | 数 量 | 単位 | 単 価 | 金 額 | 備 考
撤去工事 | 再使用しない |  |  |  |  | 別紙 00-0066
1
式
冷温水管 保温撤 | ＊ｸﾞﾗｽｳｰﾙ
去 | 天井内,ﾊﾟｲﾌﾟｼｬﾌﾄ内 ｱﾙﾐｶﾞﾗｽｸﾛｽ | 72
| 150A 再使用しない |  | ｍ
冷温水管 保温撤 | ＊ｸﾞﾗｽｳｰﾙ
去 | 天井内,ﾊﾟｲﾌﾟｼｬﾌﾄ内 ｱﾙﾐｶﾞﾗｽｸﾛｽ | 204
| 200A 再使用しない |  | ｍ
冷温水管 保温撤 | ＊ｸﾞﾗｽｳｰﾙ
去 | 天井内,ﾊﾟｲﾌﾟｼｬﾌﾄ内 ｱﾙﾐｶﾞﾗｽｸﾛｽ | 19
| 250A 再使用しない |  | ｍ
冷温水管 保温撤 | ＊ｸﾞﾗｽｳｰﾙ
去 | 天井内,ﾊﾟｲﾌﾟｼｬﾌﾄ内 ｱﾙﾐｶﾞﾗｽｸﾛｽ | 119
| 300A 再使用しない |  | ｍ
ｱｽﾍﾞｽﾄ処理 集積
・梱包 |  | 25.03
ｍ3
とりこわし | ﾀﾞﾝﾌﾟﾄﾗｯｸ 10t積級
発生材運搬 | ﾊﾞｯｸﾎｳ0.45m3 石こうﾎﾞｰﾄﾞ類 | 25.03
| DID区間有り 70.0km以下 |  | ｍ3
産業廃棄物積込・
運搬費 |  | 252.72
ｍ3
計
廃棄物処分費 | [5 empty] | 別紙 00-0067
1
式
発生材処分 | ｱｽﾍﾞｽﾄ含有物
25.03
ｍ3
金属くず
36.06
ｔ
ｶﾞﾗｽ、陶磁器くず | 保温材
8.75
ｔ
計
機械設備工事 別紙明細
別館棟 |  | 別館 空気調和設備 |  |  | 空調配管(別
名 称 | 摘 要 | 数 量 | 単位 | 単 価 | 金 額 | 備 考
有価材 | [5 empty] | 別紙 00-0068
1
式
銅くず | 並銅
425
kg
計
機械設備工事 別紙明細 | [5 empty] | 71
別館棟 |  | 別館 空気調和設備 |  |  | 換気機器(別
名 称 | 摘 要 | 数 量 | 単位 | 単 価 | 金 額 | 備 考
撤去工事 | 再使用しない |  |  |  |  | 別紙 00-0069
1
式
換気ﾕﾆｯﾄ撤去 | FU-1 ﾌｨﾙﾀｰﾕﾆｯﾄ
再使用しない | 2.0×1.5×1.5h | 1
台
排気ﾌｧﾝ撤去 | F-1（片吸込ｼﾛｯｺﾌｧﾝ）
再使用しない | #5.0×17,000㎥/h | 1
台
排気ﾌｧﾝ撤去 | F-2（片吸込ｼﾛｯｺﾌｧﾝ）
再使用しない | #5.0×17,000㎥/h | 1
台
排気ﾌｧﾝ撤去 | F-3（片吸込ｼﾛｯｺﾌｧﾝ）
再使用しない | #7.0×25,200㎥/h | 1
台
排気ﾌｧﾝ撤去 | F-4（片吸込ｼﾛｯｺﾌｧﾝ）
再使用しない | #5.5×12,000㎥/h | 1
台
排気ﾌｧﾝ撤去 | F-5（両吸込ｼﾛｯｺﾌｧﾝ）
再使用しない | #3.5×18,000㎥/h | 1
台
排気ﾌｧﾝ撤去 | F-6（片吸込ｼﾛｯｺﾌｧﾝ）
再使用しない | #1.25×1,100㎥/h | 1
台
排気ﾌｧﾝ撤去 | F-7（片吸込ｼﾛｯｺﾌｧﾝ）
再使用しない | #2.0×2,200㎥/h | 1
台
排気ﾌｧﾝ撤去 | F-8（片吸込ｼﾛｯｺﾌｧﾝ）
再使用しない | #2.0×1,500㎥/h | 1
台
排気ﾌｧﾝ撤去 | F-9（塩ビ製片吸込ｼﾛｯｺﾌｧﾝ）
再使用しない | #1.0×2,000㎥/h | 1
台
排気ﾌｧﾝ撤去 | F-10（塩ビ製片吸込ｼﾛｯｺﾌｧﾝ）
再使用しない | #1.0×1,080㎥/h | 27
台
産業廃棄物積込・
運搬費 |  | 18.7
ｍ3
計
機械設備工事 別紙明細
別館棟 |  | 別館 空気調和設備 |  |  | 換気機器(別
名 称 | 摘 要 | 数 量 | 単位 | 単 価 | 金 額 | 備 考
搬出費 | [5 empty] | 別紙 00-0070
1
式
搬出費(撤去用) | 複数搬出 100㎏/m3未満
0.2
ｔ
搬出費(撤去用) | 複数搬出 200㎏/m3未満
0.32
ｔ
搬出費(撤去用) | 複数搬出 200㎏/m3未満
0.32
ｔ
搬出費(撤去用) | 複数搬出 200㎏/m3未満
0.8
ｔ
搬出費(撤去用) | 複数搬出 200㎏/m3未満
0.32
ｔ
搬出費(撤去用) | 複数搬出 600㎏/m3未満
0.25
ｔ
計
廃棄物処分費 | [5 empty] | 別紙 00-0071
1
式
金属くず
2.32
ｔ
廃ﾌﾟﾗｽﾁｯｸ処分費
0.84
ｔ
計
機械設備工事 別紙明細 | [5 empty] | 72
別館棟 |  | 別館 空気調和設備 |  |  | 換気ﾀﾞｸﾄ(別
名 称 | 摘 要 | 数 量 | 単位 | 単 価 | 金 額 | 備 考
撤去工事 | 再使用しない |  |  |  |  | 別紙 00-0072
1
式
＊付きの歩掛は閉館施設での解体の
ため、公共建築工事積算基準撤去歩
掛に0.4を乗じている
長方形ﾀﾞｸﾄ撤去 | ＊亜鉛鉄板 0.5㎜ 再使用しない
467
㎡
長方形ﾀﾞｸﾄ撤去 | ＊亜鉛鉄板 0.6㎜ 再使用しない
391
㎡
長方形ﾀﾞｸﾄ撤去 | ＊亜鉛鉄板 0.8㎜ 再使用しない
396
㎡
長方形ﾀﾞｸﾄ撤去 | ＊亜鉛鉄板 1.0㎜ 再使用しない
163
㎡
排気ﾌｰﾄﾞ撤去 | ＊一重箱形ﾌｰﾄﾞ
再使用しない |  | 23
㎡
長方形ﾀﾞｸﾄ保温 | ＊ﾛｯｸｳｰﾙ･ｸﾞﾗｽｳｰﾙ
撤去 | 屋内隠ぺい,ﾀﾞｸﾄｼｬﾌﾄ内 | 1,440
| ｱﾙﾐｶﾞﾗｽｸﾛｽ 再使用しない |  | ㎡
ｱｽﾍﾞｽﾄ処理 集積
・梱包 |  | 98.33
ｍ3
とりこわし | ﾀﾞﾝﾌﾟﾄﾗｯｸ 10t積級
発生材運搬 | ﾊﾞｯｸﾎｳ0.45m3 石こうﾎﾞｰﾄﾞ類 | 98.33
| DID区間有り 70.0km以下 |  | ｍ3
産業廃棄物積込・
運搬費 |  | 366.73
ｍ3
計
機械設備工事 別紙明細
別館棟 |  | 別館 空気調和設備 |  |  | 換気ﾀﾞｸﾄ(別
名 称 | 摘 要 | 数 量 | 単位 | 単 価 | 金 額 | 備 考
廃棄物処分費 | [5 empty] | 別紙 00-0073
1
式
廃棄物処分費 | ｱｽﾍﾞｽﾄ含有物
98.33
ｍ3
金属くず
10.76
ｔ
ｶﾞﾗｽ、陶磁器くず | 保温材
13.92
ｔ
計
機械設備工事 別紙明細 | [5 empty] | 73
別館棟 |  | 別館 給排水衛生設備 |  |  | 給水設備(別
名 称 | 摘 要 | 数 量 | 単位 | 単 価 | 金 額 | 備 考
撤去工事 | 再使用しない |  |  |  |  | 別紙 00-0074
1
式
高架水槽撤去 | HT-1（FRP製）貯水量:8.0㎥
再使用しない | 寸法:3.0×2.0×2.0h | 1
| 鋼製架台共 |  | 台
蒸気ﾎﾞｲﾗｰ撤去 | B-1 鋼板製ｶﾞｽ焚き
再使用しない | 蒸発量:120kg | 1
台
ｺﾝﾌﾟﾚｯｻｰ撤去 | COP-1
再使用しない | 空気量:240Lit/min | 1
台
産業廃棄物積込・
運搬費 |  | 13.16
ｍ3
＊付きの歩掛は閉館施設での解体の
ため、公共建築工事積算基準撤去歩
掛に0.4を乗じている
鋼管類撤去(給排 | ＊屋内一般 20A
水冷却水) |  | 713
再使用しない |  |  | ｍ
鋼管類撤去(給排 | ＊屋内一般 25A
水冷却水) |  | 238
再使用しない |  |  | ｍ
鋼管類撤去(給排 | ＊屋内一般 32A
水冷却水) |  | 245
再使用しない |  |  | ｍ
鋼管類撤去(給排 | ＊屋内一般 40A
水冷却水) |  | 147
再使用しない |  |  | ｍ
鋼管類撤去(給排 | ＊屋内一般 50A
水冷却水) |  | 148
再使用しない |  |  | ｍ
鋼管類撤去(給排 | ＊屋内一般 65A
水冷却水) |  | 114
再使用しない |  |  | ｍ
鋼管類撤去(給排 | ＊屋内一般 80A
水冷却水) |  | 38
再使用しない |  |  | ｍ
鋼管類撤去(給排 | ＊屋内一般 100A
水冷却水) |  | 67
再使用しない |  |  | ｍ
鋼管類撤去(給排 | ＊屋内一般 125A
水冷却水) |  | 13
再使用しない |  |  | ｍ
機械設備工事 別紙明細
別館棟 |  | 別館 給排水衛生設備 |  |  | 給水設備(別
名 称 | 摘 要 | 数 量 | 単位 | 単 価 | 金 額 | 備 考
撤去工事 | 再使用しない |  |  |  |  | 別紙 00-0074
1
式
鋼管類撤去(給排 | ＊屋内一般 150A
水冷却水) |  | 61
再使用しない |  |  | ｍ
鋼管類撤去(給排 | ＊屋内一般 200A
水冷却水) |  | 51
再使用しない |  |  | ｍ
ﾋﾞﾆﾙ管類撤去(給 | ＊地中配管 25A
排水) |  | 3
再使用しない |  |  | ｍ
給水管 保温撤去 | ＊ｸﾞﾗｽｳｰﾙ
| 天井内,ﾊﾟｲﾌﾟｼｬﾌﾄ内 ｱﾙﾐｶﾞﾗｽｸﾛｽ | 713
| 20A 再使用しない |  | ｍ
給水管 保温撤去 | ＊ｸﾞﾗｽｳｰﾙ
| 天井内,ﾊﾟｲﾌﾟｼｬﾌﾄ内 ｱﾙﾐｶﾞﾗｽｸﾛｽ | 238
| 25A 再使用しない |  | ｍ
給水管 保温撤去 | ＊ｸﾞﾗｽｳｰﾙ
| 天井内,ﾊﾟｲﾌﾟｼｬﾌﾄ内 ｱﾙﾐｶﾞﾗｽｸﾛｽ | 245
| 32A 再使用しない |  | ｍ
給水管 保温撤去 | ＊ｸﾞﾗｽｳｰﾙ
| 天井内,ﾊﾟｲﾌﾟｼｬﾌﾄ内 ｱﾙﾐｶﾞﾗｽｸﾛｽ | 147
| 40A 再使用しない |  | ｍ
給水管 保温撤去 | ＊ｸﾞﾗｽｳｰﾙ
| 天井内,ﾊﾟｲﾌﾟｼｬﾌﾄ内 ｱﾙﾐｶﾞﾗｽｸﾛｽ | 148
| 50A 再使用しない |  | ｍ
給水管 保温撤去 | ＊ｸﾞﾗｽｳｰﾙ
| 天井内,ﾊﾟｲﾌﾟｼｬﾌﾄ内 ｱﾙﾐｶﾞﾗｽｸﾛｽ | 114
| 65A 再使用しない |  | ｍ
給水管 保温撤去 | ＊ｸﾞﾗｽｳｰﾙ
| 天井内,ﾊﾟｲﾌﾟｼｬﾌﾄ内 ｱﾙﾐｶﾞﾗｽｸﾛｽ | 38
| 80A 再使用しない |  | ｍ
給水管 保温撤去 | ＊ｸﾞﾗｽｳｰﾙ
| 天井内,ﾊﾟｲﾌﾟｼｬﾌﾄ内 ｱﾙﾐｶﾞﾗｽｸﾛｽ | 67
| 100A 再使用しない |  | ｍ
給水管 保温撤去 | ＊ｸﾞﾗｽｳｰﾙ
| 天井内,ﾊﾟｲﾌﾟｼｬﾌﾄ内 ｱﾙﾐｶﾞﾗｽｸﾛｽ | 13
| 125A 再使用しない |  | ｍ
給水管 保温撤去 | ＊ｸﾞﾗｽｳｰﾙ
| 天井内,ﾊﾟｲﾌﾟｼｬﾌﾄ内 ｱﾙﾐｶﾞﾗｽｸﾛｽ | 61
| 150A 再使用しない |  | ｍ
給水管 保温撤去 | ＊ｸﾞﾗｽｳｰﾙ
| 天井内,ﾊﾟｲﾌﾟｼｬﾌﾄ内 ｱﾙﾐｶﾞﾗｽｸﾛｽ | 51
| 200A 再使用しない |  | ｍ
機械設備工事 別紙明細 | [5 empty] | 74
別館棟 |  | 別館 給排水衛生設備 |  |  | 給水設備(別
名 称 | 摘 要 | 数 量 | 単位 | 単 価 | 金 額 | 備 考
撤去工事 | 再使用しない |  |  |  |  | 別紙 00-0074
1
式
ｱｽﾍﾞｽﾄ処理 集積
・梱包 |  | 5.02
ｍ3
とりこわし | ﾀﾞﾝﾌﾟﾄﾗｯｸ 10t積級
発生材運搬 | ﾊﾞｯｸﾎｳ0.45m3 石こうﾎﾞｰﾄﾞ類 | 5.02
| DID区間有り 70.0km以下 |  | ｍ3
産業廃棄物積込・
運搬費 |  | 63.58
ｍ3
計
搬出費 | [5 empty] | 別紙 00-0075
1
式
搬出費(撤去用) | 複数搬出 100㎏/m3未満
0.7
ｔ
搬出費(撤去用) | 複数搬出 400㎏/m3未満
0.25
ｔ
搬出費(撤去用) | 複数搬出 500㎏以下
0.26
ｔ
搬出費(撤去用) | 複数搬出 400㎏/m3未満
0.13
ｔ
計
機械設備工事 別紙明細
別館棟 |  | 別館 給排水衛生設備 |  |  | 給水設備(別
名 称 | 摘 要 | 数 量 | 単位 | 単 価 | 金 額 | 備 考
廃棄物処分費 | [5 empty] | 別紙 00-0076
1
式
廃棄物処分費 | ｱｽﾍﾞｽﾄ含有物
5.02
ｍ3
ｶﾞﾗｽ、陶磁器くず | 保温材
2.26
ｔ
金属くず
9.72
ｔ
ﾋﾞﾆﾙ管類処分費 | 25A
3
ｍ
計
機械設備工事 別紙明細 | [5 empty] | 75
別館棟 |  | 別館 給排水衛生設備 |  |  | 排水設備(別
名 称 | 摘 要 | 数 量 | 単位 | 単 価 | 金 額 | 備 考
撤去工事 | 再使用しない |  |  |  |  | 別紙 00-0077
1
式
排水ﾎﾟﾝﾌﾟ撤去 | P-7（縦軸型）
再使用しない | 80φ×600Lit/min×3.5kw | 2
台
排水ﾎﾟﾝﾌﾟ撤去 | P-8（縦軸型）
再使用しない | 80φ×600Lit/min×3.5kw | 2
台
排水ﾎﾟﾝﾌﾟ撤去 | P-9（縦軸型）
再使用しない | 80φ×600Lit/min×3.5kw | 2
台
産業廃棄物積込・
運搬費 |  | 0.68
ｍ3
＊付きの歩掛は閉館施設での解体の
ため、公共建築工事積算基準撤去歩
掛に0.4を乗じている
鋳鉄管類撤去(排 | ＊ 80A
水) |  | 34
再使用しない |  |  | ｍ
鋳鉄管類撤去(排 | ＊100A
水) |  | 322
再使用しない |  |  | ｍ
鋳鉄管類撤去(排 | ＊125A
水) |  | 174
再使用しない |  |  | ｍ
鋳鉄管類撤去(排 | ＊150A
水) |  | 48
再使用しない |  |  | ｍ
鋼管類撤去(給排 | ＊屋内一般 32A
水冷却水) |  | 440
再使用しない |  |  | ｍ
鋼管類撤去(給排 | ＊屋内一般 40A
水冷却水) |  | 369
再使用しない |  |  | ｍ
鋼管類撤去(給排 | ＊屋内一般 50A
水冷却水) |  | 843
再使用しない |  |  | ｍ
鋼管類撤去(給排 | ＊屋内一般 65A
水冷却水) |  | 137
再使用しない |  |  | ｍ
鋼管類撤去(給排 | ＊屋内一般 80A
水冷却水) |  | 282
再使用しない |  |  | ｍ
機械設備工事 別紙明細
別館棟 |  | 別館 給排水衛生設備 |  |  | 排水設備(別
名 称 | 摘 要 | 数 量 | 単位 | 単 価 | 金 額 | 備 考
撤去工事 | 再使用しない |  |  |  |  | 別紙 00-0077
1
式
鋼管類撤去(給排 | ＊屋内一般 100A
水冷却水) |  | 548
再使用しない |  |  | ｍ
鋼管類撤去(給排 | ＊屋内一般 125A
水冷却水) |  | 120
再使用しない |  |  | ｍ
鋼管類撤去(給排 | ＊屋内一般 150A
水冷却水) |  | 30
再使用しない |  |  | ｍ
鋼管類撤去(給排 | ＊屋内一般 200A
水冷却水) |  | 18
再使用しない |  |  | ｍ
ﾋﾞﾆﾙ管類撤去(給 | ＊屋内一般 40A
排水) |  | 126
再使用しない |  |  | ｍ
ﾋﾞﾆﾙ管類撤去(給 | ＊屋内一般 50A
排水) |  | 144
再使用しない |  |  | ｍ
ﾋﾞﾆﾙ管類撤去(給 | ＊屋内一般 65A
排水) |  | 102
再使用しない |  |  | ｍ
ﾋﾞﾆﾙ管類撤去(給 | ＊屋内一般 80A
排水) |  | 81
再使用しない |  |  | ｍ
ﾋﾞﾆﾙ管類撤去(給 | ＊屋内一般 100A
排水) |  | 321
再使用しない |  |  | ｍ
ﾋﾞﾆﾙ管類撤去(給 | ＊屋内一般 125A
排水) |  | 39
再使用しない |  |  | ｍ
ﾋﾞﾆﾙ管類撤去(給 | ＊屋内一般 150A
排水) |  | 252
再使用しない |  |  | ｍ
鉛管撤去(排水) | ＊ 32A
再使用しない |  | 189
ｍ
鉛管撤去(排水) | ＊ 40A
再使用しない |  | 51
ｍ
鉛管撤去(排水) | ＊ 50A
再使用しない |  | 22
ｍ
機械設備工事 別紙明細 | [5 empty] | 76
別館棟 |  | 別館 給排水衛生設備 |  |  | 排水設備(別
名 称 | 摘 要 | 数 量 | 単位 | 単 価 | 金 額 | 備 考
撤去工事 | 再使用しない |  |  |  |  | 別紙 00-0077
1
式
鉛管撤去(排水) | ＊ 65A
再使用しない |  | 9
ｍ
鉛管撤去(排水) | ＊ 80A
再使用しない |  | 94
ｍ
鉛管撤去(排水) | ＊100A
再使用しない |  | 24
ｍ
排水管 保温撤去 | ＊ｸﾞﾗｽｳｰﾙ
| 天井内,ﾊﾟｲﾌﾟｼｬﾌﾄ内 ｱﾙﾐｶﾞﾗｽｸﾛｽ | 34
| 80A 再使用しない |  | ｍ
排水管 保温撤去 | ＊ｸﾞﾗｽｳｰﾙ
| 天井内,ﾊﾟｲﾌﾟｼｬﾌﾄ内 ｱﾙﾐｶﾞﾗｽｸﾛｽ | 322
| 100A 再使用しない |  | ｍ
排水管 保温撤去 | ＊ｸﾞﾗｽｳｰﾙ
| 天井内,ﾊﾟｲﾌﾟｼｬﾌﾄ内 ｱﾙﾐｶﾞﾗｽｸﾛｽ | 174
| 125A 再使用しない |  | ｍ
排水管 保温撤去 | ＊ｸﾞﾗｽｳｰﾙ
| 天井内,ﾊﾟｲﾌﾟｼｬﾌﾄ内 ｱﾙﾐｶﾞﾗｽｸﾛｽ | 48
| 150A 再使用しない |  | ｍ
排水管 保温撤去 | ＊ｸﾞﾗｽｳｰﾙ
| 天井内,ﾊﾟｲﾌﾟｼｬﾌﾄ内 ｱﾙﾐｶﾞﾗｽｸﾛｽ | 440
| 32A 再使用しない |  | ｍ
排水管 保温撤去 | ＊ｸﾞﾗｽｳｰﾙ
| 天井内,ﾊﾟｲﾌﾟｼｬﾌﾄ内 ｱﾙﾐｶﾞﾗｽｸﾛｽ | 369
| 40A 再使用しない |  | ｍ
排水管 保温撤去 | ＊ｸﾞﾗｽｳｰﾙ
| 天井内,ﾊﾟｲﾌﾟｼｬﾌﾄ内 ｱﾙﾐｶﾞﾗｽｸﾛｽ | 843
| 50A 再使用しない |  | ｍ
排水管 保温撤去 | ＊ｸﾞﾗｽｳｰﾙ
| 天井内,ﾊﾟｲﾌﾟｼｬﾌﾄ内 ｱﾙﾐｶﾞﾗｽｸﾛｽ | 137
| 65A 再使用しない |  | ｍ
排水管 保温撤去 | ＊ｸﾞﾗｽｳｰﾙ
| 天井内,ﾊﾟｲﾌﾟｼｬﾌﾄ内 ｱﾙﾐｶﾞﾗｽｸﾛｽ | 282
| 80A 再使用しない |  | ｍ
排水管 保温撤去 | ＊ｸﾞﾗｽｳｰﾙ
| 天井内,ﾊﾟｲﾌﾟｼｬﾌﾄ内 ｱﾙﾐｶﾞﾗｽｸﾛｽ | 548
| 100A 再使用しない |  | ｍ
排水管 保温撤去 | ＊ｸﾞﾗｽｳｰﾙ
| 天井内,ﾊﾟｲﾌﾟｼｬﾌﾄ内 ｱﾙﾐｶﾞﾗｽｸﾛｽ | 120
| 125A 再使用しない |  | ｍ
機械設備工事 別紙明細
別館棟 |  | 別館 給排水衛生設備 |  |  | 排水設備(別
名 称 | 摘 要 | 数 量 | 単位 | 単 価 | 金 額 | 備 考
撤去工事 | 再使用しない |  |  |  |  | 別紙 00-0077
1
式
排水管 保温撤去 | ＊ｸﾞﾗｽｳｰﾙ
| 天井内,ﾊﾟｲﾌﾟｼｬﾌﾄ内 ｱﾙﾐｶﾞﾗｽｸﾛｽ | 30
| 150A 再使用しない |  | ｍ
排水管 保温撤去 | ＊ｸﾞﾗｽｳｰﾙ
| 天井内,ﾊﾟｲﾌﾟｼｬﾌﾄ内 ｱﾙﾐｶﾞﾗｽｸﾛｽ | 18
| 200A 再使用しない |  | ｍ
排水管 保温撤去 | ＊ｸﾞﾗｽｳｰﾙ
| 天井内,ﾊﾟｲﾌﾟｼｬﾌﾄ内 ｱﾙﾐｶﾞﾗｽｸﾛｽ | 126
| 40A 再使用しない |  | ｍ
排水管 保温撤去 | ＊ｸﾞﾗｽｳｰﾙ
| 天井内,ﾊﾟｲﾌﾟｼｬﾌﾄ内 ｱﾙﾐｶﾞﾗｽｸﾛｽ | 144
| 50A 再使用しない |  | ｍ
排水管 保温撤去 | ＊ｸﾞﾗｽｳｰﾙ
| 天井内,ﾊﾟｲﾌﾟｼｬﾌﾄ内 ｱﾙﾐｶﾞﾗｽｸﾛｽ | 102
| 65A 再使用しない |  | ｍ
排水管 保温撤去 | ＊ｸﾞﾗｽｳｰﾙ
| 天井内,ﾊﾟｲﾌﾟｼｬﾌﾄ内 ｱﾙﾐｶﾞﾗｽｸﾛｽ | 81
| 80A 再使用しない |  | ｍ
排水管 保温撤去 | ＊ｸﾞﾗｽｳｰﾙ
| 天井内,ﾊﾟｲﾌﾟｼｬﾌﾄ内 ｱﾙﾐｶﾞﾗｽｸﾛｽ | 321
| 100A 再使用しない |  | ｍ
排水管 保温撤去 | ＊ｸﾞﾗｽｳｰﾙ
| 天井内,ﾊﾟｲﾌﾟｼｬﾌﾄ内 ｱﾙﾐｶﾞﾗｽｸﾛｽ | 39
| 125A 再使用しない |  | ｍ
排水管 保温撤去 | ＊ｸﾞﾗｽｳｰﾙ
| 天井内,ﾊﾟｲﾌﾟｼｬﾌﾄ内 ｱﾙﾐｶﾞﾗｽｸﾛｽ | 252
| 150A 再使用しない |  | ｍ
産業廃棄物積込・
運搬費 |  | 287.77
ｍ3
計
機械設備工事 別紙明細 | [5 empty] | 77
別館棟 |  | 別館 給排水衛生設備 |  |  | 排水設備(別
名 称 | 摘 要 | 数 量 | 単位 | 単 価 | 金 額 | 備 考
廃棄物処分費 | [5 empty] | 別紙 00-0078
1
式
ﾋﾞﾆﾙ管類処分費 | 40A
126
ｍ
ﾋﾞﾆﾙ管類処分費 | 50A
144
ｍ
ﾋﾞﾆﾙ管類処分費 | 65A
102
ｍ
ﾋﾞﾆﾙ管類処分費 | 80A
81
ｍ
ﾋﾞﾆﾙ管類処分費 | 100A
321
ｍ
ﾋﾞﾆﾙ管類処分費 | 125A
39
ｍ
ﾋﾞﾆﾙ管類処分費 | 150A
252
ｍ
金属くず
29.03
ｔ
ｶﾞﾗｽ、陶磁器くず | 保温材
10.07
ｔ
計
機械設備工事 別紙明細
別館棟 |  | 別館 給排水衛生設備 |  |  | 消火設備(別
名 称 | 摘 要 | 数 量 | 単位 | 単 価 | 金 額 | 備 考
撤去工事 | 再使用しない |  |  |  |  | 別紙 00-0079
1
式
屋内消火栓箱撤去 | 埋込型
再使用しない | 寸法:0.8×1.4×0.2 | 5
組
屋内消火栓箱撤去 | 露出型
再使用しない | 0.8×1.4×0.2 | 8
台
産業廃棄物積込・
運搬費 |  | 2.91
ｍ3
＊付きの歩掛は閉館施設での解体の
ため、公共建築工事積算基準撤去歩
掛に0.4を乗じている
鋼管類撤去(給排 | ＊屋内一般 50A
水冷却水) |  | 435
再使用しない |  |  | ｍ
鋼管類撤去(給排 | ＊屋内一般 65A
水冷却水) |  | 260
再使用しない |  |  | ｍ
鋼管類撤去(給排 | ＊屋内一般 80A
水冷却水) |  | 142
再使用しない |  |  | ｍ
鋼管類撤去(給排 | ＊屋内一般 100A
水冷却水) |  | 239
再使用しない |  |  | ｍ
給水管 保温撤去 | ＊ｸﾞﾗｽｳｰﾙ
| 天井内,ﾊﾟｲﾌﾟｼｬﾌﾄ内 ｱﾙﾐｶﾞﾗｽｸﾛｽ | 435
| 50A 再使用しない |  | ｍ
給水管 保温撤去 | ＊ｸﾞﾗｽｳｰﾙ
| 天井内,ﾊﾟｲﾌﾟｼｬﾌﾄ内 ｱﾙﾐｶﾞﾗｽｸﾛｽ | 260
| 65A 再使用しない |  | ｍ
給水管 保温撤去 | ＊ｸﾞﾗｽｳｰﾙ
| 天井内,ﾊﾟｲﾌﾟｼｬﾌﾄ内 ｱﾙﾐｶﾞﾗｽｸﾛｽ | 142
| 80A 再使用しない |  | ｍ
給水管 保温撤去 | ＊ｸﾞﾗｽｳｰﾙ
| 天井内,ﾊﾟｲﾌﾟｼｬﾌﾄ内 ｱﾙﾐｶﾞﾗｽｸﾛｽ | 239
| 100A 再使用しない |  | ｍ
ｱｽﾍﾞｽﾄ処理 集積
・梱包 |  | 1.2
ｍ3
とりこわし | ﾀﾞﾝﾌﾟﾄﾗｯｸ 10t積級
発生材運搬 | ﾊﾞｯｸﾎｳ0.45m3 石こうﾎﾞｰﾄﾞ類 | 1.2
| DID区間有り 70.0km以下 |  | ｍ3
機械設備工事 別紙明細 | [5 empty] | 78
別館棟 |  | 別館 給排水衛生設備 |  |  | 消火設備(別
名 称 | 摘 要 | 数 量 | 単位 | 単 価 | 金 額 | 備 考
撤去工事 | 再使用しない |  |  |  |  | 別紙 00-0079
1
式
産業廃棄物積込・
運搬費 |  | 52.2
ｍ3
計
廃棄物処分費 | [5 empty] | 別紙 00-0080
1
式
廃棄物処分費 | ｱｽﾍﾞｽﾄ含有物
1.2
ｍ3
金属くず
8.41
ｔ
ｶﾞﾗｽ、陶磁器くず | 保温材
1.86
ｔ
計
機械設備工事 別紙明細
別館棟 |  | 別館 給排水衛生設備 |  |  | ｶﾞｽ設備(別
名 称 | 摘 要 | 数 量 | 単位 | 単 価 | 金 額 | 備 考
撤去工事 | 再使用しない |  |  |  |  | 別紙 00-0081
1
式
＊付きの歩掛は閉館施設での解体の
ため、公共建築工事積算基準撤去歩
掛に0.4を乗じている
鋼管類撤去(給排 | ＊屋内一般 20A
水冷却水) |  | 40
再使用しない |  |  | ｍ
鋼管類撤去(給排 | ＊屋内一般 25A
水冷却水) |  | 60
再使用しない |  |  | ｍ
鋼管類撤去(給排 | ＊屋内一般 32A
水冷却水) |  | 55
再使用しない |  |  | ｍ
鋼管類撤去(給排 | ＊屋内一般 40A
水冷却水) |  | 40
再使用しない |  |  | ｍ
鋼管類撤去(給排 | ＊屋内一般 50A
水冷却水) |  | 30
再使用しない |  |  | ｍ
鋼管類撤去(給排 | ＊屋内一般 80A
水冷却水) |  | 25
再使用しない |  |  | ｍ
産業廃棄物積込・
運搬費 |  | 0.47
ｍ3
計
廃棄物処分費 | [5 empty] | 別紙 00-0082
1
式
金属くず
0.93
ｔ
計
機械設備工事 別紙明細 | [5 empty] | 79
動物舎棟 |  | 動物舎 空調設備 |  |  | 空調機器(動
名 称 | 摘 要 | 数 量 | 単位 | 単 価 | 金 額 | 備 考
撤去工事 | 再使用しない |  |  |  |  | 別紙 00-0083
1
式
ﾊﾟｯｹｰｼﾞ型空調機 | AC-1（床置き）
撤去 | 冷房能力：31,840kcal/h | 1
再使用しない |  |  | 台
ﾊﾟｯｹｰｼﾞ型空調機 | AC-2（床置き）
撤去 | 冷房能力：25,200kcal/h | 1
再使用しない |  |  | 台
ﾊﾟｯｹｰｼﾞ型空調機 | AC-3（床置き）
撤去 | 冷房能力：13,200kcal/h | 1
再使用しない |  |  | 台
産業廃棄物積込・
運搬費 |  | 7.1
ｍ3
計
搬出費 | [5 empty] | 別紙 00-0084
1
式
搬出費(撤去用) | 複数搬出 100㎏/m3未満
0.2
ｔ
搬出費(撤去用) | 複数搬出 100㎏/m3未満
0.12
ｔ
搬出費(撤去用) | 複数搬出 300㎏/m3未満
0.18
ｔ
搬出費(撤去用) | 複数搬出 300㎏/m3未満
0.11
ｔ
搬出費(撤去用) | 複数搬出 200㎏/m3未満
0.13
ｔ
計
機械設備工事 別紙明細
動物舎棟 |  | 動物舎 空調設備 |  |  | 空調機器(動
名 称 | 摘 要 | 数 量 | 単位 | 単 価 | 金 額 | 備 考
冷媒ﾌﾛﾝ回収費 | [5 empty] | 別紙 00-0085
1
式
冷媒ﾌﾛﾝ回収破壊 | AC-1
処理 | 冷房能力：37.0kw相当 | 1
台
冷媒ﾌﾛﾝ回収破壊 | AC-2
処理 | 冷房能力：32.0kw相当 | 1
台
冷媒ﾌﾛﾝ回収破壊 | AC-3
処理 | 冷房能力：17.0kw相当 | 1
台
計
廃棄物処分費 | [5 empty] | 別紙 00-0086
1
式
金属くず
0.81
ｔ
計
機械設備工事 別紙明細 | [5 empty] | 80
動物舎棟 |  | 動物舎 空調設備 |  |  | 空調ﾀﾞｸﾄ(動
名 称 | 摘 要 | 数 量 | 単位 | 単 価 | 金 額 | 備 考
撤去工事 | 再使用しない |  |  |  |  | 別紙 00-0087
1
式
＊付きの歩掛は閉館施設での解体の
ため、公共建築工事積算基準撤去歩
掛に0.4を乗じている
長方形ﾀﾞｸﾄ撤去 | ＊亜鉛鉄板 0.5㎜ 再使用しない
213
㎡
長方形ﾀﾞｸﾄ撤去 | ＊亜鉛鉄板 0.6㎜ 再使用しない
148
㎡
長方形ﾀﾞｸﾄ撤去 | ＊亜鉛鉄板 0.8㎜ 再使用しない
118
㎡
長方形ﾀﾞｸﾄ撤去 | ＊亜鉛鉄板 1.0㎜ 再使用しない
68
㎡
長方形ﾀﾞｸﾄ保温 | ＊ﾛｯｸｳｰﾙ･ｸﾞﾗｽｳｰﾙ
撤去 | 屋内隠ぺい,ﾀﾞｸﾄｼｬﾌﾄ内 | 547
| ｱﾙﾐｶﾞﾗｽｸﾛｽ 再使用しない |  | ㎡
ｽﾊﾟｲﾗﾙﾀﾞｸﾄ(低圧､ | ＊100㎜ 再使用しない
高圧1､2ﾀﾞｸﾄ) |  | 3
撤去 |  |  | ｍ
ｽﾊﾟｲﾗﾙﾀﾞｸﾄ(低圧､ | ＊150㎜ 再使用しない
高圧1､2ﾀﾞｸﾄ) |  | 2
撤去 |  |  | ｍ
ｽﾊﾟｲﾗﾙﾀﾞｸﾄ(低圧､ | ＊175㎜ 再使用しない
高圧1､2ﾀﾞｸﾄ) |  | 4
撤去 |  |  | ｍ
ｽﾊﾟｲﾗﾙﾀﾞｸﾄ(低圧､ | ＊200㎜ 再使用しない
高圧1､2ﾀﾞｸﾄ) |  | 2
撤去 |  |  | ｍ
ｽﾊﾟｲﾗﾙﾀﾞｸﾄ(低圧､ | ＊225㎜ 再使用しない
高圧1､2ﾀﾞｸﾄ) |  | 1
撤去 |  |  | ｍ
ｽﾊﾟｲﾗﾙﾀﾞｸﾄ(低圧､ | ＊250㎜ 再使用しない
高圧1､2ﾀﾞｸﾄ) |  | 2
撤去 |  |  | ｍ
ｽﾊﾟｲﾗﾙﾀﾞｸﾄ(低圧､ | ＊275㎜ 再使用しない
高圧1､2ﾀﾞｸﾄ) |  | 1
撤去 |  |  | ｍ
ｽﾊﾟｲﾗﾙﾀﾞｸﾄ(低圧､ | ＊300㎜ 再使用しない
高圧1､2ﾀﾞｸﾄ) |  | 2
撤去 |  |  | ｍ
機械設備工事 別紙明細
動物舎棟 |  | 動物舎 空調設備 |  |  | 空調ﾀﾞｸﾄ(動
名 称 | 摘 要 | 数 量 | 単位 | 単 価 | 金 額 | 備 考
撤去工事 | 再使用しない |  |  |  |  | 別紙 00-0087
1
式
ｽﾊﾟｲﾗﾙﾀﾞｸﾄ(低圧､ | ＊350㎜ 再使用しない
高圧1､2ﾀﾞｸﾄ) |  | 2
撤去 |  |  | ｍ
ｽﾊﾟｲﾗﾙﾀﾞｸﾄ保温 | ＊ﾛｯｸｳｰﾙ･ｸﾞﾗｽｳｰﾙ
撤去(40K) | 屋内隠ぺい,ﾀﾞｸﾄｼｬﾌﾄ内 | 13
| ｱﾙﾐｶﾞﾗｽｸﾛｽ 再使用しない |  | ㎡
ｱｽﾍﾞｽﾄ処理 集積
・梱包 |  | 25.69
ｍ3
とりこわし | ﾀﾞﾝﾌﾟﾄﾗｯｸ 10t積級
発生材運搬 | ﾊﾞｯｸﾎｳ0.45m3 石こうﾎﾞｰﾄﾞ類 | 25.69
| DID区間有り 70.0km以下 |  | ｍ3
産業廃棄物積込・
運搬費 |  | 115.28
ｍ3
計
廃棄物処分費 | [5 empty] | 別紙 00-0088
1
式
廃棄物処分費 | ｱｽﾍﾞｽﾄ含有物
25.69
ｍ3
金属くず
3.32
ｔ
ｶﾞﾗｽ、陶磁器くず | 保温材
4.38
ｔ
計
機械設備工事 別紙明細 | [5 empty] | 81
動物舎棟 |  | 動物舎 空調設備 |  |  | 空調配管(動
名 称 | 摘 要 | 数 量 | 単位 | 単 価 | 金 額 | 備 考
撤去工事 | 再使用しない |  |  |  |  | 別紙 00-0089
1
式
＊付きの歩掛は閉館施設での解体の
ため、公共建築工事積算基準撤去歩
掛に0.4を乗じている
鋼管類撤去(給排 | ＊屋内一般 20A
水冷却水) |  | 71
再使用しない |  |  | ｍ
鋼管類撤去(給排 | ＊屋内一般 25A
水冷却水) |  | 118
再使用しない |  |  | ｍ
鋼管類撤去(給排 | ＊屋内一般 32A
水冷却水) |  | 224
再使用しない |  |  | ｍ
鋼管類撤去(給排 | ＊屋内一般 40A
水冷却水) |  | 212
再使用しない |  |  | ｍ
鋼管類撤去(給排 | ＊屋内一般 50A
水冷却水) |  | 200
再使用しない |  |  | ｍ
鋼管類撤去(給排 | ＊屋内一般 65A
水冷却水) |  | 135
再使用しない |  |  | ｍ
鋼管類撤去(給排 | ＊屋内一般 80A
水冷却水) |  | 84
再使用しない |  |  | ｍ
鋼管類撤去(給排 | ＊屋内一般 100A
水冷却水) |  | 134
再使用しない |  |  | ｍ
鋼管類撤去(給排 | ＊屋内一般 125A
水冷却水) |  | 54
再使用しない |  |  | ｍ
鋼管類撤去(給排 | ＊屋内一般 150A
水冷却水) |  | 19
再使用しない |  |  | ｍ
鋼管類撤去(給排 | ＊屋内一般 200A
水冷却水) |  | 67
再使用しない |  |  | ｍ
鋼管類撤去(給排 | ＊屋内一般 250A
水冷却水) |  | 5
再使用しない |  |  | ｍ
鋼管類撤去(給排 | ＊屋内一般 300A
水冷却水) |  | 32
再使用しない |  |  | ｍ
機械設備工事 別紙明細
動物舎棟 |  | 動物舎 空調設備 |  |  | 空調配管(動
名 称 | 摘 要 | 数 量 | 単位 | 単 価 | 金 額 | 備 考
撤去工事 | 再使用しない |  |  |  |  | 別紙 00-0089
1
式
銅管類撤去(冷媒) | ＊屋内一般 6.35
再使用しない |  | 43
ｍ
銅管類撤去(冷媒) | ＊屋内一般 9.52
再使用しない |  | 153
ｍ
銅管類撤去(冷媒) | ＊屋内一般 12.70
再使用しない |  | 46
ｍ
銅管類撤去(冷媒) | ＊屋内一般 15.88
再使用しない |  | 154
ｍ
銅管類撤去(冷媒) | ＊屋内一般 25.40
再使用しない |  | 3
ｍ
冷温水管 保温撤 | ＊ｸﾞﾗｽｳｰﾙ
去 | 天井内,ﾊﾟｲﾌﾟｼｬﾌﾄ内 ｱﾙﾐｶﾞﾗｽｸﾛｽ | 71
| 20A 再使用しない |  | ｍ
冷温水管 保温撤 | ＊ｸﾞﾗｽｳｰﾙ
去 | 天井内,ﾊﾟｲﾌﾟｼｬﾌﾄ内 ｱﾙﾐｶﾞﾗｽｸﾛｽ | 118
| 25A 再使用しない |  | ｍ
冷温水管 保温撤 | ＊ｸﾞﾗｽｳｰﾙ
去 | 天井内,ﾊﾟｲﾌﾟｼｬﾌﾄ内 ｱﾙﾐｶﾞﾗｽｸﾛｽ | 224
| 32A 再使用しない |  | ｍ
冷温水管 保温撤 | ＊ｸﾞﾗｽｳｰﾙ
去 | 天井内,ﾊﾟｲﾌﾟｼｬﾌﾄ内 ｱﾙﾐｶﾞﾗｽｸﾛｽ | 212
| 40A 再使用しない |  | ｍ
冷温水管 保温撤 | ＊ｸﾞﾗｽｳｰﾙ
去 | 天井内,ﾊﾟｲﾌﾟｼｬﾌﾄ内 ｱﾙﾐｶﾞﾗｽｸﾛｽ | 200
| 50A 再使用しない |  | ｍ
冷温水管 保温撤 | ＊ｸﾞﾗｽｳｰﾙ
去 | 天井内,ﾊﾟｲﾌﾟｼｬﾌﾄ内 ｱﾙﾐｶﾞﾗｽｸﾛｽ | 135
| 65A 再使用しない |  | ｍ
冷温水管 保温撤 | ＊ｸﾞﾗｽｳｰﾙ
去 | 天井内,ﾊﾟｲﾌﾟｼｬﾌﾄ内 ｱﾙﾐｶﾞﾗｽｸﾛｽ | 84
| 80A 再使用しない |  | ｍ
冷温水管 保温撤 | ＊ｸﾞﾗｽｳｰﾙ
去 | 天井内,ﾊﾟｲﾌﾟｼｬﾌﾄ内 ｱﾙﾐｶﾞﾗｽｸﾛｽ | 134
| 100A 再使用しない |  | ｍ
冷温水管 保温撤 | ＊ｸﾞﾗｽｳｰﾙ
去 | 天井内,ﾊﾟｲﾌﾟｼｬﾌﾄ内 ｱﾙﾐｶﾞﾗｽｸﾛｽ | 54
| 125A 再使用しない |  | ｍ
機械設備工事 別紙明細 | [5 empty] | 82
動物舎棟 |  | 動物舎 空調設備 |  |  | 空調配管(動
名 称 | 摘 要 | 数 量 | 単位 | 単 価 | 金 額 | 備 考
撤去工事 | 再使用しない |  |  |  |  | 別紙 00-0089
1
式
冷温水管 保温撤 | ＊ｸﾞﾗｽｳｰﾙ
去 | 天井内,ﾊﾟｲﾌﾟｼｬﾌﾄ内 ｱﾙﾐｶﾞﾗｽｸﾛｽ | 19
| 150A 再使用しない |  | ｍ
冷温水管 保温撤 | ＊ｸﾞﾗｽｳｰﾙ
去 | 天井内,ﾊﾟｲﾌﾟｼｬﾌﾄ内 ｱﾙﾐｶﾞﾗｽｸﾛｽ | 67
| 200A 再使用しない |  | ｍ
冷温水管 保温撤 | ＊ｸﾞﾗｽｳｰﾙ
去 | 天井内,ﾊﾟｲﾌﾟｼｬﾌﾄ内 ｱﾙﾐｶﾞﾗｽｸﾛｽ | 5
| 250A 再使用しない |  | ｍ
冷温水管 保温撤 | ＊ｸﾞﾗｽｳｰﾙ
去 | 天井内,ﾊﾟｲﾌﾟｼｬﾌﾄ内 ｱﾙﾐｶﾞﾗｽｸﾛｽ | 32
| 300A 再使用しない |  | ｍ
ｱｽﾍﾞｽﾄ処理 集積
・梱包 |  | 0.39
ｍ3
とりこわし | ﾀﾞﾝﾌﾟﾄﾗｯｸ 10t積級
発生材運搬 | ﾊﾞｯｸﾎｳ0.45m3 石こうﾎﾞｰﾄﾞ類 | 0.39
| DID区間有り 70.0km以下 |  | ｍ3
産業廃棄物積込・
運搬費 |  | 67.26
ｍ3
計
廃棄物処分費 | [5 empty] | 別紙 00-0090
1
式
廃棄物処分費 | ｱｽﾍﾞｽﾄ含有物
0.39
ｍ3
金属くず
9.6
ｔ
ｶﾞﾗｽ、陶磁器くず | 保温材
2.33
ｔ
計
機械設備工事 別紙明細
動物舎棟 |  | 動物舎 空調設備 |  |  | 空調配管(動
名 称 | 摘 要 | 数 量 | 単位 | 単 価 | 金 額 | 備 考
有価材 | [5 empty] | 別紙 00-0091
1
式
銅くず | 並銅
114
kg
計
機械設備工事 別紙明細 | [5 empty] | 83
動物舎棟 |  | 動物舎 空調設備 |  |  | 換気機器(動
名 称 | 摘 要 | 数 量 | 単位 | 単 価 | 金 額 | 備 考
撤去工事 | 再使用しない |  |  |  |  | 別紙 00-0092
1
式
給気ﾌｧﾝ撤去 | F-1（天吊り片吸込ｼﾛｯｺﾌｧﾝ）
再使用しない | #2.0×4,220㎥/h | 1
台
排気ﾌｧﾝ撤去 | F-2（床置き片吸込ｼﾛｯｺﾌｧﾝ）
再使用しない | #2.5×4,760㎥/h | 1
台
ｴｺﾉﾍﾞﾝﾄﾞ撤去 | EV-1（床置き）
再使用しない | 外気風量：4,220㎥/h | 1
| 排気風量：4,760㎥/h |  | 台
ﾌｨﾙﾀｰﾕﾆｯﾄ撤去 | FU-1（ﾌｨﾚﾄﾞﾝﾌｨﾙﾀｰ）
再使用しない | 500×500×25t×2枚 | 1
台
ﾌｨﾙﾀｰﾕﾆｯﾄ撤去 | FU-2（ﾌｨﾚﾄﾞﾝﾌｨﾙﾀｰ）
再使用しない | 500×500×25t×3枚 | 1
台
脱臭装置撤去 | AW-1 水膜式脱臭装置
再使用しない | 1.0×2.0×1.5h | 1
台
産業廃棄物積込・
運搬費 |  | 7.84
ｍ3
計
機械設備工事 別紙明細
動物舎棟 |  | 動物舎 空調設備 |  |  | 換気機器(動
名 称 | 摘 要 | 数 量 | 単位 | 単 価 | 金 額 | 備 考
搬出費 | [5 empty] | 別紙 00-0093
1
式
搬出費(撤去用) | 複数搬出 400㎏/m3未満
0.12
ｔ
搬出費(撤去用) | 複数搬出 400㎏/m3未満
0.15
ｔ
搬出費(撤去用) | 複数搬出 200㎏/m3未満
0.1
ｔ
搬出費(撤去用) | 複数搬出 100㎏/m3未満
0.12
ｔ
搬出費(撤去用) | 複数搬出 100㎏/m3未満
0.15
ｔ
計
廃棄物処分費 | [5 empty] | 別紙 00-0094
1
式
金属くず
0.72
ｔ
廃ﾌﾟﾗｽﾁｯｸ処分費
0.15
ｔ
計
機械設備工事 別紙明細 | [5 empty] | 84
動物舎棟 |  | 動物舎 空調設備 |  |  | 換気ﾀﾞｸﾄ(動
名 称 | 摘 要 | 数 量 | 単位 | 単 価 | 金 額 | 備 考
撤去工事 | 再使用しない |  |  |  |  | 別紙 00-0095
1
式
＊付きの歩掛は閉館施設での解体の
ため、公共建築工事積算基準撤去歩
掛に0.4を乗じている
長方形ﾀﾞｸﾄ撤去 | ＊亜鉛鉄板 0.5㎜ 再使用しない
151
㎡
長方形ﾀﾞｸﾄ撤去 | ＊亜鉛鉄板 0.6㎜ 再使用しない
131
㎡
長方形ﾀﾞｸﾄ撤去 | ＊亜鉛鉄板 0.8㎜ 再使用しない
132
㎡
長方形ﾀﾞｸﾄ撤去 | ＊亜鉛鉄板 1.0㎜ 再使用しない
43
㎡
排気ﾌｰﾄﾞ撤去 | ＊一重箱形ﾌｰﾄﾞ
再使用しない |  | 6
㎡
長方形ﾀﾞｸﾄ保温 | ＊ﾛｯｸｳｰﾙ･ｸﾞﾗｽｳｰﾙ
撤去 | 屋内隠ぺい,ﾀﾞｸﾄｼｬﾌﾄ内 | 463
| ｱﾙﾐｶﾞﾗｽｸﾛｽ 再使用しない |  | ㎡
ｱｽﾍﾞｽﾄ処理 集積
・梱包 |  | 25.26
ｍ3
とりこわし | ﾀﾞﾝﾌﾟﾄﾗｯｸ 10t積級
発生材運搬 | ﾊﾞｯｸﾎｳ0.45m3 石こうﾎﾞｰﾄﾞ類 | 25.26
| DID区間有り 70.0km以下 |  | ｍ3
産業廃棄物積込・
運搬費 |  | 97.59
ｍ3
計
機械設備工事 別紙明細
動物舎棟 |  | 動物舎 空調設備 |  |  | 換気ﾀﾞｸﾄ(動
名 称 | 摘 要 | 数 量 | 単位 | 単 価 | 金 額 | 備 考
廃棄物処分費 | [5 empty] | 別紙 00-0096
1
式
廃棄物処分費 | ｱｽﾍﾞｽﾄ含有物
25.26
ｍ3
金属くず
2.86
ｔ
ｶﾞﾗｽ、陶磁器くず | 保温材
3.7
ｔ
計
機械設備工事 別紙明細 | [5 empty] | 85
動物舎棟 |  | 動物舎 給水設備 |  |  | 給水設備(動
名 称 | 摘 要 | 数 量 | 単位 | 単 価 | 金 額 | 備 考
撤去工事 | 再使用しない |  |  |  |  | 別紙 00-0097
1
式
鋼管類撤去(給排 | ＊屋内一般 20A
水冷却水) |  | 243
再使用しない |  |  | ｍ
鋼管類撤去(給排 | ＊屋内一般 25A
水冷却水) |  | 63
再使用しない |  |  | ｍ
鋼管類撤去(給排 | ＊屋内一般 32A
水冷却水) |  | 66
再使用しない |  |  | ｍ
鋼管類撤去(給排 | ＊屋内一般 40A
水冷却水) |  | 39
再使用しない |  |  | ｍ
鋼管類撤去(給排 | ＊屋内一般 50A
水冷却水) |  | 39
再使用しない |  |  | ｍ
鋼管類撤去(給排 | ＊屋内一般 65A
水冷却水) |  | 57
再使用しない |  |  | ｍ
鋼管類撤去(給排 | ＊屋内一般 80A
水冷却水) |  | 10
再使用しない |  |  | ｍ
鋼管類撤去(給排 | ＊屋内一般 100A
水冷却水) |  | 18
再使用しない |  |  | ｍ
鋼管類撤去(給排 | ＊屋内一般 125A
水冷却水) |  | 3
再使用しない |  |  | ｍ
鋼管類撤去(給排 | ＊屋内一般 150A
水冷却水) |  | 16
再使用しない |  |  | ｍ
鋼管類撤去(給排 | ＊屋内一般 200A
水冷却水) |  | 13
再使用しない |  |  | ｍ
ﾋﾞﾆﾙ管類撤去(給 | ＊地中配管 25A
排水) |  | 2
再使用しない |  |  | ｍ
給水管 保温撤去 | ＊ｸﾞﾗｽｳｰﾙ
| 天井内,ﾊﾟｲﾌﾟｼｬﾌﾄ内 ｱﾙﾐｶﾞﾗｽｸﾛｽ | 243
| 20A 再使用しない |  | ｍ
給水管 保温撤去 | ＊ｸﾞﾗｽｳｰﾙ
| 天井内,ﾊﾟｲﾌﾟｼｬﾌﾄ内 ｱﾙﾐｶﾞﾗｽｸﾛｽ | 63
| 25A 再使用しない |  | ｍ
機械設備工事 別紙明細
動物舎棟 |  | 動物舎 給水設備 |  |  | 給水設備(動
名 称 | 摘 要 | 数 量 | 単位 | 単 価 | 金 額 | 備 考
撤去工事 | 再使用しない |  |  |  |  | 別紙 00-0097
1
式
給水管 保温撤去 | ＊ｸﾞﾗｽｳｰﾙ
| 天井内,ﾊﾟｲﾌﾟｼｬﾌﾄ内 ｱﾙﾐｶﾞﾗｽｸﾛｽ | 66
| 32A 再使用しない |  | ｍ
給水管 保温撤去 | ＊ｸﾞﾗｽｳｰﾙ
| 天井内,ﾊﾟｲﾌﾟｼｬﾌﾄ内 ｱﾙﾐｶﾞﾗｽｸﾛｽ | 39
| 40A 再使用しない |  | ｍ
給水管 保温撤去 | ＊ｸﾞﾗｽｳｰﾙ
| 天井内,ﾊﾟｲﾌﾟｼｬﾌﾄ内 ｱﾙﾐｶﾞﾗｽｸﾛｽ | 39
| 50A 再使用しない |  | ｍ
給水管 保温撤去 | ＊ｸﾞﾗｽｳｰﾙ
| 天井内,ﾊﾟｲﾌﾟｼｬﾌﾄ内 ｱﾙﾐｶﾞﾗｽｸﾛｽ | 57
| 65A 再使用しない |  | ｍ
給水管 保温撤去 | ＊ｸﾞﾗｽｳｰﾙ
| 天井内,ﾊﾟｲﾌﾟｼｬﾌﾄ内 ｱﾙﾐｶﾞﾗｽｸﾛｽ | 10
| 80A 再使用しない |  | ｍ
給水管 保温撤去 | ＊ｸﾞﾗｽｳｰﾙ
| 天井内,ﾊﾟｲﾌﾟｼｬﾌﾄ内 ｱﾙﾐｶﾞﾗｽｸﾛｽ | 18
| 100A 再使用しない |  | ｍ
給水管 保温撤去 | ＊ｸﾞﾗｽｳｰﾙ
| 天井内,ﾊﾟｲﾌﾟｼｬﾌﾄ内 ｱﾙﾐｶﾞﾗｽｸﾛｽ | 3
| 125A 再使用しない |  | ｍ
給水管 保温撤去 | ＊ｸﾞﾗｽｳｰﾙ
| 天井内,ﾊﾟｲﾌﾟｼｬﾌﾄ内 ｱﾙﾐｶﾞﾗｽｸﾛｽ | 16
| 150A 再使用しない |  | ｍ
給水管 保温撤去 | ＊ｸﾞﾗｽｳｰﾙ
| 天井内,ﾊﾟｲﾌﾟｼｬﾌﾄ内 ｱﾙﾐｶﾞﾗｽｸﾛｽ | 13
| 200A 再使用しない |  | ｍ
ｱｽﾍﾞｽﾄ処理 集積
・梱包 |  | 0.11
ｍ3
とりこわし | ﾀﾞﾝﾌﾟﾄﾗｯｸ 10t積級
発生材運搬 | ﾊﾞｯｸﾎｳ0.45m3 石こうﾎﾞｰﾄﾞ類 | 0.11
| DID区間有り 70.0km以下 |  | ｍ3
産業廃棄物積込・
運搬費 |  | 16.75
ｍ3
計
機械設備工事 別紙明細 | [5 empty] | 86
動物舎棟 |  | 動物舎 給水設備 |  |  | 給水設備(動
名 称 | 摘 要 | 数 量 | 単位 | 単 価 | 金 額 | 備 考
廃棄物処分費 | [5 empty] | 別紙 00-0098
1
式
発生材処分 | ｱｽﾍﾞｽﾄ含有物
0.11
ｍ3
金属くず
2.43
ｔ
ｶﾞﾗｽ、陶磁器くず | 保温材
0.6
ｔ
ﾋﾞﾆﾙ管類処分費 | 25A
2
ｍ
計
機械設備工事 別紙明細
動物舎棟 |  | 動物舎 給水設備 |  |  | 排水設備(動
名 称 | 摘 要 | 数 量 | 単位 | 単 価 | 金 額 | 備 考
撤去工事 | 再使用しない |  |  |  |  | 別紙 00-0099
1
式
＊付きの歩掛は閉館施設での解体の
ため、公共建築工事積算基準撤去歩
掛に0.4を乗じている
鋳鉄管類撤去(排 | ＊ 80A
水) |  | 9
再使用しない |  |  | ｍ
鋳鉄管類撤去(排 | ＊100A
水) |  | 86
再使用しない |  |  | ｍ
鋳鉄管類撤去(排 | ＊125A
水) |  | 46
再使用しない |  |  | ｍ
鋳鉄管類撤去(排 | ＊150A
水) |  | 13
再使用しない |  |  | ｍ
鋼管類撤去(給排 | ＊屋内一般 32A
水冷却水) |  | 144
再使用しない |  |  | ｍ
鋼管類撤去(給排 | ＊屋内一般 40A
水冷却水) |  | 125
再使用しない |  |  | ｍ
鋼管類撤去(給排 | ＊屋内一般 50A
水冷却水) |  | 251
再使用しない |  |  | ｍ
鋼管類撤去(給排 | ＊屋内一般 65A
水冷却水) |  | 63
再使用しない |  |  | ｍ
鋼管類撤去(給排 | ＊屋内一般 80A
水冷却水) |  | 102
再使用しない |  |  | ｍ
鋼管類撤去(給排 | ＊屋内一般 100A
水冷却水) |  | 172
再使用しない |  |  | ｍ
鋼管類撤去(給排 | ＊屋内一般 125A
水冷却水) |  | 32
再使用しない |  |  | ｍ
鋼管類撤去(給排 | ＊屋内一般 150A
水冷却水) |  | 8
再使用しない |  |  | ｍ
鋼管類撤去(給排 | ＊屋内一般 200A
水冷却水) |  | 5
再使用しない |  |  | ｍ
機械設備工事 別紙明細 | [5 empty] | 87
動物舎棟 |  | 動物舎 給水設備 |  |  | 排水設備(動
名 称 | 摘 要 | 数 量 | 単位 | 単 価 | 金 額 | 備 考
撤去工事 | 再使用しない |  |  |  |  | 別紙 00-0099
1
式
ﾋﾞﾆﾙ管類撤去(給 | ＊屋内一般 40A
排水) |  | 34
再使用しない |  |  | ｍ
ﾋﾞﾆﾙ管類撤去(給 | ＊屋内一般 50A
排水) |  | 38
再使用しない |  |  | ｍ
ﾋﾞﾆﾙ管類撤去(給 | ＊屋内一般 65A
排水) |  | 27
再使用しない |  |  | ｍ
ﾋﾞﾆﾙ管類撤去(給 | ＊屋内一般 80A
排水) |  | 22
再使用しない |  |  | ｍ
ﾋﾞﾆﾙ管類撤去(給 | ＊屋内一般 100A
排水) |  | 86
再使用しない |  |  | ｍ
ﾋﾞﾆﾙ管類撤去(給 | ＊屋内一般 125A
排水) |  | 100
再使用しない |  |  | ｍ
ﾋﾞﾆﾙ管類撤去(給 | ＊屋内一般 150A
排水) |  | 67
再使用しない |  |  | ｍ
ﾋﾞﾆﾙ管類撤去(給 | ＊屋内一般 200A
排水) |  | 9
再使用しない |  |  | ｍ
鉛管撤去(排水) | ＊ 32A
再使用しない |  | 50
ｍ
鉛管撤去(排水) | ＊ 40A
再使用しない |  | 14
ｍ
鉛管撤去(排水) | ＊ 50A
再使用しない |  | 6
ｍ
鉛管撤去(排水) | ＊ 65A
再使用しない |  | 3
ｍ
鉛管撤去(排水) | ＊ 80A
再使用しない |  | 25
ｍ
鉛管撤去(排水) | ＊100A
再使用しない |  | 7
ｍ
機械設備工事 別紙明細
動物舎棟 |  | 動物舎 給水設備 |  |  | 排水設備(動
名 称 | 摘 要 | 数 量 | 単位 | 単 価 | 金 額 | 備 考
撤去工事 | 再使用しない |  |  |  |  | 別紙 00-0099
1
式
排水管 保温撤去 | ＊ｸﾞﾗｽｳｰﾙ
| 天井内,ﾊﾟｲﾌﾟｼｬﾌﾄ内 ｱﾙﾐｶﾞﾗｽｸﾛｽ | 9
| 80A 再使用しない |  | ｍ
排水管 保温撤去 | ＊ｸﾞﾗｽｳｰﾙ
| 天井内,ﾊﾟｲﾌﾟｼｬﾌﾄ内 ｱﾙﾐｶﾞﾗｽｸﾛｽ | 86
| 100A 再使用しない |  | ｍ
排水管 保温撤去 | ＊ｸﾞﾗｽｳｰﾙ
| 天井内,ﾊﾟｲﾌﾟｼｬﾌﾄ内 ｱﾙﾐｶﾞﾗｽｸﾛｽ | 46
| 125A 再使用しない |  | ｍ
排水管 保温撤去 | ＊ｸﾞﾗｽｳｰﾙ
| 天井内,ﾊﾟｲﾌﾟｼｬﾌﾄ内 ｱﾙﾐｶﾞﾗｽｸﾛｽ | 13
| 150A 再使用しない |  | ｍ
排水管 保温撤去 | ＊ｸﾞﾗｽｳｰﾙ
| 天井内,ﾊﾟｲﾌﾟｼｬﾌﾄ内 ｱﾙﾐｶﾞﾗｽｸﾛｽ | 144
| 32A 再使用しない |  | ｍ
排水管 保温撤去 | ＊ｸﾞﾗｽｳｰﾙ
| 天井内,ﾊﾟｲﾌﾟｼｬﾌﾄ内 ｱﾙﾐｶﾞﾗｽｸﾛｽ | 125
| 40A 再使用しない |  | ｍ
排水管 保温撤去 | ＊ｸﾞﾗｽｳｰﾙ
| 天井内,ﾊﾟｲﾌﾟｼｬﾌﾄ内 ｱﾙﾐｶﾞﾗｽｸﾛｽ | 251
| 50A 再使用しない |  | ｍ
排水管 保温撤去 | ＊ｸﾞﾗｽｳｰﾙ
| 天井内,ﾊﾟｲﾌﾟｼｬﾌﾄ内 ｱﾙﾐｶﾞﾗｽｸﾛｽ | 63
| 65A 再使用しない |  | ｍ
排水管 保温撤去 | ＊ｸﾞﾗｽｳｰﾙ
| 天井内,ﾊﾟｲﾌﾟｼｬﾌﾄ内 ｱﾙﾐｶﾞﾗｽｸﾛｽ | 102
| 80A 再使用しない |  | ｍ
排水管 保温撤去 | ＊ｸﾞﾗｽｳｰﾙ
| 天井内,ﾊﾟｲﾌﾟｼｬﾌﾄ内 ｱﾙﾐｶﾞﾗｽｸﾛｽ | 172
| 100A 再使用しない |  | ｍ
排水管 保温撤去 | ＊ｸﾞﾗｽｳｰﾙ
| 天井内,ﾊﾟｲﾌﾟｼｬﾌﾄ内 ｱﾙﾐｶﾞﾗｽｸﾛｽ | 32
| 125A 再使用しない |  | ｍ
排水管 保温撤去 | ＊ｸﾞﾗｽｳｰﾙ
| 天井内,ﾊﾟｲﾌﾟｼｬﾌﾄ内 ｱﾙﾐｶﾞﾗｽｸﾛｽ | 8
| 150A 再使用しない |  | ｍ
排水管 保温撤去 | ＊ｸﾞﾗｽｳｰﾙ
| 天井内,ﾊﾟｲﾌﾟｼｬﾌﾄ内 ｱﾙﾐｶﾞﾗｽｸﾛｽ | 5
| 200A 再使用しない |  | ｍ
排水管 保温撤去 | ＊ｸﾞﾗｽｳｰﾙ
| 天井内,ﾊﾟｲﾌﾟｼｬﾌﾄ内 ｱﾙﾐｶﾞﾗｽｸﾛｽ | 34
| 40A 再使用しない |  | ｍ
機械設備工事 別紙明細 | [5 empty] | 88
動物舎棟 |  | 動物舎 給水設備 |  |  | 排水設備(動
名 称 | 摘 要 | 数 量 | 単位 | 単 価 | 金 額 | 備 考
撤去工事 | 再使用しない |  |  |  |  | 別紙 00-0099
1
式
排水管 保温撤去 | ＊ｸﾞﾗｽｳｰﾙ
| 天井内,ﾊﾟｲﾌﾟｼｬﾌﾄ内 ｱﾙﾐｶﾞﾗｽｸﾛｽ | 38
| 50A 再使用しない |  | ｍ
排水管 保温撤去 | ＊ｸﾞﾗｽｳｰﾙ
| 天井内,ﾊﾟｲﾌﾟｼｬﾌﾄ内 ｱﾙﾐｶﾞﾗｽｸﾛｽ | 27
| 65A 再使用しない |  | ｍ
排水管 保温撤去 | ＊ｸﾞﾗｽｳｰﾙ
| 天井内,ﾊﾟｲﾌﾟｼｬﾌﾄ内 ｱﾙﾐｶﾞﾗｽｸﾛｽ | 22
| 80A 再使用しない |  | ｍ
排水管 保温撤去 | ＊ｸﾞﾗｽｳｰﾙ
| 天井内,ﾊﾟｲﾌﾟｼｬﾌﾄ内 ｱﾙﾐｶﾞﾗｽｸﾛｽ | 86
| 100A 再使用しない |  | ｍ
排水管 保温撤去 | ＊ｸﾞﾗｽｳｰﾙ
| 天井内,ﾊﾟｲﾌﾟｼｬﾌﾄ内 ｱﾙﾐｶﾞﾗｽｸﾛｽ | 100
| 125A 再使用しない |  | ｍ
排水管 保温撤去 | ＊ｸﾞﾗｽｳｰﾙ
| 天井内,ﾊﾟｲﾌﾟｼｬﾌﾄ内 ｱﾙﾐｶﾞﾗｽｸﾛｽ | 67
| 150A 再使用しない |  | ｍ
排水管 保温撤去 | ＊ｸﾞﾗｽｳｰﾙ
| 天井内,ﾊﾟｲﾌﾟｼｬﾌﾄ内 ｱﾙﾐｶﾞﾗｽｸﾛｽ | 9
| 200A 再使用しない |  | ｍ
産業廃棄物積込・
運搬費 |  | 83.24
ｍ3
計
機械設備工事 別紙明細
動物舎棟 |  | 動物舎 給水設備 |  |  | 排水設備(動
名 称 | 摘 要 | 数 量 | 単位 | 単 価 | 金 額 | 備 考
廃棄物処分費 | [5 empty] | 別紙 00-0100
1
式
ﾋﾞﾆﾙ管類処分費 | 40A
34
ｍ
ﾋﾞﾆﾙ管類処分費 | 50A
38
ｍ
ﾋﾞﾆﾙ管類処分費 | 65A
27
ｍ
ﾋﾞﾆﾙ管類処分費 | 80A
22
ｍ
ﾋﾞﾆﾙ管類処分費 | 100A
86
ｍ
ﾋﾞﾆﾙ管類処分費 | 125A
100
ｍ
ﾋﾞﾆﾙ管類処分費 | 150A
67
ｍ
ﾋﾞﾆﾙ管類処分費 | 200A
9
ｍ
金属くず
9.46
ｔ
ｶﾞﾗｽ、陶磁器くず | 保温材
2.88
ｔ
計
機械設備工事 別紙明細 | [5 empty] | 89
動物舎棟 |  | 動物舎 給水設備 |  |  | ｶﾞｽ設備(動
名 称 | 摘 要 | 数 量 | 単位 | 単 価 | 金 額 | 備 考
撤去工事 | 再使用しない |  |  |  |  | 別紙 00-0101
1
式
＊付きの歩掛は閉館施設での解体の
ため、公共建築工事積算基準撤去歩
掛に0.4を乗じている
鋼管類撤去(給排 | ＊屋内一般 20A
水冷却水) |  | 25
再使用しない |  |  | ｍ
鋼管類撤去(給排 | ＊屋内一般 25A
水冷却水) |  | 10
再使用しない |  |  | ｍ
鋼管類撤去(給排 | ＊屋内一般 32A
水冷却水) |  | 31
再使用しない |  |  | ｍ
鋼管類撤去(給排 | ＊屋内一般 40A
水冷却水) |  | 10
再使用しない |  |  | ｍ
鋼管類撤去(給排 | ＊屋内一般 50A
水冷却水) |  | 10
再使用しない |  |  | ｍ
産業廃棄物積込・
運搬費 |  | 0.11
ｍ3
計
廃棄物処分費 | [5 empty] | 別紙 00-0102
1
式
金属くず
0.26
ｔ
計
機械設備工事 別紙明細
ﾎﾞｲﾗｰ機械棟 |  | ﾎﾞｲﾗｰ棟 空気調和設備 |  |  | 空調機器(ﾎﾞ
名 称 | 摘 要 | 数 量 | 単位 | 単 価 | 金 額 | 備 考
撤去工事 | 再使用しない |  |  |  |  | 別紙 00-0103
1
式
蒸気ﾎﾞｲﾗｰ撤去 | B-1（炉筒煙管式）
再使用しない | 蒸気量：2,400kg/h | 1
| 定格出力:2,000kw相当 |  | 台
蒸気ﾎﾞｲﾗｰ撤去 | B-2（炉筒煙管式）
再使用しない | 蒸気量：350kg/h | 1
| 定格出力:300kw相当 |  | 台
還水槽撤去 | WT-1
再使用しない | 寸法:1.2×1.2×1.2h | 1
| 平架台共 |  | 台
蒸気ﾍｯﾀﾞｰ撤去 | HS-1
再使用しない | 寸法:300φ×2700L×900h | 1
台
冷温水ﾍｯﾀﾞｰ撤去 | CH-1（往）
再使用しない | 寸法:300φ×2100L×900h | 1
台
冷温水ﾍｯﾀﾞｰ撤去 | CH-2（還）
再使用しない | 寸法:300φ×2100L×900h | 1
台
冷温水ﾎﾟﾝﾌﾟ撤去 | P-1
再使用しない | 125φ×1200Lit/min×15kw | 1
台
冷温水ﾎﾟﾝﾌﾟ撤去 | P-2
再使用しない | 80φ×500Lit/min×3.7kw | 1
台
冷温水ﾎﾟﾝﾌﾟ撤去 | P-3
再使用しない | 125φ×1200Lit/min×15kw | 1
台
温水加熱器撤去 | HE-1
再使用しない | 寸法：1.5×1.5×3.0h | 1
台
硬水軟化装置撤去 | PH-1
再使用しない | 寸法：300φ×1500h | 1
台
産業廃棄物積込・
運搬費 |  | 35.99
ｍ3
計
機械設備工事 別紙明細 | [5 empty] | 90
ﾎﾞｲﾗｰ機械棟 |  | ﾎﾞｲﾗｰ棟 空気調和設備 |  |  | 空調機器(ﾎﾞ
名 称 | 摘 要 | 数 量 | 単位 | 単 価 | 金 額 | 備 考
搬出費 | [5 empty] | 別紙 00-0104
1
式
搬出費(撤去用) | 複数搬出 400㎏/m3未満
6
ｔ
搬出費(撤去用) | 複数搬出 300㎏/m3未満
2
ｔ
搬出費(撤去用) | 複数搬出 200㎏/m3未満
0.28
ｔ
搬出費(撤去用) | 複数搬出 500㎏/m3未満
0.13
ｔ
搬出費(撤去用) | 複数搬出 500㎏以下
0.27
ｔ
搬出費(撤去用) | 複数搬出 250㎏以下
0.23
ｔ
搬出費(撤去用) | 複数搬出 250㎏以下
0.23
ｔ
搬出費(撤去用) | 複数搬出 500㎏以下
0.28
ｔ
搬出費(撤去用) | 複数搬出 250㎏以下
0.11
ｔ
搬出費(撤去用) | 複数搬出 500㎏以下
0.28
ｔ
搬出費(撤去用) | 複数搬出 100㎏/m3未満
0.2
ｔ
搬出費(撤去用) | 複数搬出 250㎏以下
0.23
ｔ
計
機械設備工事 別紙明細
ﾎﾞｲﾗｰ機械棟 |  | ﾎﾞｲﾗｰ棟 空気調和設備 |  |  | 空調機器(ﾎﾞ
名 称 | 摘 要 | 数 量 | 単位 | 単 価 | 金 額 | 備 考
廃棄物処分費 | [5 empty] | 別紙 00-0105
1
式
金属くず
10.31
ｔ
計
機械設備工事 別紙明細 | [5 empty] | 91
ﾎﾞｲﾗｰ機械棟 |  | ﾎﾞｲﾗｰ棟 空気調和設備 |  |  | 空調配管(ﾎﾞ
名 称 | 摘 要 | 数 量 | 単位 | 単 価 | 金 額 | 備 考
撤去工事 | 再使用しない |  |  |  |  | 別紙 00-0106
1
式
＊付きの歩掛は閉館施設での解体の
ため、公共建築工事積算基準撤去歩
掛に0.4を乗じている
鋼管類撤去(給排 | ＊機械室・便所 32A
水冷却水) |  | 168
再使用しない |  |  | ｍ
鋼管類撤去(給排 | ＊機械室・便所 40A
水冷却水) |  | 159
再使用しない |  |  | ｍ
鋼管類撤去(給排 | ＊機械室・便所 50A
水冷却水) |  | 151
再使用しない |  |  | ｍ
鋼管類撤去(給排 | ＊機械室・便所 65A
水冷却水) |  | 101
再使用しない |  |  | ｍ
鋼管類撤去(給排 | ＊機械室・便所 80A
水冷却水) |  | 63
再使用しない |  |  | ｍ
鋼管類撤去(給排 | ＊機械室・便所 100A
水冷却水) |  | 101
再使用しない |  |  | ｍ
冷温水管 保温撤 | ＊ｸﾞﾗｽｳｰﾙ
去 | 機械室,書庫,倉庫 ｱﾙﾐｶﾞﾗｽ化粧原紙 | 168
| 32A 再使用しない |  | ｍ
冷温水管 保温撤 | ＊ｸﾞﾗｽｳｰﾙ
去 | 機械室,書庫,倉庫 ｱﾙﾐｶﾞﾗｽ化粧原紙 | 159
| 40A 再使用しない |  | ｍ
冷温水管 保温撤 | ＊ｸﾞﾗｽｳｰﾙ
去 | 機械室,書庫,倉庫 ｱﾙﾐｶﾞﾗｽ化粧原紙 | 151
| 50A 再使用しない |  | ｍ
冷温水管 保温撤 | ＊ｸﾞﾗｽｳｰﾙ
去 | 機械室,書庫,倉庫 ｱﾙﾐｶﾞﾗｽ化粧原紙 | 101
| 65A 再使用しない |  | ｍ
冷温水管 保温撤 | ＊ｸﾞﾗｽｳｰﾙ
去 | 機械室,書庫,倉庫 ｱﾙﾐｶﾞﾗｽ化粧原紙 | 63
| 80A 再使用しない |  | ｍ
冷温水管 保温撤 | ＊ｸﾞﾗｽｳｰﾙ
去 | 機械室,書庫,倉庫 ｱﾙﾐｶﾞﾗｽ化粧原紙 | 101
| 100A 再使用しない |  | ｍ
ｱｽﾍﾞｽﾄ処理 集積
・梱包 |  | 2.13
ｍ3
機械設備工事 別紙明細
ﾎﾞｲﾗｰ機械棟 |  | ﾎﾞｲﾗｰ棟 空気調和設備 |  |  | 空調配管(ﾎﾞ
名 称 | 摘 要 | 数 量 | 単位 | 単 価 | 金 額 | 備 考
撤去工事 | 再使用しない |  |  |  |  | 別紙 00-0106
1
式
とりこわし | ﾀﾞﾝﾌﾟﾄﾗｯｸ 10t積級
発生材運搬 | ﾊﾞｯｸﾎｳ0.45m3 石こうﾎﾞｰﾄﾞ類 | 2.13
| DID区間有り 70.0km以下 |  | ｍ3
産業廃棄物積込・
運搬費 |  | 28.59
ｍ3
計
廃棄物処分費 | [5 empty] | 別紙 00-0107
1
式
廃棄物処分費 | ｱｽﾍﾞｽﾄ含有物
2.13
ｍ3
金属くず
4.53
ｔ
ｶﾞﾗｽ、陶磁器くず | 保温材
1.03
ｔ
計
機械設備工事 別紙明細 | [5 empty] | 92
ﾎﾞｲﾗｰ機械棟 |  | ﾎﾞｲﾗｰ棟 空気調和設備 |  |  | 換気ﾀﾞｸﾄ(ﾎﾞ
名 称 | 摘 要 | 数 量 | 単位 | 単 価 | 金 額 | 備 考
撤去工事 | 再使用しない |  |  |  |  | 別紙 00-0108
1
式
＊付きの歩掛は閉館施設での解体の
ため、公共建築工事積算基準撤去歩
掛に0.4を乗じている
長方形ﾀﾞｸﾄ撤去 | ＊亜鉛鉄板 0.5㎜ 再使用しない
113
㎡
長方形ﾀﾞｸﾄ撤去 | ＊亜鉛鉄板 0.6㎜ 再使用しない
98
㎡
長方形ﾀﾞｸﾄ撤去 | ＊亜鉛鉄板 0.8㎜ 再使用しない
99
㎡
長方形ﾀﾞｸﾄ撤去 | ＊亜鉛鉄板 1.0㎜ 再使用しない
33
㎡
長方形ﾀﾞｸﾄ保温 | ＊ﾛｯｸｳｰﾙ･ｸﾞﾗｽｳｰﾙ
撤去 | 屋内隠ぺい,ﾀﾞｸﾄｼｬﾌﾄ内 | 343
| ｱﾙﾐｶﾞﾗｽｸﾛｽ 再使用しない |  | ㎡
煙道撤去 | ＊ﾛｯｸｳｰﾙ･ｸﾞﾗｽｳｰﾙ
| 屋内隠ぺい,ﾀﾞｸﾄｼｬﾌﾄ内 | 26.9
| ｱﾙﾐｶﾞﾗｽｸﾛｽ 再使用しない |  | ㎡
煙道保温撤去 | ＊ﾛｯｸｳｰﾙ･ｸﾞﾗｽｳｰﾙ
| ｽﾃﾝﾚｽ鋼板 再使用しない | 26.9
㎡
ｱｽﾍﾞｽﾄ処理 集積
・梱包 |  | 10.82
ｍ3
とりこわし | ﾀﾞﾝﾌﾟﾄﾗｯｸ 10t積級
発生材運搬 | ﾊﾞｯｸﾎｳ0.45m3 石こうﾎﾞｰﾄﾞ類 | 10.82
| DID区間有り 70.0km以下 |  | ｍ3
産業廃棄物積込・
運搬費 |  | 72.29
ｍ3
計
機械設備工事 別紙明細
ﾎﾞｲﾗｰ機械棟 |  | ﾎﾞｲﾗｰ棟 空気調和設備 |  |  | 換気ﾀﾞｸﾄ(ﾎﾞ
名 称 | 摘 要 | 数 量 | 単位 | 単 価 | 金 額 | 備 考
廃棄物処分費 | [5 empty] | 別紙 00-0109
1
式
廃棄物処分費 | ｱｽﾍﾞｽﾄ含有物
10.82
ｍ3
金属くず
2.11
ｔ
ｶﾞﾗｽ、陶磁器くず | 保温材
2.74
ｔ
計
機械設備工事 別紙明細 | [5 empty] | 93
ﾎﾞｲﾗｰ機械棟 |  | ﾎﾞｲﾗｰ棟 給排水衛生設備 |  |  | 給排水設備(ﾎﾞ
名 称 | 摘 要 | 数 量 | 単位 | 単 価 | 金 額 | 備 考
撤去工事 | 再使用しない |  |  |  |  | 別紙 00-0110
1
式
排水ﾎﾟﾝﾌﾟ撤去 | P-4
再使用しない | 40φ×150Lit/min×1.5kw | 1
台
産業廃棄物積込・
運搬費 |  | 0.13
ｍ3
＊付きの歩掛は閉館施設での解体の
ため、公共建築工事積算基準撤去歩
掛に0.4を乗じている
鋼管類撤去(給排 | ＊機械室・便所 20A
水冷却水) |  | 40
再使用しない |  |  | ｍ
鋼管類撤去(給排 | ＊機械室・便所 25A
水冷却水) |  | 52
再使用しない |  |  | ｍ
鋼管類撤去(給排 | ＊機械室・便所 32A
水冷却水) |  | 44
再使用しない |  |  | ｍ
鋼管類撤去(給排 | ＊機械室・便所 40A
水冷却水) |  | 29
再使用しない |  |  | ｍ
鋼管類撤去(給排 | ＊機械室・便所 50A
水冷却水) |  | 30
再使用しない |  |  | ｍ
鋼管類撤去(給排 | ＊機械室・便所 65A
水冷却水) |  | 43
再使用しない |  |  | ｍ
鋼管類撤去(給排 | ＊機械室・便所 80A
水冷却水) |  | 88
再使用しない |  |  | ｍ
鋼管類撤去(給排 | ＊機械室・便所 100A
水冷却水) |  | 118
再使用しない |  |  | ｍ
給水管 保温撤去 | ＊ｸﾞﾗｽｳｰﾙ
| 機械室,書庫,倉庫 ｱﾙﾐｶﾞﾗｽ化粧原紙 | 40
| 20A 再使用しない |  | ｍ
給水管 保温撤去 | ＊ｸﾞﾗｽｳｰﾙ
| 機械室,書庫,倉庫 ｱﾙﾐｶﾞﾗｽ化粧原紙 | 52
| 25A 再使用しない |  | ｍ
給水管 保温撤去 | ＊ｸﾞﾗｽｳｰﾙ
| 機械室,書庫,倉庫 ｱﾙﾐｶﾞﾗｽ化粧原紙 | 44
| 32A 再使用しない |  | ｍ
機械設備工事 別紙明細
ﾎﾞｲﾗｰ機械棟 |  | ﾎﾞｲﾗｰ棟 給排水衛生設備 |  |  | 給排水設備(ﾎﾞ
名 称 | 摘 要 | 数 量 | 単位 | 単 価 | 金 額 | 備 考
撤去工事 | 再使用しない |  |  |  |  | 別紙 00-0110
1
式
給水管 保温撤去 | ＊ｸﾞﾗｽｳｰﾙ
| 機械室,書庫,倉庫 ｱﾙﾐｶﾞﾗｽ化粧原紙 | 29
| 40A 再使用しない |  | ｍ
給水管 保温撤去 | ＊ｸﾞﾗｽｳｰﾙ
| 機械室,書庫,倉庫 ｱﾙﾐｶﾞﾗｽ化粧原紙 | 30
| 50A 再使用しない |  | ｍ
給水管 保温撤去 | ＊ｸﾞﾗｽｳｰﾙ
| 機械室,書庫,倉庫 ｱﾙﾐｶﾞﾗｽ化粧原紙 | 43
| 65A 再使用しない |  | ｍ
給水管 保温撤去 | ＊ｸﾞﾗｽｳｰﾙ
| 機械室,書庫,倉庫 ｱﾙﾐｶﾞﾗｽ化粧原紙 | 88
| 80A 再使用しない |  | ｍ
給水管 保温撤去 | ＊ｸﾞﾗｽｳｰﾙ
| 機械室,書庫,倉庫 ｱﾙﾐｶﾞﾗｽ化粧原紙 | 118
| 100A 再使用しない |  | ｍ
ｱｽﾍﾞｽﾄ処理 集積
・梱包 |  | 0.31
ｍ3
とりこわし | ﾀﾞﾝﾌﾟﾄﾗｯｸ 10t積級
発生材運搬 | ﾊﾞｯｸﾎｳ0.45m3 石こうﾎﾞｰﾄﾞ類 | 0.31
| DID区間有り 70.0km以下 |  | ｍ3
産業廃棄物積込・
運搬費 |  | 19.69
ｍ3
計
機械設備工事 別紙明細 | [5 empty] | 94
ﾎﾞｲﾗｰ機械棟 |  | ﾎﾞｲﾗｰ棟 給排水衛生設備 |  |  | 給排水設備(ﾎﾞ
名 称 | 摘 要 | 数 量 | 単位 | 単 価 | 金 額 | 備 考
廃棄物処分費 | [5 empty] | 別紙 00-0111
1
式
廃棄物処分費 | ｱｽﾍﾞｽﾄ含有物
0.31
ｍ3
金属くず
2.31
ｔ
ｶﾞﾗｽ、陶磁器くず | 保温材
0.7
ｔ
計
機械設備工事 別紙明細
ﾎﾞｲﾗｰ機械棟 |  | ﾎﾞｲﾗｰ棟 給排水衛生設備 |  |  | ｶﾞｽ設備(ﾎﾞ
名 称 | 摘 要 | 数 量 | 単位 | 単 価 | 金 額 | 備 考
撤去工事 | 再使用しない |  |  |  |  | 別紙 00-0112
1
式
＊付きの歩掛は閉館施設での解体の
ため、公共建築工事積算基準撤去歩
掛に0.4を乗じている
鋼管類撤去(給排 | ＊屋内一般 20A
水冷却水) |  | 25
再使用しない |  |  | ｍ
鋼管類撤去(給排 | ＊屋内一般 25A
水冷却水) |  | 20
再使用しない |  |  | ｍ
鋼管類撤去(給排 | ＊屋内一般 32A
水冷却水) |  | 15
再使用しない |  |  | ｍ
鋼管類撤去(給排 | ＊屋内一般 40A
水冷却水) |  | 8
再使用しない |  |  | ｍ
鋼管類撤去(給排 | ＊屋内一般 50A
水冷却水) |  | 25
再使用しない |  |  | ｍ
鋼管類撤去(給排 | ＊屋内一般 80A
水冷却水) |  | 18
再使用しない |  |  | ｍ
産業廃棄物積込・
運搬費 |  | 0.24
ｍ3
計
廃棄物処分費 | [5 empty] | 別紙 00-0113
1
式
金属くず
0.46
ｔ
計
機械設備工事 別紙明細 | [5 empty] | 95
駐車場棟 |  | 駐車場 給排水衛生設備 |  |  | 給水・消火機器(駐
名 称 | 摘 要 | 数 量 | 単位 | 単 価 | 金 額 | 備 考
撤去工事 | 再使用しない |  |  |  |  | 別紙 00-0114
1
式
消火栓ﾎﾟﾝﾌﾟ撤去 | P-1
再使用しない | 80φ×750Lit/min×7.5kw | 1
台
揚水ﾎﾟﾝﾌﾟ撤去 | P-2
再使用しない | 65φ×250Lit/min×5.5kw | 1
台
揚水ﾎﾟﾝﾌﾟ撤去 | P-3
再使用しない | 50φ×200Lit/min×3.7kw | 2
台
揚水ﾎﾟﾝﾌﾟ撤去 | P-4
再使用しない | 65φ×250Lit/min×5.5kw | 2
台
受水槽撤去 | T-1
再使用しない | 4,400×3,600×1,600 | 1
基
産業廃棄物積込・
運搬費 |  | 26.78
ｍ3
計
機械設備工事 別紙明細
駐車場棟 |  | 駐車場 給排水衛生設備 |  |  | 給水・消火機器(駐
名 称 | 摘 要 | 数 量 | 単位 | 単 価 | 金 額 | 備 考
搬出費 | [5 empty] | 別紙 00-0115
1
式
搬出費(撤去用) | 複数搬出 500㎏/m3未満
0.2
ｔ
搬出費(撤去用) | 複数搬出 250㎏以下
0.16
ｔ
搬出費(撤去用) | 複数搬出 250㎏以下
0.26
ｔ
搬出費(撤去用) | 複数搬出 250㎏以下
0.32
ｔ
搬出費(撤去用) | 複数搬出 200㎏/m3未満
4.7
ｔ
計
廃棄物処分費 | [5 empty] | 別紙 00-0116
1
式
金属くず
5.65
ｔ
計
機械設備工事 別紙明細 | [5 empty] | 96
駐車場棟 |  | 駐車場 給排水衛生設備 |  |  | 配管工事(駐
名 称 | 摘 要 | 数 量 | 単位 | 単 価 | 金 額 | 備 考
撤去工事 | 再使用しない |  |  |  |  | 別紙 00-0117
1
式
＊付きの歩掛は閉館施設での解体の
ため、公共建築工事積算基準撤去歩
掛に0.4を乗じている
鋼管類撤去(給排 | ＊機械室・便所 50A
水冷却水) |  | 20
再使用しない |  |  | ｍ
鋼管類撤去(給排 | ＊機械室・便所 65A
水冷却水) |  | 68
再使用しない |  |  | ｍ
鋼管類撤去(給排 | ＊機械室・便所 80A
水冷却水) |  | 42
再使用しない |  |  | ｍ
給水管 保温撤去 | ＊ｸﾞﾗｽｳｰﾙ
| 機械室,書庫,倉庫 ｱﾙﾐｶﾞﾗｽｸﾛｽ | 20
| 50A 再使用しない |  | ｍ
給水管 保温撤去 | ＊ｸﾞﾗｽｳｰﾙ
| 機械室,書庫,倉庫 ｱﾙﾐｶﾞﾗｽｸﾛｽ | 68
| 65A 再使用しない |  | ｍ
給水管 保温撤去 | ＊ｸﾞﾗｽｳｰﾙ
| 機械室,書庫,倉庫 ｱﾙﾐｶﾞﾗｽｸﾛｽ | 42
| 80A 再使用しない |  | ｍ
ｱｽﾍﾞｽﾄ処理 集積
・梱包 |  | 0.04
ｍ3
とりこわし | ﾀﾞﾝﾌﾟﾄﾗｯｸ 10t積級
発生材運搬 | ﾊﾞｯｸﾎｳ0.45m3 石こうﾎﾞｰﾄﾞ類 | 0.04
| DID区間有り 70.0km以下 |  | ｍ3
産業廃棄物積込・
運搬費 |  | 6.14
ｍ3
計
機械設備工事 別紙明細
駐車場棟 |  | 駐車場 給排水衛生設備 |  |  | 配管工事(駐
名 称 | 摘 要 | 数 量 | 単位 | 単 価 | 金 額 | 備 考
廃棄物処分費 | [5 empty] | 別紙 00-0118
1
式
廃棄物処分費 | ｱｽﾍﾞｽﾄ含有物
0.04
ｍ3
金属くず
0.98
ｔ
ｶﾞﾗｽ、陶磁器くず | 保温材
0.22
ｔ
計

## M細目別内訳 (2)
共通仮設費(積上) 明細 | [5 empty] | 97
名 称 | 摘 要 | 数 量 | 単位 | 単 価 | 金 額 | 備 考
ﾛｰﾘﾝｸﾞﾀﾜｰ | H3500程度
| 1ヶ月あたり | 30
台
ﾀﾞｲｵｷｼﾝ分析費等 | [5 empty] | 別紙 00-0119
1
式
計

## M別紙明細 (2)
共通仮設費(積上) 共通費別紙明細 | [5 empty] | 98
名 称 | 摘 要 | 数 量 | 単位 | 単 価 | 金 額 | 備 考
ﾀﾞｲｵｷｼﾝ分析費等 | [5 empty] | 別紙 00-0119
1
式
ダイオキシン分析 | A測定6箇所、B測定1箇所、併行測定
調査 | 1箇所 | 8
検体
計