## 様式１
様式－１
数 量 公 開 用
（建 築 工 事）
工事名称 ： | 大阪府営東鳥取石田住宅第３期エレベーター棟増築工事（第２工区）
数量作成 大阪府都市整備部住宅建築局公共建築室住宅建築課
〇 本数量書は、工事請負契約書第１条に定める設計図書ではなく、参考数量です。
従って内容の如何にかかわらず、契約上何等の拘束をするものではありません。
〇共通費率及び記載数量は、「大阪府公共建築工事共通費積算基準」（大阪府都市整備部住宅建築局公共建築室）及び「公共建築数量積算基準」（公共建築工事積算研究会）に基づいて積算した数量です。

## 表紙
工事名称：大阪府営東鳥取石田住宅第３期エレベーター棟増築工事（第２工区）
会 社 名 ：
住所：
電話： 、ＦＡＸ

## 工事内訳（総括表）
工事内訳書 総括表
名 称 | 数 量 | 単 位 | 金 額 | 備 考
1．直 接 工 事 費
建築工事 | 1 | 式
電気設備工事 | 1 | 式
機械設備工事 | 1 | 式
計
２．共 通 費
共通仮設費 | 1 | 式
現場管理費 | 1 | 式
一般管理費 | 1 | 式
計
工 事 価 格（1＋２） | 1 | 式

## A種目
建築工事 種目別内訳 |  |  |  | 1
名 称 | 数 量 | 単位 | 金 額 | 備 考
住宅エレベーター本体工事
８号棟・１号機 | 1
式
住宅エレベーター本体工事
８号棟・２号機 | 1
式
住宅エレベーター本体工事
８号棟・３号機 | 1
式
住宅エレベーター本体工事
２７号棟・１号機 | 1
式
住宅エレベーター本体工事
２７号棟・２号機 | 1
式
住宅エレベーター本体工事
２７号棟・３号機 | 1
式
住宅エレベーター本体工事
２７号棟・４号機 | 1
式
住宅エレベーター本体工事
３２号棟・２号機 | 1
式
既存建物改修工事
1
式
ｱｽﾍﾞｽﾄ除去工事
1
式
計
屋外整備工事 種目別内訳
名 称 | 数 量 | 単位 | 金 額 | 備 考
外構施設改修工事
1
式
地中埋設管等改修工事
1
式
計

## A科目
建築工事 科目別内訳 |  |  |  | 2
住宅エレベーター本体工事８号棟・１号機
名 称 | 数 量 | 単位 | 金 額 | 備 考
直接仮設工事
1
式
土工事
1
式
鉄筋工事
1
式
コンクリート工事
1
式
型枠工事
1
式
鉄骨工事
1
式
既製コンクリート工事
1
式
防水工事
1
式
金属（屋根及びとい）工事
1
式
左官工事
1
式
塗装
1
式
内外装工事
1
式
エレベーター機器工事
1
式
計
建築工事 科目別内訳
住宅エレベーター本体工事８号棟・２号機
名 称 | 数 量 | 単位 | 金 額 | 備 考
直接仮設工事
1
式
土工事
1
式
地業工事
1
式
鉄筋工事
1
式
コンクリート工事
1
式
型枠工事
1
式
鉄骨工事
1
式
既製コンクリート工事
1
式
防水工事
1
式
金属（屋根及びとい）工事
1
式
左官工事
1
式
塗装
1
式
内外装工事
1
式
エレベーター機器工事
1
式
計
建築工事 科目別内訳 |  |  |  | 3
住宅エレベーター本体工事８号棟・３号機
名 称 | 数 量 | 単位 | 金 額 | 備 考
直接仮設工事
1
式
土工事
1
式
地業工事
1
式
鉄筋工事
1
式
コンクリート工事
1
式
型枠工事
1
式
鉄骨工事
1
式
既製コンクリート工事
1
式
防水工事
1
式
金属（屋根及びとい）工事
1
式
左官工事
1
式
塗装
1
式
内外装工事
1
式
エレベーター機器工事
1
式
計
建築工事 科目別内訳
住宅エレベーター本体工事２７号棟・１号機
名 称 | 数 量 | 単位 | 金 額 | 備 考
直接仮設工事
1
式
土工事
1
式
地業工事
1
式
鉄筋工事
1
式
コンクリート工事
1
式
型枠工事
1
式
鉄骨工事
1
式
既製コンクリート工事
1
式
防水工事
1
式
金属（屋根及びとい）工事
1
式
左官工事
1
式
塗装
1
式
内外装工事
1
式
エレベーター機器工事
1
式
計
建築工事 科目別内訳 |  |  |  | 4
住宅エレベーター本体工事２７号棟・２号機
名 称 | 数 量 | 単位 | 金 額 | 備 考
直接仮設工事
1
式
土工事
1
式
地業工事
1
式
鉄筋工事
1
式
コンクリート工事
1
式
型枠工事
1
式
鉄骨工事
1
式
既製コンクリート工事
1
式
防水工事
1
式
金属（屋根及びとい）工事
1
式
左官工事
1
式
塗装
1
式
内外装工事
1
式
エレベーター機器工事
1
式
計
建築工事 科目別内訳
住宅エレベーター本体工事２７号棟・３号機
名 称 | 数 量 | 単位 | 金 額 | 備 考
直接仮設工事
1
式
土工事
1
式
地業工事
1
式
鉄筋工事
1
式
コンクリート工事
1
式
型枠工事
1
式
鉄骨工事
1
式
既製コンクリート工事
1
式
防水工事
1
式
金属（屋根及びとい）工事
1
式
左官工事
1
式
塗装
1
式
内外装工事
1
式
エレベーター機器工事
1
式
計
建築工事 科目別内訳 |  |  |  | 5
住宅エレベーター本体工事２７号棟・４号機
名 称 | 数 量 | 単位 | 金 額 | 備 考
直接仮設工事
1
式
土工事
1
式
地業工事
1
式
鉄筋工事
1
式
コンクリート工事
1
式
型枠工事
1
式
鉄骨工事
1
式
既製コンクリート工事
1
式
防水工事
1
式
金属（屋根及びとい）工事
1
式
左官工事
1
式
塗装
1
式
内外装工事
1
式
エレベーター機器工事
1
式
計
建築工事 科目別内訳
住宅エレベーター本体工事３２号棟・２号機
名 称 | 数 量 | 単位 | 金 額 | 備 考
直接仮設工事
1
式
土工事
1
式
鉄筋工事
1
式
コンクリート工事
1
式
型枠工事
1
式
鉄骨工事
1
式
既製コンクリート工事
1
式
防水工事
1
式
金属（屋根及びとい）工事
1
式
左官工事
1
式
塗装
1
式
内外装工事
1
式
エレベーター機器工事
1
式
計
建築工事 科目別内訳 |  |  |  | 6
既存建物改修工事
名 称 | 数 量 | 単位 | 金 額 | 備 考
８号棟改修
1
式
８号棟撤去
1
式
２７号棟改修
1
式
２７号棟撤去
1
式
３２号棟改修
1
式
３２号棟撤去
1
式
計
建築工事 科目別内訳
ｱｽﾍﾞｽﾄ除去工事
名 称 | 数 量 | 単位 | 金 額 | 備 考
ｱｽﾍﾞｽﾄ除去工事
1
式
計
屋外整備工事 科目別内訳 |  |  |  | 7
外構施設改修工事
名 称 | 数 量 | 単位 | 金 額 | 備 考
８号棟改修
1
式
８号棟撤去
1
式
２７号棟改修
1
式
２７号棟撤去
1
式
３２号棟改修
1
式
３２号棟撤去
1
式
計
屋外整備工事 科目別内訳
地中埋設管等改修工事
名 称 | 数 量 | 単位 | 金 額 | 備 考
８号棟改修
1
式
８号棟撤去
1
式
２７号棟改修
1
式
２７号棟撤去
1
式
３２号棟改修
1
式
３２号棟撤去
1
式
計

## A中科目1
建築工事 中科目別内訳 |  |  |  |  | 8
住宅エレベーター本体工事８号棟・１号機
科 目 名 称 | 中 科 目 名 称 | 数 量 | 単位 | 金 額 | 備 考
直接仮設工事
1
式
計
土工事
1
式
計
鉄筋工事
1
式
計
コンクリート工事
1
式
計
型枠工事
1
式
計
鉄骨工事
1
式
計
既製コンクリート工事
1
式
計
防水工事
1
式
建築工事 中科目別内訳
住宅エレベーター本体工事８号棟・１号機
科 目 名 称 | 中 科 目 名 称 | 数 量 | 単位 | 金 額 | 備 考
計
金属（屋根及びとい）工事
1
式
計
左官工事
1
式
計
塗装
1
式
計
内外装工事
1
式
計
エレベーター機器工事
1
式
計
建築工事 中科目別内訳 |  |  |  |  | 9
住宅エレベーター本体工事８号棟・２号機
科 目 名 称 | 中 科 目 名 称 | 数 量 | 単位 | 金 額 | 備 考
直接仮設工事
1
式
計
土工事
1
式
計
地業工事
1
式
計
鉄筋工事
1
式
計
コンクリート工事
1
式
計
型枠工事
1
式
計
鉄骨工事
1
式
計
既製コンクリート工事
1
式
建築工事 中科目別内訳
住宅エレベーター本体工事８号棟・２号機
科 目 名 称 | 中 科 目 名 称 | 数 量 | 単位 | 金 額 | 備 考
計
防水工事
1
式
計
金属（屋根及びとい）工事
1
式
計
左官工事
1
式
計
塗装
1
式
計
内外装工事
1
式
計
エレベーター機器工事
1
式
計
建築工事 中科目別内訳 |  |  |  |  | 10
住宅エレベーター本体工事８号棟・３号機
科 目 名 称 | 中 科 目 名 称 | 数 量 | 単位 | 金 額 | 備 考
直接仮設工事
1
式
計
土工事
1
式
計
地業工事
1
式
計
鉄筋工事
1
式
計
コンクリート工事
1
式
計
型枠工事
1
式
計
鉄骨工事
1
式
計
既製コンクリート工事
1
式
建築工事 中科目別内訳
住宅エレベーター本体工事８号棟・３号機
科 目 名 称 | 中 科 目 名 称 | 数 量 | 単位 | 金 額 | 備 考
計
防水工事
1
式
計
金属（屋根及びとい）工事
1
式
計
左官工事
1
式
計
塗装
1
式
計
内外装工事
1
式
計
エレベーター機器工事
1
式
計
建築工事 中科目別内訳 |  |  |  |  | 11
住宅エレベーター本体工事２７号棟・１号機
科 目 名 称 | 中 科 目 名 称 | 数 量 | 単位 | 金 額 | 備 考
直接仮設工事
1
式
計
土工事
1
式
計
地業工事
1
式
計
鉄筋工事
1
式
計
コンクリート工事
1
式
計
型枠工事
1
式
計
鉄骨工事
1
式
計
既製コンクリート工事
1
式
建築工事 中科目別内訳
住宅エレベーター本体工事２７号棟・１号機
科 目 名 称 | 中 科 目 名 称 | 数 量 | 単位 | 金 額 | 備 考
計
防水工事
1
式
計
金属（屋根及びとい）工事
1
式
計
左官工事
1
式
計
塗装
1
式
計
内外装工事
1
式
計
エレベーター機器工事
1
式
計
建築工事 中科目別内訳 |  |  |  |  | 12
住宅エレベーター本体工事２７号棟・２号機
科 目 名 称 | 中 科 目 名 称 | 数 量 | 単位 | 金 額 | 備 考
直接仮設工事
1
式
計
土工事
1
式
計
地業工事
1
式
計
鉄筋工事
1
式
計
コンクリート工事
1
式
計
型枠工事
1
式
計
鉄骨工事
1
式
計
既製コンクリート工事
1
式
建築工事 中科目別内訳
住宅エレベーター本体工事２７号棟・２号機
科 目 名 称 | 中 科 目 名 称 | 数 量 | 単位 | 金 額 | 備 考
計
防水工事
1
式
計
金属（屋根及びとい）工事
1
式
計
左官工事
1
式
計
塗装
1
式
計
内外装工事
1
式
計
エレベーター機器工事
1
式
計
建築工事 中科目別内訳 |  |  |  |  | 13
住宅エレベーター本体工事２７号棟・３号機
科 目 名 称 | 中 科 目 名 称 | 数 量 | 単位 | 金 額 | 備 考
直接仮設工事
1
式
計
土工事
1
式
計
地業工事
1
式
計
鉄筋工事
1
式
計
コンクリート工事
1
式
計
型枠工事
1
式
計
鉄骨工事
1
式
計
既製コンクリート工事
1
式
建築工事 中科目別内訳
住宅エレベーター本体工事２７号棟・３号機
科 目 名 称 | 中 科 目 名 称 | 数 量 | 単位 | 金 額 | 備 考
計
防水工事
1
式
計
金属（屋根及びとい）工事
1
式
計
左官工事
1
式
計
塗装
1
式
計
内外装工事
1
式
計
エレベーター機器工事
1
式
計
建築工事 中科目別内訳 |  |  |  |  | 14
住宅エレベーター本体工事２７号棟・４号機
科 目 名 称 | 中 科 目 名 称 | 数 量 | 単位 | 金 額 | 備 考
直接仮設工事
1
式
計
土工事
1
式
計
地業工事
1
式
計
鉄筋工事
1
式
計
コンクリート工事
1
式
計
型枠工事
1
式
計
鉄骨工事
1
式
計
既製コンクリート工事
1
式
建築工事 中科目別内訳
住宅エレベーター本体工事２７号棟・４号機
科 目 名 称 | 中 科 目 名 称 | 数 量 | 単位 | 金 額 | 備 考
計
防水工事
1
式
計
金属（屋根及びとい）工事
1
式
計
左官工事
1
式
計
塗装
1
式
計
内外装工事
1
式
計
エレベーター機器工事
1
式
計
建築工事 中科目別内訳 |  |  |  |  | 15
住宅エレベーター本体工事３２号棟・２号機
科 目 名 称 | 中 科 目 名 称 | 数 量 | 単位 | 金 額 | 備 考
直接仮設工事
1
式
計
土工事
1
式
計
鉄筋工事
1
式
計
コンクリート工事
1
式
計
型枠工事
1
式
計
鉄骨工事
1
式
計
既製コンクリート工事
1
式
計
防水工事
1
式
建築工事 中科目別内訳
住宅エレベーター本体工事３２号棟・２号機
科 目 名 称 | 中 科 目 名 称 | 数 量 | 単位 | 金 額 | 備 考
計
金属（屋根及びとい）工事
1
式
計
左官工事
1
式
計
塗装
1
式
計
内外装工事
1
式
計
エレベーター機器工事
1
式
計
建築工事 中科目別内訳 |  |  |  |  | 16
既存建物改修工事
科 目 名 称 | 中 科 目 名 称 | 数 量 | 単位 | 金 額 | 備 考
８号棟改修
1
式
計
８号棟撤去
1
式
計
２７号棟改修
1
式
計
２７号棟撤去
1
式
計
３２号棟改修
1
式
計
３２号棟撤去
1
式
計
建築工事 中科目別内訳
ｱｽﾍﾞｽﾄ除去工事
科 目 名 称 | 中 科 目 名 称 | 数 量 | 単位 | 金 額 | 備 考
ｱｽﾍﾞｽﾄ除去工事 | 8・27・32棟
1
式
計
屋外整備工事 中科目別内訳 |  |  |  |  | 17
外構施設改修工事
科 目 名 称 | 中 科 目 名 称 | 数 量 | 単位 | 金 額 | 備 考
８号棟改修
1
式
計
８号棟撤去
1
式
計
２７号棟改修
1
式
計
２７号棟撤去
1
式
計
３２号棟改修
1
式
計
３２号棟撤去
1
式
計
屋外整備工事 中科目別内訳
地中埋設管等改修工事
科 目 名 称 | 中 科 目 名 称 | 数 量 | 単位 | 金 額 | 備 考
８号棟改修
1
式
計
８号棟撤去
1
式
計
２７号棟改修
1
式
計
２７号棟撤去
1
式
計
３２号棟改修
1
式
計
３２号棟撤去
1
式
計

## A細目別内訳
建築工事 細目別内訳 | [5 empty] | 18
住宅エレベーター本体工事８号棟・１号機 |  | 直接仮設工事
名 称 | 摘 要 | 数 量 | 単位 | 単 価 | 金 額 | 備 考
遣方 | 簡 易
26.9
㎡
墨出し | 簡 易 -
| - | 26.9
㎡
養生 | 簡 易 -
| - | 30.4
㎡
整理清掃 | 簡 易 -
後片付け | - | 30.4
㎡
地足場 | 運搬費含む
| 0.5ヶ月程度 | 10.1
㎡
枠組本足場 | 建枠 900×1700 布枠500×1枚
(手すり先行方式) | 運搬費含む | 186
| 3ヶ月程度 |  | ㎡
安全手すり | 枠組本足場用
(手すり先行方式) | 運搬費含む | 12.6
| 3ヶ月程度 |  | ｍ
養生ｼｰﾄ張り | 防炎Ⅰ類 枠組本足場用
| 運搬費含む | 186
| 3ヶ月程度 |  | ㎡
単管本足場 | 運搬費含む
| 3ヶ月程度 | 42
㎡
安全手すり | 単管本足場用
| 運搬費含む | 9.2
| 3ヶ月程度 |  | ｍ
養生ｼｰﾄ張り | 防炎Ⅰ類 単管本足場用
| 運搬費含む | 42
| 3ヶ月程度 |  | ㎡
内部仕上足場 | 脚立足場
| 運搬費含む | 4
| 1ヶ月程度 |  | ㎡
内部仕上足場 | 枠組棚足場
(手すり先行方式) | 階高5.0m以上5.7m未満 | 4
| 運搬費含む 1ヶ月程度 |  | ㎡
内部仕上足場 | 枠組棚足場
(手すり先行方式) | 階高4.0m以上5.0m未満 | 4
| 運搬費含む 1ヶ月程度 |  | ㎡
ｼｬﾌﾄ内足場 | 運搬費含む
| 1ヶ月程度 | 18.5
㎡
建築工事 細目別内訳
住宅エレベーター本体工事８号棟・１号機 |  | 直接仮設工事
名 称 | 摘 要 | 数 量 | 単位 | 単 価 | 金 額 | 備 考
仮設間仕切り | 単管下地
| 運搬費含む | 22.7
㎡
養生防護棚 | 枠組本足場用
(直線部) | 運搬費含む | 5.8
| 3ヶ月程度 |  | ｍ
養生防護棚 | 枠組本足場用
(ｺｰﾅｰ部) | 運搬費含む | 2
| 3ヶ月程度 |  | か所
計
建築工事 細目別内訳 | [5 empty] | 19
住宅エレベーター本体工事８号棟・１号機 |  | 土工事
名 称 | 摘 要 | 数 量 | 単位 | 単 価 | 金 額 | 備 考
根切り | 小規模土工
| - | 149
ｍ3
埋戻し(B種) | 小規模土工 発生土
62.6
ｍ3
建設発生土運搬 | 4t積級
仮置き場まで | 0.2㎞以下 往復 積込み共 | 62.6
ｍ3
建設発生土運搬 | 4t積級
| 27.0㎞以下 | 86.4
ｍ3
建設発生土処分
86.4
ｍ3
土工機械運搬費
1
式
山留め | 親杭横矢板工法
| 親杭:H-350×350 L=8000 | 1
| 矢板:木製 |  | 式
計
建築工事 細目別内訳
住宅エレベーター本体工事８号棟・１号機 |  | 鉄筋工事
名 称 | 摘 要 | 数 量 | 単位 | 単 価 | 金 額 | 備 考
異形鉄筋(SD295) | D10
0.03
ｔ
異形鉄筋(SD295) | D13
0.9
ｔ
異形鉄筋(SD295) | D16
0.1
ｔ
異形鉄筋(SD345) | D19
1.8
ｔ
ｽｸﾗｯﾌﾟ控除 | 鉄屑 ヘビーH2
0.1
ｔ
鉄筋加工組立 | RCﾗｰﾒﾝ構造
| 階高3.5～4.0ｍ程度 形状単純 | 2.7
ｔ
溶接金網敷 | 径6.0 150×150
5.5
㎡
計
建築工事 細目別内訳 | [5 empty] | 20
住宅エレベーター本体工事８号棟・１号機 |  | コンクリート工事
名 称 | 摘 要 | 数 量 | 単位 | 単 価 | 金 額 | 備 考
普通ｺﾝｸﾘｰﾄ | JIS A5308 呼び強度18 S15
| 粗骨材20 | 49.3
ｍ3
普通ｺﾝｸﾘｰﾄ | JIS A5308 呼び強度21 S15
| 粗骨材20 | 26.9
ｍ3
普通ｺﾝｸﾘｰﾄ | JIS A5308 呼び強度21 S18
| 粗骨材20 | 4.1
ｍ3
ｺﾝｸﾘｰﾄ打設手間 | 基礎部 ﾎﾟﾝﾌﾟ打設
| 50～100m3/回 S15～S18 | 76.2
| - 圧送費､基本料別途 |  | ｍ3
ｺﾝｸﾘｰﾄ打設手間 | 躯体 ﾎﾟﾝﾌﾟ打設
| 50m3/回未満 S15～S18 | 4.1
| 標準階高 圧送費､基本料別途 |  | ｍ3
ｺﾝｸﾘｰﾄﾎﾟﾝﾌﾟ | 30m3/回未満
圧送 | 基本料金別途加算 | 80.3
ｍ3
ｺﾝｸﾘｰﾄﾎﾟﾝﾌﾟ圧送 | 30m3/回未満
基本料金 |  | 2
回
構造体強度補正 | 80.3m3
1
式
計
建築工事 細目別内訳
住宅エレベーター本体工事８号棟・１号機 |  | 型枠工事
名 称 | 摘 要 | 数 量 | 単位 | 単 価 | 金 額 | 備 考
型枠 | 普通合板型枠
| - 基礎部 | 57.5
| - |  | ㎡
型枠 | 打放合板型枠B種
| ﾗｰﾒﾝ構造 地下軸部 | 32.5
| 階高5.0m程度 |  | ㎡
打放し面補修 | B 種 ｺｰﾝ処理 部分目違いばらい
32.5
㎡
ｴﾗｽﾀｲﾄ | t=10
2.7
㎡
計
建築工事 細目別内訳 | [5 empty] | 21
住宅エレベーター本体工事８号棟・１号機 |  | 鉄骨工事
名 称 | 摘 要 | 数 量 | 単位 | 単 価 | 金 額 | 備 考
鋼材 形鋼 | SS400 H-100×100×6×8
0.1
ｔ
鋼材 形鋼 | SS400 H-148x100x6x9
0.1
ｔ
鋼材 形鋼 | SS400 H-150x75x5x7
0.04
ｔ
鋼材 形鋼 | SS400 H-150×150×7×10
0.06
ｔ
鋼材 形鋼 | SS400 H-194×150×6×9
0.06
ｔ
鋼材 形鋼 | SS400 H-200×100×5.5×8
0.1
ｔ
鋼材 形鋼 | SS400 H-200×200×8×12
3.1
ｔ
鋼材 形鋼 | SS400 H-250×125×6×9
1.3
ｔ
鋼材 形鋼 | SS400 L-40×40×5
0.07
ｔ
鋼材 形鋼 | SS400 L-65×65×6
0.8
ｔ
鋼材 形鋼 | SS400 L-100×75×7
0.05
ｔ
鋼材 形鋼 | SS400 [-100×50×5×7.5
0.05
ｔ
鋼材 形鋼 | SSC400 C-60×30×10×2.3
| 0.003t | 1
式
鋼材 形鋼 | SSC400 C-100×50×20×2.3
0.06
ｔ
鋼材 鋼鈑 | SS400 PL-6
0.2
ｔ
建築工事 細目別内訳
住宅エレベーター本体工事８号棟・１号機 |  | 鉄骨工事
名 称 | 摘 要 | 数 量 | 単位 | 単 価 | 金 額 | 備 考
鋼材 鋼鈑 | SS400 PL-9
0.4
ｔ
鋼材 鋼鈑 | SS400 PL-12
0.5
ｔ
鋼材 鋼鈑 | SS400 PL-16
0.1
ｔ
ｽｸﾗｯﾌﾟ控除 | 鉄屑 ヘビーH2
0.3
ｔ
鋼材 ﾎﾞﾙﾄ類 | S10T M16 L=40
71
本
鋼材 ﾎﾞﾙﾄ類 | S10T M16 L=45
250
本
鋼材 ﾎﾞﾙﾄ類 | S10T M16 L=50
887
本
鋼材 ﾎﾞﾙﾄ類 | S10T M16 L=55
34
本
鋼材 ﾎﾞﾙﾄ類 | S10T M20 L=50
38
本
鋼材 ﾎﾞﾙﾄ類 | S10T M20 L=55
17
本
鋼材 ﾎﾞﾙﾄ類 | S10T M20 L=60
67
本
工場製作費 | 工場溶接共
7.2
ｔ
鉄骨運搬費
7.2
ｔ
錆止め塗料塗り | 鉄鋼面(屋内外) 工程B種
| 塗料As種(鉛･ｸﾛﾑﾌﾘｰ1種) | 109
| 工場1回目 素地C種 |  | ㎡
現場建て方費
7.2
ｔ
建築工事 細目別内訳 | [5 empty] | 22
住宅エレベーター本体工事８号棟・１号機 |  | 鉄骨工事
名 称 | 摘 要 | 数 量 | 単位 | 単 価 | 金 額 | 備 考
鉄骨建方機械器具
費 |  | 1
式
ﾄﾙｼｱ形 | ﾋﾞﾙ鉄骨
高力ﾎﾞﾙﾄ締付け | 1,000本以上2,000本未満 | 1,364
| 施工手間 |  | 本
ﾍﾞｰｽﾊﾟｯｸ | H2020-12V2
4
か所
水平ﾌﾞﾚｰｽ | M16 L=2450 SNR400B
| 羽子板ﾎﾞﾙﾄ ﾀｰﾝﾊﾞｯｸﾙ共 | 2
組
水平ﾌﾞﾚｰｽ | M16 L=2050 SNR400B
| 羽子板ﾎﾞﾙﾄ ﾀｰﾝﾊﾞｯｸﾙ共 | 2
組
水平ﾌﾞﾚｰｽ | M16 L=1240 SNR400B
| 羽子板ﾎﾞﾙﾄ ﾀｰﾝﾊﾞｯｸﾙ共 | 8
組
鉛直ﾌﾞﾚｰｽ | M16 L=2800 SNR400B
| 羽子板ﾎﾞﾙﾄ ﾀｰﾝﾊﾞｯｸﾙ共 | 4
組
鉛直ﾌﾞﾚｰｽ | M16 L=2700 SNR400B
| 羽子板ﾎﾞﾙﾄ ﾀｰﾝﾊﾞｯｸﾙ共 | 4
組
鉛直ﾌﾞﾚｰｽ | M20 L=2750 SNR400B
| 羽子板ﾎﾞﾙﾄ ﾀｰﾝﾊﾞｯｸﾙ共 | 4
組
鉛直ﾌﾞﾚｰｽ | M20 L=2350 SNR400B
| 羽子板ﾎﾞﾙﾄ ﾀｰﾝﾊﾞｯｸﾙ共 | 4
組
鉛直ﾌﾞﾚｰｽ | M24 L=3500 SNR400B
| 羽子板ﾎﾞﾙﾄ ﾀｰﾝﾊﾞｯｸﾙ共 | 4
組
柱型 耐火被覆 | 吹付ﾛｯｸｳｰﾙ t=25 |  |  |  |  | 別紙 00-0001
1
式
鉄骨足場 | 単管吊り足場
| 運搬費含む | 26.4
㎡
安全ﾈｯﾄ張り | 運搬費含む
(水平張り) | 7日程度 | 30.5
㎡
計
建築工事 細目別内訳
住宅エレベーター本体工事８号棟・１号機 |  | 既製コンクリート工事
名 称 | 摘 要 | 数 量 | 単位 | 単 価 | 金 額 | 備 考
ALC版 | [5 empty] | 別紙 00-0002
1
式
計
建築工事 細目別内訳 | [5 empty] | 23
住宅エレベーター本体工事８号棟・１号機 |  | 防水工事
名 称 | 摘 要 | 数 量 | 単位 | 単 価 | 金 額 | 備 考
屋根 | [5 empty] | 別紙 00-0003
合成高分子系ﾙｰﾌｨ |  | 1
ﾝｸﾞｼｰﾄ防水 |  |  | 式
塗膜防水 | [5 empty] | 別紙 00-0004
1
式
ｼｰﾘﾝｸﾞ | 一般部 変成ｼﾘｺｰﾝ系(MS-2)
| 10×10 | 2.6
ｍ
ｼｰﾘﾝｸﾞ | 一般部 変成ｼﾘｺｰﾝ系(MS-2)
| 10×10 | 13.2
ｍ
ｼｰﾘﾝｸﾞ | 一般部 変成ｼﾘｺｰﾝ系(MS-2)
| 15×10 | 2.6
ｍ
ｼｰﾘﾝｸﾞ | 一般部 ﾎﾟﾘｳﾚﾀﾝ系(PU-2)
| 15×10 | 8.5
ｍ
ｼｰﾘﾝｸﾞ | 一般部 ﾎﾟﾘｳﾚﾀﾝ系(PU-2)
| 20×10 | 18
ｍ
計
建築工事 細目別内訳
住宅エレベーター本体工事８号棟・１号機 |  | 金属（屋根及びとい）工事
名 称 | 摘 要 | 数 量 | 単位 | 単 価 | 金 額 | 備 考
屋根 | t0.6 H=88 ﾌｯ素樹脂焼付鋼板
折版葺き | 不燃材(ｶﾞﾗｽ繊維ｼｰﾄ)t0.5裏打ち | 3.8
㎡
ﾀｲﾄﾌﾚｰﾑ | 屋根同材 |  |  |  |  | 別紙 00-0005
1
式
軒先面戸 | 屋根同材
1.3
ｍ
水切面戸 | 屋根同材 |  |  |  |  | 別紙 00-0006
1
式
水切り鉄板 | 屋根同材 t=0.4 H=100
2.8
ｍ
ｹﾗﾊﾞ包み鉄板 | 屋根同材 t=0.4 H=200
2.8
ｍ
ﾙｰﾌﾄﾞﾚﾝ | 横形ろく屋根用 ｱｽﾌｧﾙﾄ･ｼｰﾄ防水用
| SGP 80A 張掛け幅 100 | 1
か所
塩ビ角樋 | 150×150
1.5
ｍ
硬質ﾎﾟﾘ塩化 | 径75
ﾋﾞﾆﾙ管とい(ｶﾗｰ) |  | 15.4
ｍ
ｵｰﾊﾞｰﾌﾛｰ管 | VU50φ L=200
1
か所
掃除口 | 竪樋φ75 ｶﾗｰ Y管75*75共
1
か所
谷樋(EXP･J部) | 耐酸被覆鋼板t=0.4 曲げ加工
| W300×H150～250 L=2600程度 | 2
| 小口蓋､取付ｱﾝｸﾞﾙ､吊子､落し口共 |  | か所
ﾊﾟﾗﾍﾟｯﾄ天端 | [5 empty] | 別紙 00-0007
ｱﾙﾐ笠木 |  | 1
式
接続通路袖壁天端 | W=135 直線
ｱﾙﾐ笠木 |  | 5.3
ｍ
接続通路袖壁天端 | W=135 小口
ｱﾙﾐ笠木 |  | 4
か所
建築工事 細目別内訳 | [5 empty] | 24
住宅エレベーター本体工事８号棟・１号機 |  | 金属（屋根及びとい）工事
名 称 | 摘 要 | 数 量 | 単位 | 単 価 | 金 額 | 備 考
接続通路床 | ﾁｪｯｶｰﾌﾟﾚｰﾄt=4.5 W500 L2150程度
EXP･J金物 | 小口H=25立上げ 切欠共 | 2
| 硬質ｺﾞﾑﾊﾟｯｷﾝ材貼込み |  | か所
接続通路 | 手摺 W1090×H1200
ｱﾙﾐ製手摺+防雨ｽｸ | 防雨ｽｸﾘｰﾝ W350×H2185
ﾘｰﾝ | ｱﾙﾐ樹脂複合ﾊﾟﾈﾙ付
外壁取付ｱﾝｸﾞﾙ共
4
か所
軽量鉄骨天井下地 | 25形(屋外) ふところ1.0ｍ未満
| 下地張りなし @300 ｲﾝｻｰﾄ含む | 8.6
㎡
軽量鉄骨天井 | 25形(屋外) 450× 450㎜程度
開口部補強 | ﾎﾞｰﾄﾞ等切込み共 | 1
か所
天井点検口 | 一般ﾀｲﾌﾟ ｱﾙﾐ製 内外枠共額縁
| 450角 | 1
か所
天井廻縁 | ｱﾙﾐ製
21.6
ｍ
接続通路床端部 | 接続通路床-既設踊場取合部
PL-4.5 | 糸巾410-445程度 L=2.4m 亜鉛ﾒｯｷ | 2
仕上げ
付け庇 | 屋根同材t1.2 W500×L1980
| L-30×30×3共 | 1
か所
排水目皿 | 75φ
3
か所
計
建築工事 細目別内訳
住宅エレベーター本体工事８号棟・１号機 |  | 左官工事
名 称 | 摘 要 | 数 量 | 単位 | 単 価 | 金 額 | 備 考
(屋根)
屋根ﾓﾙﾀﾙ塗り | 金ごて ｼｰﾄ防水下地 厚30～50
5.7
㎡
ﾓﾙﾀﾙ詰め | 100×100
| 屋根ALC-外壁ALC取合い | 9.5
ｍ
(接続通路床)
床下地調整費 | 厚50 ﾘﾌﾞﾗｽﾓﾙﾀﾙ敷き
| 下地ﾗｽ張り共 | 2.7
㎡
床ﾓﾙﾀﾙ塗り | 金ごて ﾋﾞﾆﾙ系床材下地 厚40～50
6
㎡
床ﾓﾙﾀﾙ塗り | 金ごて 塗膜防水下地 厚115
0.6
㎡
床ﾓﾙﾀﾙ塗り | 金ごて 塗膜防水下地 厚120
0.6
㎡
側溝ﾓﾙﾀﾙ塗り | 金ごて W=50
5.3
ｍ
(外壁)
ALC足元天端 | W=150
ｺﾝｸﾘｰﾄ直均し仕上 |  | 8.5
げ |  |  | ｍ
(EVﾋﾟｯﾄ)
床ｺﾝｸﾘｰﾄ直均し | 金ごて 直均し仕上げ
仕上げ |  | 5.5
㎡
床ｺﾝｸﾘｰﾄ直均し | 金ごて 直均し仕上げ
仕上げ |  | 19.3
㎡
柱型 | 厚50
ﾘﾌﾞﾗｽﾓﾙﾀﾙ塗り | 下地ﾗｽ張り共 | 4.2
㎡
建築工事 細目別内訳 | [5 empty] | 25
住宅エレベーター本体工事８号棟・１号機 |  | 左官工事
名 称 | 摘 要 | 数 量 | 単位 | 単 価 | 金 額 | 備 考
EV枠周囲ﾓﾙﾀﾙ充填
18
ｍ
(吹付)
外装薄塗材 E | ALCﾊﾟﾈﾙ面 砂壁状 吹付け
| 下地調整費(E)共 | 104
㎡
外装薄塗材 E | ALCﾊﾟﾈﾙ面 骨材なし 吹付け
| 下地調整費(E)共 | 26.9
㎡
外装薄塗材 E | ALCﾊﾟﾈﾙ面 骨材なし 吹付け
| 下地調整費(E)共 | 7.3
㎡
外装薄塗材 E | ｹｲ酸ｶﾙｼｳﾑ板面 砂壁状 吹付け
| 下地調整費(C-1)共 | 8.6
㎡
計
建築工事 細目別内訳
住宅エレベーター本体工事８号棟・１号機 |  | 塗装
名 称 | 摘 要 | 数 量 | 単位 | 単 価 | 金 額 | 備 考
SOP塗り | 亜鉛めっき鋼面 工程B種 塗料1種
| 錆止共 | 3.2
㎡
計
建築工事 細目別内訳 | [5 empty] | 26
住宅エレベーター本体工事８号棟・１号機 |  | 内外装工事
名 称 | 摘 要 | 数 量 | 単位 | 単 価 | 金 額 | 備 考
ﾋﾞﾆﾙ床ｼｰﾄ | 厚さ2.5 ﾉﾝｽﾘｯﾌﾟ
6
㎡
天井 けい酸 | ﾀｲﾌﾟ2(ﾉﾝｱｽ)0.8FK 厚 6
ｶﾙｼｳﾑ板張り | 目透かし | 8.6
㎡
計
建築工事 細目別内訳
住宅エレベーター本体工事８号棟・１号機 |  | エレベーター機器工事
名 称 | 摘 要 | 数 量 | 単位 | 単 価 | 金 額 | 備 考
ｴﾚﾍﾞｰﾀｰ機器 | (3停止)
1
基
計
建築工事 細目別内訳 | [5 empty] | 27
住宅エレベーター本体工事８号棟・２号機 |  | 直接仮設工事
名 称 | 摘 要 | 数 量 | 単位 | 単 価 | 金 額 | 備 考
遣方 | 簡 易
26.9
㎡
墨出し | 簡 易 -
| - | 26.9
㎡
養生 | 簡 易 -
| - | 30.4
㎡
整理清掃 | 簡 易 -
後片付け | - | 30.4
㎡
地足場 | 運搬費含む
| 0.5ヶ月程度 | 10.1
㎡
枠組本足場 | 建枠 900×1700 布枠500×1枚
(手すり先行方式) | 運搬費含む | 186
| 3ヶ月程度 |  | ㎡
安全手すり | 枠組本足場用
(手すり先行方式) | 運搬費含む | 12.6
| 3ヶ月程度 |  | ｍ
養生ｼｰﾄ張り | 防炎Ⅰ類 枠組本足場用
| 運搬費含む | 186
| 3ヶ月程度 |  | ㎡
単管本足場 | 運搬費含む
| 3ヶ月程度 | 42
㎡
安全手すり | 単管本足場用
| 運搬費含む | 9.2
| 3ヶ月程度 |  | ｍ
養生ｼｰﾄ張り | 防炎Ⅰ類 単管本足場用
| 運搬費含む | 42
| 3ヶ月程度 |  | ㎡
内部仕上足場 | 脚立足場
| 運搬費含む | 4
| 1ヶ月程度 |  | ㎡
内部仕上足場 | 枠組棚足場
(手すり先行方式) | 階高5.0m以上5.7m未満 | 4
| 運搬費含む 1ヶ月程度 |  | ㎡
内部仕上足場 | 枠組棚足場
(手すり先行方式) | 階高4.0m以上5.0m未満 | 4
| 運搬費含む 1ヶ月程度 |  | ㎡
ｼｬﾌﾄ内足場 | 運搬費含む
| 1ヶ月程度 | 18.5
㎡
建築工事 細目別内訳
住宅エレベーター本体工事８号棟・２号機 |  | 直接仮設工事
名 称 | 摘 要 | 数 量 | 単位 | 単 価 | 金 額 | 備 考
仮設間仕切り | 単管下地
| 運搬費含む | 22.7
㎡
養生防護棚 | 枠組本足場用
(直線部) | 運搬費含む | 5.8
| 3ヶ月程度 |  | ｍ
養生防護棚 | 枠組本足場用
(ｺｰﾅｰ部) | 運搬費含む | 2
| 3ヶ月程度 |  | か所
計
建築工事 細目別内訳 | [5 empty] | 28
住宅エレベーター本体工事８号棟・２号機 |  | 土工事
名 称 | 摘 要 | 数 量 | 単位 | 単 価 | 金 額 | 備 考
根切り | 小規模土工
| - | 91.2
ｍ3
埋戻し(B種) | 小規模土工 発生土
48.3
ｍ3
建設発生土運搬 | 4t積級
仮置き場まで | 0.2㎞以下 往復 積込み共 | 48.3
ｍ3
建設発生土運搬 | 4t積級
| 27.0㎞以下 | 42.9
ｍ3
建設発生土処分
42.9
ｍ3
山留め | 親杭横矢板工法
| 親杭:H-200×200 L=5000 | 1
| 矢板:木製 |  | 式
計
建築工事 細目別内訳
住宅エレベーター本体工事８号棟・２号機 |  | 地業工事
名 称 | 摘 要 | 数 量 | 単位 | 単 価 | 金 額 | 備 考
砂利地業 | 再生ｸﾗｯｼｬﾗﾝ
4.3
ｍ3
計
建築工事 細目別内訳 | [5 empty] | 29
住宅エレベーター本体工事８号棟・２号機 |  | 鉄筋工事
名 称 | 摘 要 | 数 量 | 単位 | 単 価 | 金 額 | 備 考
異形鉄筋(SD295) | D10
0.03
ｔ
異形鉄筋(SD295) | D13
0.9
ｔ
異形鉄筋(SD295) | D16
0.1
ｔ
異形鉄筋(SD345) | D19
1.8
ｔ
ｽｸﾗｯﾌﾟ控除 | 鉄屑 ヘビーH2
0.1
ｔ
鉄筋加工組立 | RCﾗｰﾒﾝ構造
| 階高3.5～4.0ｍ程度 形状単純 | 2.7
ｔ
溶接金網敷 | 径6.0 150×150
5.5
㎡
計
建築工事 細目別内訳
住宅エレベーター本体工事８号棟・２号機 |  | コンクリート工事
名 称 | 摘 要 | 数 量 | 単位 | 単 価 | 金 額 | 備 考
普通ｺﾝｸﾘｰﾄ | JIS A5308 呼び強度18 S15
| 粗骨材20 | 1.4
ｍ3
普通ｺﾝｸﾘｰﾄ | JIS A5308 呼び強度21 S15
| 粗骨材20 | 26.9
ｍ3
普通ｺﾝｸﾘｰﾄ | JIS A5308 呼び強度21 S18
| 粗骨材20 | 4.1
ｍ3
ｺﾝｸﾘｰﾄ打設手間 | 捨てｺﾝｸﾘｰﾄ 人力打設
| - S15～S18 | 1.4
| - - |  | ｍ3
ｺﾝｸﾘｰﾄ打設手間 | 基礎部 ﾎﾟﾝﾌﾟ打設
| 50～100m3/回 S15～S18 | 26.9
| - 圧送費､基本料別途 |  | ｍ3
ｺﾝｸﾘｰﾄ打設手間 | 躯体 ﾎﾟﾝﾌﾟ打設
| 50m3/回未満 S15～S18 | 4.1
| 標準階高 圧送費､基本料別途 |  | ｍ3
ｺﾝｸﾘｰﾄﾎﾟﾝﾌﾟ | 30m3/回未満
圧送 | 基本料金別途加算 | 31
ｍ3
ｺﾝｸﾘｰﾄﾎﾟﾝﾌﾟ圧送 | 30m3/回未満
基本料金 |  | 2
回
構造体強度補正 | 31m3
1
式
計
建築工事 細目別内訳 | [5 empty] | 30
住宅エレベーター本体工事８号棟・２号機 |  | 型枠工事
名 称 | 摘 要 | 数 量 | 単位 | 単 価 | 金 額 | 備 考
型枠 | 普通合板型枠
| - 基礎部 | 20.9
| - |  | ㎡
型枠 | 打放合板型枠B種
| ﾗｰﾒﾝ構造 地下軸部 | 32.5
| 階高5.0m程度 |  | ㎡
打放し面補修 | B 種 ｺｰﾝ処理 部分目違いばらい
32.5
㎡
ｴﾗｽﾀｲﾄ | t=10
2.7
㎡
計
建築工事 細目別内訳
住宅エレベーター本体工事８号棟・２号機 |  | 鉄骨工事
名 称 | 摘 要 | 数 量 | 単位 | 単 価 | 金 額 | 備 考
鋼材 形鋼 | SS400 H-100×100×6×8
0.1
ｔ
鋼材 形鋼 | SS400 H-148x100x6x9
0.1
ｔ
鋼材 形鋼 | SS400 H-150x75x5x7
0.04
ｔ
鋼材 形鋼 | SS400 H-150×150×7×10
0.06
ｔ
鋼材 形鋼 | SS400 H-194×150×6×9
0.06
ｔ
鋼材 形鋼 | SS400 H-200×100×5.5×8
0.1
ｔ
鋼材 形鋼 | SS400 H-200×200×8×12
3.1
ｔ
鋼材 形鋼 | SS400 H-250×125×6×9
1.3
ｔ
鋼材 形鋼 | SS400 L-40×40×5
0.07
ｔ
鋼材 形鋼 | SS400 L-65×65×6
0.8
ｔ
鋼材 形鋼 | SS400 L-75×75×9
0.03
ｔ
鋼材 形鋼 | SS400 L-100×75×7
0.05
ｔ
鋼材 形鋼 | SS400 [-100×50×5×7.5
0.02
ｔ
鋼材 形鋼 | SSC400 C-60×30×10×2.3
| 0.003t | 1
式
鋼材 形鋼 | SSC400 C-100×50×20×2.3
0.06
ｔ
建築工事 細目別内訳 | [5 empty] | 31
住宅エレベーター本体工事８号棟・２号機 |  | 鉄骨工事
名 称 | 摘 要 | 数 量 | 単位 | 単 価 | 金 額 | 備 考
鋼材 鋼鈑 | SS400 PL-6
0.2
ｔ
鋼材 鋼鈑 | SS400 PL-9
0.4
ｔ
鋼材 鋼鈑 | SS400 PL-12
0.5
ｔ
鋼材 鋼鈑 | SS400 PL-16
0.1
ｔ
ｽｸﾗｯﾌﾟ控除 | 鉄屑 ヘビーH2
0.3
ｔ
鋼材 ﾎﾞﾙﾄ類 | S10T M16 L=40
71
本
鋼材 ﾎﾞﾙﾄ類 | S10T M16 L=45
250
本
鋼材 ﾎﾞﾙﾄ類 | S10T M16 L=50
887
本
鋼材 ﾎﾞﾙﾄ類 | S10T M16 L=55
34
本
鋼材 ﾎﾞﾙﾄ類 | S10T M20 L=50
38
本
鋼材 ﾎﾞﾙﾄ類 | S10T M20 L=55
17
本
鋼材 ﾎﾞﾙﾄ類 | S10T M20 L=60
67
本
工場製作費 | 工場溶接共
7.2
ｔ
鉄骨運搬費
7.2
ｔ
錆止め塗料塗り | 鉄鋼面(屋内外) 工程B種
| 塗料As種(鉛･ｸﾛﾑﾌﾘｰ1種) | 108
| 工場1回目 素地C種 |  | ㎡
建築工事 細目別内訳
住宅エレベーター本体工事８号棟・２号機 |  | 鉄骨工事
名 称 | 摘 要 | 数 量 | 単位 | 単 価 | 金 額 | 備 考
現場建て方費
7.2
ｔ
鉄骨建方機械器具
費 |  | 1
式
ﾄﾙｼｱ形 | ﾋﾞﾙ鉄骨
高力ﾎﾞﾙﾄ締付け | 1,000本以上2,000本未満 | 1,364
| 施工手間 |  | 本
ﾍﾞｰｽﾊﾟｯｸ | H2020-12V2
4
か所
水平ﾌﾞﾚｰｽ | M16 L=2450 SNR400B
| 羽子板ﾎﾞﾙﾄ ﾀｰﾝﾊﾞｯｸﾙ共 | 2
組
水平ﾌﾞﾚｰｽ | M16 L=2050 SNR400B
| 羽子板ﾎﾞﾙﾄ ﾀｰﾝﾊﾞｯｸﾙ共 | 2
組
水平ﾌﾞﾚｰｽ | M16 L=1240 SNR400B
| 羽子板ﾎﾞﾙﾄ ﾀｰﾝﾊﾞｯｸﾙ共 | 8
組
鉛直ﾌﾞﾚｰｽ | M16 L=2800 SNR400B
| 羽子板ﾎﾞﾙﾄ ﾀｰﾝﾊﾞｯｸﾙ共 | 4
組
鉛直ﾌﾞﾚｰｽ | M16 L=2700 SNR400B
| 羽子板ﾎﾞﾙﾄ ﾀｰﾝﾊﾞｯｸﾙ共 | 4
組
鉛直ﾌﾞﾚｰｽ | M20 L=2750 SNR400B
| 羽子板ﾎﾞﾙﾄ ﾀｰﾝﾊﾞｯｸﾙ共 | 4
組
鉛直ﾌﾞﾚｰｽ | M20 L=2350 SNR400B
| 羽子板ﾎﾞﾙﾄ ﾀｰﾝﾊﾞｯｸﾙ共 | 4
組
鉛直ﾌﾞﾚｰｽ | M24 L=3500 SNR400B
| 羽子板ﾎﾞﾙﾄ ﾀｰﾝﾊﾞｯｸﾙ共 | 4
組
柱型 耐火被覆 | 吹付ﾛｯｸｳｰﾙ t=25 |  |  |  |  | 別紙 00-0008
1
式
鉄骨足場 | 単管吊り足場
| 運搬費含む | 26.4
㎡
安全ﾈｯﾄ張り | 運搬費含む
(水平張り) | 7日程度 | 30.5
㎡
建築工事 細目別内訳 | [5 empty] | 32
住宅エレベーター本体工事８号棟・２号機 |  | 鉄骨工事
名 称 | 摘 要 | 数 量 | 単位 | 単 価 | 金 額 | 備 考
計
建築工事 細目別内訳
住宅エレベーター本体工事８号棟・２号機 |  | 既製コンクリート工事
名 称 | 摘 要 | 数 量 | 単位 | 単 価 | 金 額 | 備 考
ALC版 | [5 empty] | 別紙 00-0009
1
式
計
建築工事 細目別内訳 | [5 empty] | 33
住宅エレベーター本体工事８号棟・２号機 |  | 防水工事
名 称 | 摘 要 | 数 量 | 単位 | 単 価 | 金 額 | 備 考
屋根 | [5 empty] | 別紙 00-0010
合成高分子系ﾙｰﾌｨ |  | 1
ﾝｸﾞｼｰﾄ防水 |  |  | 式
塗膜防水 | [5 empty] | 別紙 00-0011
1
式
ｼｰﾘﾝｸﾞ | 一般部 変成ｼﾘｺｰﾝ系(MS-2)
| 10×10 | 2.6
ｍ
ｼｰﾘﾝｸﾞ | 一般部 変成ｼﾘｺｰﾝ系(MS-2)
| 10×10 | 13.2
ｍ
ｼｰﾘﾝｸﾞ | 一般部 変成ｼﾘｺｰﾝ系(MS-2)
| 15×10 | 2.6
ｍ
ｼｰﾘﾝｸﾞ | 一般部 ﾎﾟﾘｳﾚﾀﾝ系(PU-2)
| 15×10 | 8.5
ｍ
ｼｰﾘﾝｸﾞ | 一般部 ﾎﾟﾘｳﾚﾀﾝ系(PU-2)
| 20×10 | 18
ｍ
計
建築工事 細目別内訳
住宅エレベーター本体工事８号棟・２号機 |  | 金属（屋根及びとい）工事
名 称 | 摘 要 | 数 量 | 単位 | 単 価 | 金 額 | 備 考
屋根 | t0.6 H=88 ﾌｯ素樹脂焼付鋼板
折版葺き | 不燃材(ｶﾞﾗｽ繊維ｼｰﾄ)t0.5裏打ち | 3.8
㎡
ﾀｲﾄﾌﾚｰﾑ | 屋根同材 |  |  |  |  | 別紙 00-0012
1
式
軒先面戸 | 屋根同材
1.3
ｍ
水切面戸 | 屋根同材 |  |  |  |  | 別紙 00-0013
1
式
水切り鉄板 | 屋根同材 t=0.4 H=100
2.8
ｍ
ｹﾗﾊﾞ包み鉄板 | 屋根同材 t=0.4 H=200
2.8
ｍ
ﾙｰﾌﾄﾞﾚﾝ | 横形ろく屋根用 ｱｽﾌｧﾙﾄ･ｼｰﾄ防水用
| SGP 80A 張掛け幅 100 | 1
か所
塩ビ角樋 | 150×150
1.5
ｍ
硬質ﾎﾟﾘ塩化 | 径75
ﾋﾞﾆﾙ管とい(ｶﾗｰ) |  | 15.4
ｍ
ｵｰﾊﾞｰﾌﾛｰ管 | VU50φ L=200
1
か所
掃除口 | 竪樋φ75 ｶﾗｰ Y管75*75共
1
か所
谷樋(EXP･J部) | 耐酸被覆鋼板t=0.4 曲げ加工
| W255×H150～250 L=2600程度 | 2
| 小口蓋､取付ｱﾝｸﾞﾙ､吊子､落し口共 |  | か所
ﾊﾟﾗﾍﾟｯﾄ天端 | [5 empty] | 別紙 00-0014
ｱﾙﾐ笠木 |  | 1
式
接続通路袖壁天端 | W=135 直線
ｱﾙﾐ笠木 |  | 5.3
ｍ
接続通路袖壁天端 | W=135 小口
ｱﾙﾐ笠木 |  | 4
か所
建築工事 細目別内訳 | [5 empty] | 34
住宅エレベーター本体工事８号棟・２号機 |  | 金属（屋根及びとい）工事
名 称 | 摘 要 | 数 量 | 単位 | 単 価 | 金 額 | 備 考
接続通路床 | ﾁｪｯｶｰﾌﾟﾚｰﾄt=4.5 W500 L2150程度
EXP･J金物 | 小口H=25立上げ 切欠共 | 2
| 硬質ｺﾞﾑﾊﾟｯｷﾝ材貼込み |  | か所
接続通路 | 手摺 W1090×H1200
ｱﾙﾐ製手摺+防雨ｽｸ | 防雨ｽｸﾘｰﾝ W350×H2185
ﾘｰﾝ | ｱﾙﾐ樹脂複合ﾊﾟﾈﾙ付
外壁取付ｱﾝｸﾞﾙ共
4
か所
軽量鉄骨天井下地 | 25形(屋外) ふところ1.0ｍ未満
| 下地張りなし @300 ｲﾝｻｰﾄ含む | 8.6
㎡
軽量鉄骨天井 | 25形(屋外) 450× 450㎜程度
開口部補強 | ﾎﾞｰﾄﾞ等切込み共 | 1
か所
天井点検口 | 一般ﾀｲﾌﾟ ｱﾙﾐ製 内外枠共額縁
| 450角 | 1
か所
天井廻縁 | ｱﾙﾐ製
21.6
ｍ
接続通路床端部 | 接続通路床-既設踊場取合部
PL-4.5 | 糸巾410-445程度 L=2.4m 亜鉛ﾒｯｷ | 2
仕上げ
付け庇 | 屋根同材t1.2 W500×L1980
| L-30×30×3共 | 1
か所
排水目皿 | 75φ
3
か所
計
建築工事 細目別内訳
住宅エレベーター本体工事８号棟・２号機 |  | 左官工事
名 称 | 摘 要 | 数 量 | 単位 | 単 価 | 金 額 | 備 考
(屋根)
屋根ﾓﾙﾀﾙ塗り | 金ごて ｼｰﾄ防水下地 厚30～50
5.7
㎡
ﾓﾙﾀﾙ詰め | 100×100
| 屋根ALC-外壁ALC取合い | 9.5
ｍ
(接続通路床)
床下地調整費 | 厚50 ﾘﾌﾞﾗｽﾓﾙﾀﾙ敷き
| 下地ﾗｽ張り共 | 2.7
㎡
床ﾓﾙﾀﾙ塗り | 金ごて ﾋﾞﾆﾙ系床材下地 厚40～50
6
㎡
床ﾓﾙﾀﾙ塗り | 金ごて 塗膜防水下地 厚95
0.6
㎡
床ﾓﾙﾀﾙ塗り | 金ごて 塗膜防水下地 厚120
0.6
㎡
側溝ﾓﾙﾀﾙ塗り | 金ごて W=50
5.3
ｍ
(外壁)
ALC足元天端 | W=150
ｺﾝｸﾘｰﾄ直均し仕上 |  | 8.5
げ |  |  | ｍ
(EVﾋﾟｯﾄ)
床ｺﾝｸﾘｰﾄ直均し | 金ごて 直均し仕上げ
仕上げ |  | 5.5
㎡
床ｺﾝｸﾘｰﾄ直均し | 金ごて 直均し仕上げ
仕上げ |  | 19.3
㎡
柱型 | 厚50
ﾘﾌﾞﾗｽﾓﾙﾀﾙ塗り | 下地ﾗｽ張り共 | 4.2
㎡
建築工事 細目別内訳 | [5 empty] | 35
住宅エレベーター本体工事８号棟・２号機 |  | 左官工事
名 称 | 摘 要 | 数 量 | 単位 | 単 価 | 金 額 | 備 考
EV枠周囲ﾓﾙﾀﾙ充填
18
ｍ
(吹付)
外装薄塗材 E | ALCﾊﾟﾈﾙ面 砂壁状 吹付け
| 下地調整費(E)共 | 104
㎡
外装薄塗材 E | ALCﾊﾟﾈﾙ面 骨材なし 吹付け
| 下地調整費(E)共 | 26.9
㎡
外装薄塗材 E | ALCﾊﾟﾈﾙ面 骨材なし 吹付け
| 下地調整費(E)共 | 7.3
㎡
外装薄塗材 E | ｹｲ酸ｶﾙｼｳﾑ板面 砂壁状 吹付け
| 下地調整費(C-1)共 | 8.6
㎡
計
建築工事 細目別内訳
住宅エレベーター本体工事８号棟・２号機 |  | 塗装
名 称 | 摘 要 | 数 量 | 単位 | 単 価 | 金 額 | 備 考
SOP塗り | 亜鉛めっき鋼面 工程B種 塗料1種
| 錆止共 | 3.2
㎡
計
建築工事 細目別内訳 | [5 empty] | 36
住宅エレベーター本体工事８号棟・２号機 |  | 内外装工事
名 称 | 摘 要 | 数 量 | 単位 | 単 価 | 金 額 | 備 考
ﾋﾞﾆﾙ床ｼｰﾄ | 厚さ2.5 ﾉﾝｽﾘｯﾌﾟ
6
㎡
天井 けい酸 | ﾀｲﾌﾟ2(ﾉﾝｱｽ)0.8FK 厚 6
ｶﾙｼｳﾑ板張り | 目透かし | 8.6
㎡
計
建築工事 細目別内訳
住宅エレベーター本体工事８号棟・２号機 |  | エレベーター機器工事
名 称 | 摘 要 | 数 量 | 単位 | 単 価 | 金 額 | 備 考
ｴﾚﾍﾞｰﾀｰ機器 | (3停止)
1
基
計
建築工事 細目別内訳 | [5 empty] | 37
住宅エレベーター本体工事８号棟・３号機 |  | 直接仮設工事
名 称 | 摘 要 | 数 量 | 単位 | 単 価 | 金 額 | 備 考
遣方 | 簡 易
26.9
㎡
墨出し | 簡 易 -
| - | 26.9
㎡
養生 | 簡 易 -
| - | 30.4
㎡
整理清掃 | 簡 易 -
後片付け | - | 30.4
㎡
地足場 | 運搬費含む
| 0.5ヶ月程度 | 10.1
㎡
枠組本足場 | 建枠 900×1700 布枠500×1枚
(手すり先行方式) | 運搬費含む | 186
| 3ヶ月程度 |  | ㎡
安全手すり | 枠組本足場用
(手すり先行方式) | 運搬費含む | 12.6
| 3ヶ月程度 |  | ｍ
養生ｼｰﾄ張り | 防炎Ⅰ類 枠組本足場用
| 運搬費含む | 186
| 3ヶ月程度 |  | ㎡
単管本足場 | 運搬費含む
| 3ヶ月程度 | 42
㎡
安全手すり | 単管本足場用
| 運搬費含む | 9.2
| 3ヶ月程度 |  | ｍ
養生ｼｰﾄ張り | 防炎Ⅰ類 単管本足場用
| 運搬費含む | 42
| 3ヶ月程度 |  | ㎡
内部仕上足場 | 脚立足場
| 運搬費含む | 4
| 1ヶ月程度 |  | ㎡
内部仕上足場 | 枠組棚足場
(手すり先行方式) | 階高5.0m以上5.7m未満 | 4
| 運搬費含む 1ヶ月程度 |  | ㎡
内部仕上足場 | 枠組棚足場
(手すり先行方式) | 階高4.0m以上5.0m未満 | 4
| 運搬費含む 1ヶ月程度 |  | ㎡
ｼｬﾌﾄ内足場 | 運搬費含む
| 1ヶ月程度 | 18.5
㎡
建築工事 細目別内訳
住宅エレベーター本体工事８号棟・３号機 |  | 直接仮設工事
名 称 | 摘 要 | 数 量 | 単位 | 単 価 | 金 額 | 備 考
仮設間仕切り | 単管下地
| 運搬費含む | 22.7
㎡
養生防護棚 | 枠組本足場用
(直線部) | 運搬費含む | 5.8
| 3ヶ月程度 |  | ｍ
養生防護棚 | 枠組本足場用
(ｺｰﾅｰ部) | 運搬費含む | 2
| 3ヶ月程度 |  | か所
計
建築工事 細目別内訳 | [5 empty] | 38
住宅エレベーター本体工事８号棟・３号機 |  | 土工事
名 称 | 摘 要 | 数 量 | 単位 | 単 価 | 金 額 | 備 考
根切り | 小規模土工
| - | 91.2
ｍ3
埋戻し(B種) | 小規模土工 発生土
48.3
ｍ3
建設発生土運搬 | 4t積級
仮置き場まで | 0.2㎞以下 往復 積込み共 | 48.3
ｍ3
建設発生土運搬 | 4t積級
| 27.0㎞以下 | 42.9
ｍ3
建設発生土処分
42.9
ｍ3
山留め | 親杭横矢板工法
| 親杭:H-200×200 L=5000 | 1
| 矢板:木製 |  | 式
計
建築工事 細目別内訳
住宅エレベーター本体工事８号棟・３号機 |  | 地業工事
名 称 | 摘 要 | 数 量 | 単位 | 単 価 | 金 額 | 備 考
砂利地業 | 再生ｸﾗｯｼｬﾗﾝ
4.3
ｍ3
計
建築工事 細目別内訳 | [5 empty] | 39
住宅エレベーター本体工事８号棟・３号機 |  | 鉄筋工事
名 称 | 摘 要 | 数 量 | 単位 | 単 価 | 金 額 | 備 考
異形鉄筋(SD295) | D10
0.03
ｔ
異形鉄筋(SD295) | D13
0.9
ｔ
異形鉄筋(SD295) | D16
0.1
ｔ
異形鉄筋(SD345) | D19
1.8
ｔ
ｽｸﾗｯﾌﾟ控除 | 鉄屑 ヘビーH2
0.1
ｔ
鉄筋加工組立 | RCﾗｰﾒﾝ構造
| 階高3.5～4.0ｍ程度 形状単純 | 2.7
ｔ
溶接金網敷 | 径6.0 150×150
5.5
㎡
計
建築工事 細目別内訳
住宅エレベーター本体工事８号棟・３号機 |  | コンクリート工事
名 称 | 摘 要 | 数 量 | 単位 | 単 価 | 金 額 | 備 考
普通ｺﾝｸﾘｰﾄ | JIS A5308 呼び強度18 S15
| 粗骨材20 | 1.4
ｍ3
普通ｺﾝｸﾘｰﾄ | JIS A5308 呼び強度21 S15
| 粗骨材20 | 26.9
ｍ3
普通ｺﾝｸﾘｰﾄ | JIS A5308 呼び強度21 S18
| 粗骨材20 | 4.1
ｍ3
ｺﾝｸﾘｰﾄ打設手間 | 捨てｺﾝｸﾘｰﾄ 人力打設
| - S15～S18 | 1.4
| - - |  | ｍ3
ｺﾝｸﾘｰﾄ打設手間 | 基礎部 ﾎﾟﾝﾌﾟ打設
| 50～100m3/回 S15～S18 | 26.9
| - 圧送費､基本料別途 |  | ｍ3
ｺﾝｸﾘｰﾄ打設手間 | 躯体 ﾎﾟﾝﾌﾟ打設
| 50m3/回未満 S15～S18 | 4.1
| 標準階高 圧送費､基本料別途 |  | ｍ3
ｺﾝｸﾘｰﾄﾎﾟﾝﾌﾟ | 30m3/回未満
圧送 | 基本料金別途加算 | 31
ｍ3
ｺﾝｸﾘｰﾄﾎﾟﾝﾌﾟ圧送 | 30m3/回未満
基本料金 |  | 2
回
構造体強度補正 | 31m3
1
式
計
建築工事 細目別内訳 | [5 empty] | 40
住宅エレベーター本体工事８号棟・３号機 |  | 型枠工事
名 称 | 摘 要 | 数 量 | 単位 | 単 価 | 金 額 | 備 考
型枠 | 普通合板型枠
| - 基礎部 | 20.9
| - |  | ㎡
型枠 | 打放合板型枠B種
| ﾗｰﾒﾝ構造 地下軸部 | 32.5
| 階高5.0m程度 |  | ㎡
打放し面補修 | B 種 ｺｰﾝ処理 部分目違いばらい
32.5
㎡
ｴﾗｽﾀｲﾄ | t=10
2.7
㎡
計
建築工事 細目別内訳
住宅エレベーター本体工事８号棟・３号機 |  | 鉄骨工事
名 称 | 摘 要 | 数 量 | 単位 | 単 価 | 金 額 | 備 考
鋼材 形鋼 | SS400 H-100×100×6×8
0.1
ｔ
鋼材 形鋼 | SS400 H-148x100x6x9
0.1
ｔ
鋼材 形鋼 | SS400 H-150x75x5x7
0.04
ｔ
鋼材 形鋼 | SS400 H-150×150×7×10
0.06
ｔ
鋼材 形鋼 | SS400 H-194×150×6×9
0.06
ｔ
鋼材 形鋼 | SS400 H-200×100×5.5×8
0.1
ｔ
鋼材 形鋼 | SS400 H-200×200×8×12
3.1
ｔ
鋼材 形鋼 | SS400 H-250×125×6×9
1.3
ｔ
鋼材 形鋼 | SS400 L-40×40×5
0.07
ｔ
鋼材 形鋼 | SS400 L-65×65×6
0.8
ｔ
鋼材 形鋼 | SS400 L-75×75×9
0.05
ｔ
鋼材 形鋼 | SS400 L-100×75×7
0.05
ｔ
鋼材 形鋼 | SSC400 C-60×30×10×2.3
| 0.003t | 1
式
鋼材 形鋼 | SSC400 C-100×50×20×2.3
0.06
ｔ
鋼材 鋼鈑 | SS400 PL-6
0.2
ｔ
建築工事 細目別内訳 | [5 empty] | 41
住宅エレベーター本体工事８号棟・３号機 |  | 鉄骨工事
名 称 | 摘 要 | 数 量 | 単位 | 単 価 | 金 額 | 備 考
鋼材 鋼鈑 | SS400 PL-9
0.4
ｔ
鋼材 鋼鈑 | SS400 PL-12
0.5
ｔ
鋼材 鋼鈑 | SS400 PL-16
0.1
ｔ
ｽｸﾗｯﾌﾟ控除 | 鉄屑 ヘビーH2
0.3
ｔ
鋼材 ﾎﾞﾙﾄ類 | S10T M16 L=40
71
本
鋼材 ﾎﾞﾙﾄ類 | S10T M16 L=45
250
本
鋼材 ﾎﾞﾙﾄ類 | S10T M16 L=50
887
本
鋼材 ﾎﾞﾙﾄ類 | S10T M16 L=55
34
本
鋼材 ﾎﾞﾙﾄ類 | S10T M20 L=50
38
本
鋼材 ﾎﾞﾙﾄ類 | S10T M20 L=55
17
本
鋼材 ﾎﾞﾙﾄ類 | S10T M20 L=60
67
本
工場製作費 | 工場溶接共
7.2
ｔ
鉄骨運搬費
7.2
ｔ
錆止め塗料塗り | 鉄鋼面(屋内外) 工程B種
| 塗料As種(鉛･ｸﾛﾑﾌﾘｰ1種) | 108
| 工場1回目 素地C種 |  | ㎡
現場建て方費
7.2
ｔ
建築工事 細目別内訳
住宅エレベーター本体工事８号棟・３号機 |  | 鉄骨工事
名 称 | 摘 要 | 数 量 | 単位 | 単 価 | 金 額 | 備 考
鉄骨建方機械器具
費 |  | 1
式
ﾄﾙｼｱ形 | ﾋﾞﾙ鉄骨
高力ﾎﾞﾙﾄ締付け | 1,000本以上2,000本未満 | 1,364
| 施工手間 |  | 本
ﾍﾞｰｽﾊﾟｯｸ | H2020-12V2
4
か所
水平ﾌﾞﾚｰｽ | M16 L=2450 SNR400B
| 羽子板ﾎﾞﾙﾄ ﾀｰﾝﾊﾞｯｸﾙ共 | 2
組
水平ﾌﾞﾚｰｽ | M16 L=2050 SNR400B
| 羽子板ﾎﾞﾙﾄ ﾀｰﾝﾊﾞｯｸﾙ共 | 2
組
水平ﾌﾞﾚｰｽ | M16 L=1240 SNR400B
| 羽子板ﾎﾞﾙﾄ ﾀｰﾝﾊﾞｯｸﾙ共 | 8
組
鉛直ﾌﾞﾚｰｽ | M16 L=2800 SNR400B
| 羽子板ﾎﾞﾙﾄ ﾀｰﾝﾊﾞｯｸﾙ共 | 4
組
鉛直ﾌﾞﾚｰｽ | M16 L=2700 SNR400B
| 羽子板ﾎﾞﾙﾄ ﾀｰﾝﾊﾞｯｸﾙ共 | 4
組
鉛直ﾌﾞﾚｰｽ | M20 L=2750 SNR400B
| 羽子板ﾎﾞﾙﾄ ﾀｰﾝﾊﾞｯｸﾙ共 | 4
組
鉛直ﾌﾞﾚｰｽ | M20 L=2350 SNR400B
| 羽子板ﾎﾞﾙﾄ ﾀｰﾝﾊﾞｯｸﾙ共 | 4
組
鉛直ﾌﾞﾚｰｽ | M24 L=3500 SNR400B
| 羽子板ﾎﾞﾙﾄ ﾀｰﾝﾊﾞｯｸﾙ共 | 4
組
柱型 耐火被覆 | 吹付ﾛｯｸｳｰﾙ t=25 |  |  |  |  | 別紙 00-0015
1
式
鉄骨足場 | 単管吊り足場
| 運搬費含む | 26.4
㎡
安全ﾈｯﾄ張り | 運搬費含む
(水平張り) | 7日程度 | 30.5
㎡
計
建築工事 細目別内訳 | [5 empty] | 42
住宅エレベーター本体工事８号棟・３号機 |  | 既製コンクリート工事
名 称 | 摘 要 | 数 量 | 単位 | 単 価 | 金 額 | 備 考
ALC版 | [5 empty] | 別紙 00-0016
1
式
計
建築工事 細目別内訳
住宅エレベーター本体工事８号棟・３号機 |  | 防水工事
名 称 | 摘 要 | 数 量 | 単位 | 単 価 | 金 額 | 備 考
屋根 | [5 empty] | 別紙 00-0017
合成高分子系ﾙｰﾌｨ |  | 1
ﾝｸﾞｼｰﾄ防水 |  |  | 式
塗膜防水 | [5 empty] | 別紙 00-0018
1
式
ｼｰﾘﾝｸﾞ | 一般部 変成ｼﾘｺｰﾝ系(MS-2)
| 10×10 | 2.6
ｍ
ｼｰﾘﾝｸﾞ | 一般部 変成ｼﾘｺｰﾝ系(MS-2)
| 10×10 | 13.2
ｍ
ｼｰﾘﾝｸﾞ | 一般部 変成ｼﾘｺｰﾝ系(MS-2)
| 15×10 | 2.6
ｍ
ｼｰﾘﾝｸﾞ | 一般部 ﾎﾟﾘｳﾚﾀﾝ系(PU-2)
| 15×10 | 8.5
ｍ
ｼｰﾘﾝｸﾞ | 一般部 ﾎﾟﾘｳﾚﾀﾝ系(PU-2)
| 20×10 | 18
ｍ
計
建築工事 細目別内訳 | [5 empty] | 43
住宅エレベーター本体工事８号棟・３号機 |  | 金属（屋根及びとい）工事
名 称 | 摘 要 | 数 量 | 単位 | 単 価 | 金 額 | 備 考
屋根 | t0.6 H=88 ﾌｯ素樹脂焼付鋼板
折版葺き | 不燃材(ｶﾞﾗｽ繊維ｼｰﾄ)t0.5裏打ち | 3.8
㎡
ﾀｲﾄﾌﾚｰﾑ | 屋根同材 |  |  |  |  | 別紙 00-0019
1
式
軒先面戸 | 屋根同材
1.3
ｍ
水切面戸 | 屋根同材 |  |  |  |  | 別紙 00-0020
1
式
水切り鉄板 | 屋根同材 t=0.4 H=100
2.8
ｍ
ｹﾗﾊﾞ包み鉄板 | 屋根同材 t=0.4 H=200
2.8
ｍ
ﾙｰﾌﾄﾞﾚﾝ | 横形ろく屋根用 ｱｽﾌｧﾙﾄ･ｼｰﾄ防水用
| SGP 80A 張掛け幅 100 | 1
か所
塩ビ角樋 | 150×150
1.5
ｍ
硬質ﾎﾟﾘ塩化 | 径75
ﾋﾞﾆﾙ管とい(ｶﾗｰ) |  | 15.4
ｍ
ｵｰﾊﾞｰﾌﾛｰ管 | VU50φ L=200
1
か所
掃除口 | 竪樋φ75 ｶﾗｰ Y管75*75共
1
か所
谷樋(EXP･J部) | 耐酸被覆鋼板t=0.4 曲げ加工
| W255×H150～250 L=2600程度 | 2
| 小口蓋､取付ｱﾝｸﾞﾙ､吊子､落し口共 |  | か所
ﾊﾟﾗﾍﾟｯﾄ天端 | [5 empty] | 別紙 00-0021
ｱﾙﾐ笠木 |  | 1
式
接続通路袖壁天端 | W=135 直線
ｱﾙﾐ笠木 |  | 5.3
ｍ
接続通路袖壁天端 | W=135 小口
ｱﾙﾐ笠木 |  | 4
か所
建築工事 細目別内訳
住宅エレベーター本体工事８号棟・３号機 |  | 金属（屋根及びとい）工事
名 称 | 摘 要 | 数 量 | 単位 | 単 価 | 金 額 | 備 考
接続通路床 | ﾁｪｯｶｰﾌﾟﾚｰﾄt=4.5 W500 L2150程度
EXP･J金物 | 小口H=25立上げ 切欠共 | 2
| 硬質ｺﾞﾑﾊﾟｯｷﾝ材貼込み |  | か所
接続通路 | 手摺 W1090×H1200
ｱﾙﾐ製手摺+防雨ｽｸ | 防雨ｽｸﾘｰﾝ W350×H2185
ﾘｰﾝ | ｱﾙﾐ樹脂複合ﾊﾟﾈﾙ付
外壁取付ｱﾝｸﾞﾙ共
4
か所
軽量鉄骨天井下地 | 25形(屋外) ふところ1.0ｍ未満
| 下地張りなし @300 ｲﾝｻｰﾄ含む | 8.6
㎡
軽量鉄骨天井 | 25形(屋外) 450× 450㎜程度
開口部補強 | ﾎﾞｰﾄﾞ等切込み共 | 1
か所
天井点検口 | 一般ﾀｲﾌﾟ ｱﾙﾐ製 内外枠共額縁
| 450角 | 1
か所
天井廻縁 | ｱﾙﾐ製
21.6
ｍ
接続通路床端部 | 接続通路床-既設踊場取合部
PL-4.5 | 糸巾410-445程度 L=2.4m 亜鉛ﾒｯｷ | 2
仕上げ
付け庇 | 屋根同材t1.2 W500×L1980
| L-30×30×3共 | 1
か所
排水目皿 | 75φ
3
か所
計
建築工事 細目別内訳 | [5 empty] | 44
住宅エレベーター本体工事８号棟・３号機 |  | 左官工事
名 称 | 摘 要 | 数 量 | 単位 | 単 価 | 金 額 | 備 考
(屋根)
屋根ﾓﾙﾀﾙ塗り | 金ごて ｼｰﾄ防水下地 厚30～50
5.7
㎡
ﾓﾙﾀﾙ詰め | 100×100
| 屋根ALC-外壁ALC取合い | 9.5
ｍ
(接続通路床)
床下地調整費 | 厚50 ﾘﾌﾞﾗｽﾓﾙﾀﾙ敷き
| 下地ﾗｽ張り共 | 2.7
㎡
床ﾓﾙﾀﾙ塗り | 金ごて ﾋﾞﾆﾙ系床材下地 厚40～50
6
㎡
床ﾓﾙﾀﾙ塗り | 金ごて 塗膜防水下地 厚90
0.6
㎡
床ﾓﾙﾀﾙ塗り | 金ごて 塗膜防水下地 厚95
0.6
㎡
側溝ﾓﾙﾀﾙ塗り | 金ごて W=50
5.3
ｍ
(外壁)
ALC足元天端 | W=150
ｺﾝｸﾘｰﾄ直均し仕上 |  | 8.5
げ |  |  | ｍ
(EVﾋﾟｯﾄ)
床ｺﾝｸﾘｰﾄ直均し | 金ごて 直均し仕上げ
仕上げ |  | 5.5
㎡
床ｺﾝｸﾘｰﾄ直均し | 金ごて 直均し仕上げ
仕上げ |  | 19.3
㎡
柱型 | 厚50
ﾘﾌﾞﾗｽﾓﾙﾀﾙ塗り | 下地ﾗｽ張り共 | 4.2
㎡
建築工事 細目別内訳
住宅エレベーター本体工事８号棟・３号機 |  | 左官工事
名 称 | 摘 要 | 数 量 | 単位 | 単 価 | 金 額 | 備 考
EV枠周囲ﾓﾙﾀﾙ充填
18
ｍ
(吹付)
外装薄塗材 E | ALCﾊﾟﾈﾙ面 砂壁状 吹付け
| 下地調整費(E)共 | 104
㎡
外装薄塗材 E | ALCﾊﾟﾈﾙ面 骨材なし 吹付け
| 下地調整費(E)共 | 26.9
㎡
外装薄塗材 E | ALCﾊﾟﾈﾙ面 骨材なし 吹付け
| 下地調整費(E)共 | 7.3
㎡
外装薄塗材 E | ｹｲ酸ｶﾙｼｳﾑ板面 砂壁状 吹付け
| 下地調整費(C-1)共 | 8.6
㎡
計
建築工事 細目別内訳 | [5 empty] | 45
住宅エレベーター本体工事８号棟・３号機 |  | 塗装
名 称 | 摘 要 | 数 量 | 単位 | 単 価 | 金 額 | 備 考
SOP塗り | 亜鉛めっき鋼面 工程B種 塗料1種
| 錆止共 | 3.2
㎡
計
建築工事 細目別内訳
住宅エレベーター本体工事８号棟・３号機 |  | 内外装工事
名 称 | 摘 要 | 数 量 | 単位 | 単 価 | 金 額 | 備 考
ﾋﾞﾆﾙ床ｼｰﾄ | 厚さ2.5 ﾉﾝｽﾘｯﾌﾟ
6
㎡
天井 けい酸 | ﾀｲﾌﾟ2(ﾉﾝｱｽ)0.8FK 厚 6
ｶﾙｼｳﾑ板張り | 目透かし | 8.6
㎡
計
建築工事 細目別内訳 | [5 empty] | 46
住宅エレベーター本体工事８号棟・３号機 |  | エレベーター機器工事
名 称 | 摘 要 | 数 量 | 単位 | 単 価 | 金 額 | 備 考
ｴﾚﾍﾞｰﾀｰ機器 | (3停止)
1
基
計
建築工事 細目別内訳
住宅エレベーター本体工事２７号棟・１号機 |  | 直接仮設工事
名 称 | 摘 要 | 数 量 | 単位 | 単 価 | 金 額 | 備 考
遣方 | 簡 易
26.9
㎡
墨出し | 簡 易 -
| - | 26.9
㎡
養生 | 簡 易 -
| - | 31.1
㎡
整理清掃 | 簡 易 -
後片付け | - | 31.1
㎡
地足場 | 運搬費含む
| 0.5ヶ月程度 | 10.4
㎡
枠組本足場 | 建枠 900×1700 布枠500×1枚
(手すり先行方式) | 運搬費含む | 186
| 3ヶ月程度 |  | ㎡
安全手すり | 枠組本足場用
(手すり先行方式) | 運搬費含む | 12.6
| 3ヶ月程度 |  | ｍ
養生ｼｰﾄ張り | 防炎Ⅰ類 枠組本足場用
| 運搬費含む | 186
| 3ヶ月程度 |  | ㎡
単管本足場 | 運搬費含む
| 3ヶ月程度 | 42
㎡
安全手すり | 単管本足場用
| 運搬費含む | 9.2
| 3ヶ月程度 |  | ｍ
養生ｼｰﾄ張り | 防炎Ⅰ類 単管本足場用
| 運搬費含む | 42
| 3ヶ月程度 |  | ㎡
内部仕上足場 | 脚立足場
| 運搬費含む | 4
| 1ヶ月程度 |  | ㎡
内部仕上足場 | 枠組棚足場
(手すり先行方式) | 階高5.0m以上5.7m未満 | 4
| 運搬費含む 1ヶ月程度 |  | ㎡
内部仕上足場 | 枠組棚足場
(手すり先行方式) | 階高4.0m以上5.0m未満 | 4
| 運搬費含む 1ヶ月程度 |  | ㎡
ｼｬﾌﾄ内足場 | 運搬費含む
| 1ヶ月程度 | 18.5
㎡
建築工事 細目別内訳 | [5 empty] | 47
住宅エレベーター本体工事２７号棟・１号機 |  | 直接仮設工事
名 称 | 摘 要 | 数 量 | 単位 | 単 価 | 金 額 | 備 考
仮設間仕切り | 単管下地
| 運搬費含む | 24.3
㎡
養生防護棚 | 枠組本足場用
(直線部) | 運搬費含む | 5.8
| 3ヶ月程度 |  | ｍ
養生防護棚 | 枠組本足場用
(ｺｰﾅｰ部) | 運搬費含む | 2
| 3ヶ月程度 |  | か所
計
建築工事 細目別内訳
住宅エレベーター本体工事２７号棟・１号機 |  | 土工事
名 称 | 摘 要 | 数 量 | 単位 | 単 価 | 金 額 | 備 考
根切り | 小規模土工
| - | 91.2
ｍ3
埋戻し(B種) | 小規模土工 発生土
48.3
ｍ3
建設発生土運搬 | 4t積級
仮置き場まで | 0.2㎞以下 往復 積込み共 | 48.3
ｍ3
建設発生土運搬 | 4t積級
| 27.0㎞以下 | 42.9
ｍ3
建設発生土処分
42.9
ｍ3
山留め | 親杭横矢板工法
| 親杭:H-200×200 L=5000 | 1
| 矢板:木製 |  | 式
計
建築工事 細目別内訳 | [5 empty] | 48
住宅エレベーター本体工事２７号棟・１号機 |  | 地業工事
名 称 | 摘 要 | 数 量 | 単位 | 単 価 | 金 額 | 備 考
砂利地業 | 再生ｸﾗｯｼｬﾗﾝ
4.3
ｍ3
計
建築工事 細目別内訳
住宅エレベーター本体工事２７号棟・１号機 |  | 鉄筋工事
名 称 | 摘 要 | 数 量 | 単位 | 単 価 | 金 額 | 備 考
異形鉄筋(SD295) | D10
0.03
ｔ
異形鉄筋(SD295) | D13
0.9
ｔ
異形鉄筋(SD295) | D16
0.1
ｔ
異形鉄筋(SD345) | D19
1.8
ｔ
ｽｸﾗｯﾌﾟ控除 | 鉄屑 ヘビーH2
0.1
ｔ
鉄筋加工組立 | RCﾗｰﾒﾝ構造
| 階高3.5～4.0ｍ程度 形状単純 | 2.7
ｔ
溶接金網敷 | 径6.0 150×150
5.5
㎡
計
建築工事 細目別内訳 | [5 empty] | 49
住宅エレベーター本体工事２７号棟・１号機 |  | コンクリート工事
名 称 | 摘 要 | 数 量 | 単位 | 単 価 | 金 額 | 備 考
普通ｺﾝｸﾘｰﾄ | JIS A5308 呼び強度18 S15
| 粗骨材20 | 1.4
ｍ3
普通ｺﾝｸﾘｰﾄ | JIS A5308 呼び強度21 S15
| 粗骨材20 | 26.9
ｍ3
普通ｺﾝｸﾘｰﾄ | JIS A5308 呼び強度21 S18
| 粗骨材20 | 4.1
ｍ3
ｺﾝｸﾘｰﾄ打設手間 | 捨てｺﾝｸﾘｰﾄ 人力打設
| - S15～S18 | 1.4
| - - |  | ｍ3
ｺﾝｸﾘｰﾄ打設手間 | 基礎部 ﾎﾟﾝﾌﾟ打設
| 50～100m3/回 S15～S18 | 26.9
| - 圧送費､基本料別途 |  | ｍ3
ｺﾝｸﾘｰﾄ打設手間 | 躯体 ﾎﾟﾝﾌﾟ打設
| 50m3/回未満 S15～S18 | 4.1
| 標準階高 圧送費､基本料別途 |  | ｍ3
ｺﾝｸﾘｰﾄﾎﾟﾝﾌﾟ | 30m3/回未満
圧送 | 基本料金別途加算 | 31
ｍ3
ｺﾝｸﾘｰﾄﾎﾟﾝﾌﾟ圧送 | 30m3/回未満
基本料金 |  | 2
回
構造体強度補正 | 31m3
1
式
計
建築工事 細目別内訳
住宅エレベーター本体工事２７号棟・１号機 |  | 型枠工事
名 称 | 摘 要 | 数 量 | 単位 | 単 価 | 金 額 | 備 考
型枠 | 普通合板型枠
| - 基礎部 | 20.9
| - |  | ㎡
型枠 | 打放合板型枠B種
| ﾗｰﾒﾝ構造 地下軸部 | 32.5
| 階高5.0m程度 |  | ㎡
打放し面補修 | B 種 ｺｰﾝ処理 部分目違いばらい
32.5
㎡
ｴﾗｽﾀｲﾄ | t=10
2.7
㎡
計
建築工事 細目別内訳 | [5 empty] | 50
住宅エレベーター本体工事２７号棟・１号機 |  | 鉄骨工事
名 称 | 摘 要 | 数 量 | 単位 | 単 価 | 金 額 | 備 考
鋼材 形鋼 | SS400 H-100×100×6×8
0.1
ｔ
鋼材 形鋼 | SS400 H-148x100x6x9
0.1
ｔ
鋼材 形鋼 | SS400 H-150x75x5x7
0.04
ｔ
鋼材 形鋼 | SS400 H-150×150×7×10
0.06
ｔ
鋼材 形鋼 | SS400 H-194×150×6×9
0.06
ｔ
鋼材 形鋼 | SS400 H-200×100×5.5×8
0.1
ｔ
鋼材 形鋼 | SS400 H-200×200×8×12
3.1
ｔ
鋼材 形鋼 | SS400 H-250×125×6×9
1.3
ｔ
鋼材 形鋼 | SS400 L-40×40×5
0.07
ｔ
鋼材 形鋼 | SS400 L-65×65×6
0.8
ｔ
鋼材 形鋼 | SS400 L-75×75×9
0.05
ｔ
鋼材 形鋼 | SS400 L-100×75×7
0.05
ｔ
鋼材 形鋼 | SSC400 C-60×30×10×2.3
| 0.003t | 1
式
鋼材 形鋼 | SSC400 C-100×50×20×2.3
0.06
ｔ
鋼材 鋼鈑 | SS400 PL-6
0.2
ｔ
建築工事 細目別内訳
住宅エレベーター本体工事２７号棟・１号機 |  | 鉄骨工事
名 称 | 摘 要 | 数 量 | 単位 | 単 価 | 金 額 | 備 考
鋼材 鋼鈑 | SS400 PL-9
0.4
ｔ
鋼材 鋼鈑 | SS400 PL-12
0.5
ｔ
鋼材 鋼鈑 | SS400 PL-16
0.1
ｔ
ｽｸﾗｯﾌﾟ控除 | 鉄屑 ヘビーH2
0.3
ｔ
鋼材 ﾎﾞﾙﾄ類 | S10T M16 L=40
71
本
鋼材 ﾎﾞﾙﾄ類 | S10T M16 L=45
250
本
鋼材 ﾎﾞﾙﾄ類 | S10T M16 L=50
887
本
鋼材 ﾎﾞﾙﾄ類 | S10T M16 L=55
34
本
鋼材 ﾎﾞﾙﾄ類 | S10T M20 L=50
38
本
鋼材 ﾎﾞﾙﾄ類 | S10T M20 L=55
17
本
鋼材 ﾎﾞﾙﾄ類 | S10T M20 L=60
67
本
工場製作費 | 工場溶接共
7.2
ｔ
鉄骨運搬費
7.2
ｔ
錆止め塗料塗り | 鉄鋼面(屋内外) 工程B種
| 塗料As種(鉛･ｸﾛﾑﾌﾘｰ1種) | 109
| 工場1回目 素地C種 |  | ㎡
現場建て方費
7.2
ｔ
建築工事 細目別内訳 | [5 empty] | 51
住宅エレベーター本体工事２７号棟・１号機 |  | 鉄骨工事
名 称 | 摘 要 | 数 量 | 単位 | 単 価 | 金 額 | 備 考
鉄骨建方機械器具
費 |  | 1
式
ﾄﾙｼｱ形 | ﾋﾞﾙ鉄骨
高力ﾎﾞﾙﾄ締付け | 1,000本以上2,000本未満 | 1,364
| 施工手間 |  | 本
ﾍﾞｰｽﾊﾟｯｸ | H2020-12V2
4
か所
水平ﾌﾞﾚｰｽ | M16 L=2450 SNR400B
| 羽子板ﾎﾞﾙﾄ ﾀｰﾝﾊﾞｯｸﾙ共 | 2
組
水平ﾌﾞﾚｰｽ | M16 L=2050 SNR400B
| 羽子板ﾎﾞﾙﾄ ﾀｰﾝﾊﾞｯｸﾙ共 | 2
組
水平ﾌﾞﾚｰｽ | M16 L=1240 SNR400B
| 羽子板ﾎﾞﾙﾄ ﾀｰﾝﾊﾞｯｸﾙ共 | 8
組
鉛直ﾌﾞﾚｰｽ | M16 L=2800 SNR400B
| 羽子板ﾎﾞﾙﾄ ﾀｰﾝﾊﾞｯｸﾙ共 | 4
組
鉛直ﾌﾞﾚｰｽ | M16 L=2700 SNR400B
| 羽子板ﾎﾞﾙﾄ ﾀｰﾝﾊﾞｯｸﾙ共 | 4
組
鉛直ﾌﾞﾚｰｽ | M20 L=2750 SNR400B
| 羽子板ﾎﾞﾙﾄ ﾀｰﾝﾊﾞｯｸﾙ共 | 4
組
鉛直ﾌﾞﾚｰｽ | M20 L=2350 SNR400B
| 羽子板ﾎﾞﾙﾄ ﾀｰﾝﾊﾞｯｸﾙ共 | 4
組
鉛直ﾌﾞﾚｰｽ | M24 L=3500 SNR400B
| 羽子板ﾎﾞﾙﾄ ﾀｰﾝﾊﾞｯｸﾙ共 | 4
組
柱型 耐火被覆 | 吹付ﾛｯｸｳｰﾙ t=25 |  |  |  |  | 別紙 00-0022
1
式
鉄骨足場 | 単管吊り足場
| 運搬費含む | 26.9
㎡
安全ﾈｯﾄ張り | 運搬費含む
(水平張り) | 7日程度 | 30.5
㎡
計
建築工事 細目別内訳
住宅エレベーター本体工事２７号棟・１号機 |  | 既製コンクリート工事
名 称 | 摘 要 | 数 量 | 単位 | 単 価 | 金 額 | 備 考
ALC版 | [5 empty] | 別紙 00-0023
1
式
計
建築工事 細目別内訳 | [5 empty] | 52
住宅エレベーター本体工事２７号棟・１号機 |  | 防水工事
名 称 | 摘 要 | 数 量 | 単位 | 単 価 | 金 額 | 備 考
屋根 | [5 empty] | 別紙 00-0024
合成高分子系ﾙｰﾌｨ |  | 1
ﾝｸﾞｼｰﾄ防水 |  |  | 式
塗膜防水 | [5 empty] | 別紙 00-0025
1
式
ｼｰﾘﾝｸﾞ | 一般部 変成ｼﾘｺｰﾝ系(MS-2)
| 10×10 | 2.6
ｍ
ｼｰﾘﾝｸﾞ | 一般部 変成ｼﾘｺｰﾝ系(MS-2)
| 10×10 | 13.2
ｍ
ｼｰﾘﾝｸﾞ | 一般部 変成ｼﾘｺｰﾝ系(MS-2)
| 15×10 | 2.6
ｍ
ｼｰﾘﾝｸﾞ | 一般部 ﾎﾟﾘｳﾚﾀﾝ系(PU-2)
| 15×10 | 8.5
ｍ
ｼｰﾘﾝｸﾞ | 一般部 ﾎﾟﾘｳﾚﾀﾝ系(PU-2)
| 20×10 | 18
ｍ
計
建築工事 細目別内訳
住宅エレベーター本体工事２７号棟・１号機 |  | 金属（屋根及びとい）工事
名 称 | 摘 要 | 数 量 | 単位 | 単 価 | 金 額 | 備 考
屋根 | t0.6 H=88 ﾌｯ素樹脂焼付鋼板
折版葺き | 不燃材(ｶﾞﾗｽ繊維ｼｰﾄ)t0.5裏打ち | 3.8
㎡
ﾀｲﾄﾌﾚｰﾑ | 屋根同材 |  |  |  |  | 別紙 00-0026
1
式
軒先面戸 | 屋根同材
1.3
ｍ
水切面戸 | 屋根同材 |  |  |  |  | 別紙 00-0027
1
式
水切り鉄板 | 屋根同材 t=0.4 H=100
2.8
ｍ
ｹﾗﾊﾞ包み鉄板 | 屋根同材 t=0.4 H=200
2.8
ｍ
ﾙｰﾌﾄﾞﾚﾝ | 横形ろく屋根用 ｱｽﾌｧﾙﾄ･ｼｰﾄ防水用
| SGP 80A 張掛け幅 100 | 1
か所
塩ビ角樋 | 150×150
1.5
ｍ
硬質ﾎﾟﾘ塩化 | 径75
ﾋﾞﾆﾙ管とい(ｶﾗｰ) |  | 15.4
ｍ
ｵｰﾊﾞｰﾌﾛｰ管 | VU50φ L=200
1
か所
掃除口 | 竪樋φ75 ｶﾗｰ Y管75*75共
1
か所
谷樋(EXP･J部) | 耐酸被覆鋼板t=0.4 曲げ加工
| W255×H150～250 L=2600程度 | 2
| 小口蓋､取付ｱﾝｸﾞﾙ､吊子､落し口共 |  | か所
ﾊﾟﾗﾍﾟｯﾄ天端 | [5 empty] | 別紙 00-0028
ｱﾙﾐ笠木 |  | 1
式
接続通路袖壁天端 | W=135 直線
ｱﾙﾐ笠木 |  | 5.3
ｍ
接続通路袖壁天端 | W=135 小口
ｱﾙﾐ笠木 |  | 4
か所
建築工事 細目別内訳 | [5 empty] | 53
住宅エレベーター本体工事２７号棟・１号機 |  | 金属（屋根及びとい）工事
名 称 | 摘 要 | 数 量 | 単位 | 単 価 | 金 額 | 備 考
接続通路床 | ﾁｪｯｶｰﾌﾟﾚｰﾄt=4.5 W500 L2150程度
EXP･J金物 | 小口H=25立上げ 切欠共 | 2
| 硬質ｺﾞﾑﾊﾟｯｷﾝ材貼込み |  | か所
接続通路 | 手摺 W1090×H1200
ｱﾙﾐ製手摺+防雨ｽｸ | 防雨ｽｸﾘｰﾝ W350×H2185
ﾘｰﾝ | ｱﾙﾐ樹脂複合ﾊﾟﾈﾙ付
外壁取付ｱﾝｸﾞﾙ共
4
か所
軽量鉄骨天井下地 | 25形(屋外) ふところ1.0ｍ未満
| 下地張りなし @300 ｲﾝｻｰﾄ含む | 8.6
㎡
軽量鉄骨天井 | 25形(屋外) 450× 450㎜程度
開口部補強 | ﾎﾞｰﾄﾞ等切込み共 | 1
か所
天井点検口 | 一般ﾀｲﾌﾟ ｱﾙﾐ製 内外枠共額縁
| 450角 | 1
か所
天井廻縁 | ｱﾙﾐ製
21.6
ｍ
接続通路床端部 | 接続通路床-既設踊場取合部
PL-4.5 | 糸巾410-445程度 L=2.4m 亜鉛ﾒｯｷ | 2
仕上げ
排水目皿 | 75φ
3
か所
計
建築工事 細目別内訳
住宅エレベーター本体工事２７号棟・１号機 |  | 左官工事
名 称 | 摘 要 | 数 量 | 単位 | 単 価 | 金 額 | 備 考
(屋根)
屋根ﾓﾙﾀﾙ塗り | 金ごて ｼｰﾄ防水下地 厚30～50
5.7
㎡
ﾓﾙﾀﾙ詰め | 100×100
| 屋根ALC-外壁ALC取合い | 9.5
ｍ
(接続通路床)
床下地調整費 | 厚50 ﾘﾌﾞﾗｽﾓﾙﾀﾙ敷き
| 下地ﾗｽ張り共 | 2.7
㎡
床ﾓﾙﾀﾙ塗り | 金ごて ﾋﾞﾆﾙ系床材下地 厚40～50
6
㎡
床ﾓﾙﾀﾙ塗り | 金ごて 塗膜防水下地 厚50
0.6
㎡
床ﾓﾙﾀﾙ塗り | 金ごて 塗膜防水下地 厚60
0.6
㎡
側溝ﾓﾙﾀﾙ塗り | 金ごて W=50
5.3
ｍ
(外壁)
ALC足元天端 | W=150
ｺﾝｸﾘｰﾄ直均し仕上 |  | 8.5
げ |  |  | ｍ
(EVﾋﾟｯﾄ)
床ｺﾝｸﾘｰﾄ直均し | 金ごて 直均し仕上げ
仕上げ |  | 5.5
㎡
床ｺﾝｸﾘｰﾄ直均し | 金ごて 直均し仕上げ
仕上げ |  | 19.3
㎡
柱型 | 厚50
ﾘﾌﾞﾗｽﾓﾙﾀﾙ塗り | 下地ﾗｽ張り共 | 4.2
㎡
建築工事 細目別内訳 | [5 empty] | 54
住宅エレベーター本体工事２７号棟・１号機 |  | 左官工事
名 称 | 摘 要 | 数 量 | 単位 | 単 価 | 金 額 | 備 考
EV枠周囲ﾓﾙﾀﾙ充填
18
ｍ
(吹付)
外装薄塗材 E | ALCﾊﾟﾈﾙ面 砂壁状 吹付け
| 下地調整費(E)共 | 104
㎡
外装薄塗材 E | ALCﾊﾟﾈﾙ面 骨材なし 吹付け
| 下地調整費(E)共 | 26.9
㎡
外装薄塗材 E | ALCﾊﾟﾈﾙ面 骨材なし 吹付け
| 下地調整費(E)共 | 7.3
㎡
外装薄塗材 E | ｹｲ酸ｶﾙｼｳﾑ板面 砂壁状 吹付け
| 下地調整費(C-1)共 | 8.6
㎡
計
建築工事 細目別内訳
住宅エレベーター本体工事２７号棟・１号機 |  | 塗装
名 称 | 摘 要 | 数 量 | 単位 | 単 価 | 金 額 | 備 考
SOP塗り | 亜鉛めっき鋼面 工程B種 塗料1種
| 錆止共 | 3.2
㎡
計
建築工事 細目別内訳 | [5 empty] | 55
住宅エレベーター本体工事２７号棟・１号機 |  | 内外装工事
名 称 | 摘 要 | 数 量 | 単位 | 単 価 | 金 額 | 備 考
ﾋﾞﾆﾙ床ｼｰﾄ | 厚さ2.5 ﾉﾝｽﾘｯﾌﾟ
6
㎡
天井 けい酸 | ﾀｲﾌﾟ2(ﾉﾝｱｽ)0.8FK 厚 6
ｶﾙｼｳﾑ板張り | 目透かし | 8.6
㎡
計
建築工事 細目別内訳
住宅エレベーター本体工事２７号棟・１号機 |  | エレベーター機器工事
名 称 | 摘 要 | 数 量 | 単位 | 単 価 | 金 額 | 備 考
ｴﾚﾍﾞｰﾀｰ機器 | (3停止)
1
基
計
建築工事 細目別内訳 | [5 empty] | 56
住宅エレベーター本体工事２７号棟・２号機 |  | 直接仮設工事
名 称 | 摘 要 | 数 量 | 単位 | 単 価 | 金 額 | 備 考
遣方 | 簡 易
26.9
㎡
墨出し | 簡 易 -
| - | 26.9
㎡
養生 | 簡 易 -
| - | 31.1
㎡
整理清掃 | 簡 易 -
後片付け | - | 31.1
㎡
地足場 | 運搬費含む
| 0.5ヶ月程度 | 10.4
㎡
枠組本足場 | 建枠 900×1700 布枠500×1枚
(手すり先行方式) | 運搬費含む | 186
| 3ヶ月程度 |  | ㎡
安全手すり | 枠組本足場用
(手すり先行方式) | 運搬費含む | 12.6
| 3ヶ月程度 |  | ｍ
養生ｼｰﾄ張り | 防炎Ⅰ類 枠組本足場用
| 運搬費含む | 186
| 3ヶ月程度 |  | ㎡
単管本足場 | 運搬費含む
| 3ヶ月程度 | 42
㎡
安全手すり | 単管本足場用
| 運搬費含む | 9.2
| 3ヶ月程度 |  | ｍ
養生ｼｰﾄ張り | 防炎Ⅰ類 単管本足場用
| 運搬費含む | 42
| 3ヶ月程度 |  | ㎡
内部仕上足場 | 脚立足場
| 運搬費含む | 4
| 1ヶ月程度 |  | ㎡
内部仕上足場 | 枠組棚足場
(手すり先行方式) | 階高5.0m以上5.7m未満 | 4
| 運搬費含む 1ヶ月程度 |  | ㎡
内部仕上足場 | 枠組棚足場
(手すり先行方式) | 階高4.0m以上5.0m未満 | 4
| 運搬費含む 1ヶ月程度 |  | ㎡
ｼｬﾌﾄ内足場 | 運搬費含む
| 1ヶ月程度 | 18.5
㎡
建築工事 細目別内訳
住宅エレベーター本体工事２７号棟・２号機 |  | 直接仮設工事
名 称 | 摘 要 | 数 量 | 単位 | 単 価 | 金 額 | 備 考
仮設間仕切り | 単管下地
| 運搬費含む | 24.3
㎡
養生防護棚 | 枠組本足場用
(直線部) | 運搬費含む | 5.8
| 3ヶ月程度 |  | ｍ
養生防護棚 | 枠組本足場用
(ｺｰﾅｰ部) | 運搬費含む | 2
| 3ヶ月程度 |  | か所
計
建築工事 細目別内訳 | [5 empty] | 57
住宅エレベーター本体工事２７号棟・２号機 |  | 土工事
名 称 | 摘 要 | 数 量 | 単位 | 単 価 | 金 額 | 備 考
根切り | 小規模土工
| - | 91.2
ｍ3
埋戻し(B種) | 小規模土工 発生土
48.3
ｍ3
建設発生土運搬 | 4t積級
仮置き場まで | 0.2㎞以下 往復 積込み共 | 48.3
ｍ3
建設発生土運搬 | 4t積級
| 27.0㎞以下 | 42.9
ｍ3
建設発生土処分
42.9
ｍ3
山留め | 親杭横矢板工法
| 親杭:H-200×200 L=5000 | 1
| 矢板:木製 |  | 式
計
建築工事 細目別内訳
住宅エレベーター本体工事２７号棟・２号機 |  | 地業工事
名 称 | 摘 要 | 数 量 | 単位 | 単 価 | 金 額 | 備 考
砂利地業 | 再生ｸﾗｯｼｬﾗﾝ
4.3
ｍ3
計
建築工事 細目別内訳 | [5 empty] | 58
住宅エレベーター本体工事２７号棟・２号機 |  | 鉄筋工事
名 称 | 摘 要 | 数 量 | 単位 | 単 価 | 金 額 | 備 考
異形鉄筋(SD295) | D10
0.03
ｔ
異形鉄筋(SD295) | D13
0.9
ｔ
異形鉄筋(SD295) | D16
0.1
ｔ
異形鉄筋(SD345) | D19
1.8
ｔ
ｽｸﾗｯﾌﾟ控除 | 鉄屑 ヘビーH2
0.1
ｔ
鉄筋加工組立 | RCﾗｰﾒﾝ構造
| 階高3.5～4.0ｍ程度 形状単純 | 2.7
ｔ
溶接金網敷 | 径6.0 150×150
5.5
㎡
計
建築工事 細目別内訳
住宅エレベーター本体工事２７号棟・２号機 |  | コンクリート工事
名 称 | 摘 要 | 数 量 | 単位 | 単 価 | 金 額 | 備 考
普通ｺﾝｸﾘｰﾄ | JIS A5308 呼び強度18 S15
| 粗骨材20 | 1.4
ｍ3
普通ｺﾝｸﾘｰﾄ | JIS A5308 呼び強度21 S15
| 粗骨材20 | 26.9
ｍ3
普通ｺﾝｸﾘｰﾄ | JIS A5308 呼び強度21 S18
| 粗骨材20 | 4.1
ｍ3
ｺﾝｸﾘｰﾄ打設手間 | 捨てｺﾝｸﾘｰﾄ 人力打設
| - S15～S18 | 1.4
| - - |  | ｍ3
ｺﾝｸﾘｰﾄ打設手間 | 基礎部 ﾎﾟﾝﾌﾟ打設
| 50～100m3/回 S15～S18 | 26.9
| - 圧送費､基本料別途 |  | ｍ3
ｺﾝｸﾘｰﾄ打設手間 | 躯体 ﾎﾟﾝﾌﾟ打設
| 50m3/回未満 S15～S18 | 4.1
| 標準階高 圧送費､基本料別途 |  | ｍ3
ｺﾝｸﾘｰﾄﾎﾟﾝﾌﾟ | 30m3/回未満
圧送 | 基本料金別途加算 | 31
ｍ3
ｺﾝｸﾘｰﾄﾎﾟﾝﾌﾟ圧送 | 30m3/回未満
基本料金 |  | 2
回
構造体強度補正 | 31m3
1
式
計
建築工事 細目別内訳 | [5 empty] | 59
住宅エレベーター本体工事２７号棟・２号機 |  | 型枠工事
名 称 | 摘 要 | 数 量 | 単位 | 単 価 | 金 額 | 備 考
型枠 | 普通合板型枠
| - 基礎部 | 20.9
| - |  | ㎡
型枠 | 打放合板型枠B種
| ﾗｰﾒﾝ構造 地下軸部 | 32.5
| 階高5.0m程度 |  | ㎡
打放し面補修 | B 種 ｺｰﾝ処理 部分目違いばらい
32.5
㎡
ｴﾗｽﾀｲﾄ | t=10
2.7
㎡
計
建築工事 細目別内訳
住宅エレベーター本体工事２７号棟・２号機 |  | 鉄骨工事
名 称 | 摘 要 | 数 量 | 単位 | 単 価 | 金 額 | 備 考
鋼材 形鋼 | SS400 H-100×100×6×8
0.1
ｔ
鋼材 形鋼 | SS400 H-148x100x6x9
0.1
ｔ
鋼材 形鋼 | SS400 H-150x75x5x7
0.04
ｔ
鋼材 形鋼 | SS400 H-150×150×7×10
0.06
ｔ
鋼材 形鋼 | SS400 H-194×150×6×9
0.06
ｔ
鋼材 形鋼 | SS400 H-200×100×5.5×8
0.1
ｔ
鋼材 形鋼 | SS400 H-200×200×8×12
3.1
ｔ
鋼材 形鋼 | SS400 H-250×125×6×9
1.3
ｔ
鋼材 形鋼 | SS400 L-40×40×5
0.07
ｔ
鋼材 形鋼 | SS400 L-65×65×6
0.8
ｔ
鋼材 形鋼 | SS400 L-75×75×9
0.05
ｔ
鋼材 形鋼 | SS400 L-100×75×7
0.05
ｔ
鋼材 形鋼 | SSC400 C-60×30×10×2.3
| 0.003t | 1
式
鋼材 形鋼 | SSC400 C-100×50×20×2.3
0.06
ｔ
鋼材 鋼鈑 | SS400 PL-6
0.2
ｔ
建築工事 細目別内訳 | [5 empty] | 60
住宅エレベーター本体工事２７号棟・２号機 |  | 鉄骨工事
名 称 | 摘 要 | 数 量 | 単位 | 単 価 | 金 額 | 備 考
鋼材 鋼鈑 | SS400 PL-9
0.4
ｔ
鋼材 鋼鈑 | SS400 PL-12
0.5
ｔ
鋼材 鋼鈑 | SS400 PL-16
0.1
ｔ
ｽｸﾗｯﾌﾟ控除 | 鉄屑 ヘビーH2
0.3
ｔ
鋼材 ﾎﾞﾙﾄ類 | S10T M16 L=40
71
本
鋼材 ﾎﾞﾙﾄ類 | S10T M16 L=45
250
本
鋼材 ﾎﾞﾙﾄ類 | S10T M16 L=50
887
本
鋼材 ﾎﾞﾙﾄ類 | S10T M16 L=55
34
本
鋼材 ﾎﾞﾙﾄ類 | S10T M20 L=50
38
本
鋼材 ﾎﾞﾙﾄ類 | S10T M20 L=55
17
本
鋼材 ﾎﾞﾙﾄ類 | S10T M20 L=60
67
本
工場製作費 | 工場溶接共
7.2
ｔ
鉄骨運搬費
7.2
ｔ
錆止め塗料塗り | 鉄鋼面(屋内外) 工程B種
| 塗料As種(鉛･ｸﾛﾑﾌﾘｰ1種) | 109
| 工場1回目 素地C種 |  | ㎡
現場建て方費
7.2
ｔ
建築工事 細目別内訳
住宅エレベーター本体工事２７号棟・２号機 |  | 鉄骨工事
名 称 | 摘 要 | 数 量 | 単位 | 単 価 | 金 額 | 備 考
鉄骨建方機械器具
費 |  | 1
式
ﾄﾙｼｱ形 | ﾋﾞﾙ鉄骨
高力ﾎﾞﾙﾄ締付け | 1,000本以上2,000本未満 | 1,364
| 施工手間 |  | 本
ﾍﾞｰｽﾊﾟｯｸ | H2020-12V2
4
か所
水平ﾌﾞﾚｰｽ | M16 L=2450 SNR400B
| 羽子板ﾎﾞﾙﾄ ﾀｰﾝﾊﾞｯｸﾙ共 | 2
組
水平ﾌﾞﾚｰｽ | M16 L=2050 SNR400B
| 羽子板ﾎﾞﾙﾄ ﾀｰﾝﾊﾞｯｸﾙ共 | 2
組
水平ﾌﾞﾚｰｽ | M16 L=1240 SNR400B
| 羽子板ﾎﾞﾙﾄ ﾀｰﾝﾊﾞｯｸﾙ共 | 8
組
鉛直ﾌﾞﾚｰｽ | M16 L=2800 SNR400B
| 羽子板ﾎﾞﾙﾄ ﾀｰﾝﾊﾞｯｸﾙ共 | 4
組
鉛直ﾌﾞﾚｰｽ | M16 L=2700 SNR400B
| 羽子板ﾎﾞﾙﾄ ﾀｰﾝﾊﾞｯｸﾙ共 | 4
組
鉛直ﾌﾞﾚｰｽ | M20 L=2750 SNR400B
| 羽子板ﾎﾞﾙﾄ ﾀｰﾝﾊﾞｯｸﾙ共 | 4
組
鉛直ﾌﾞﾚｰｽ | M20 L=2350 SNR400B
| 羽子板ﾎﾞﾙﾄ ﾀｰﾝﾊﾞｯｸﾙ共 | 4
組
鉛直ﾌﾞﾚｰｽ | M24 L=3500 SNR400B
| 羽子板ﾎﾞﾙﾄ ﾀｰﾝﾊﾞｯｸﾙ共 | 4
組
柱型 耐火被覆 | 吹付ﾛｯｸｳｰﾙ t=25 |  |  |  |  | 別紙 00-0029
1
式
鉄骨足場 | 単管吊り足場
| 運搬費含む | 26.9
㎡
安全ﾈｯﾄ張り | 運搬費含む
(水平張り) | 7日程度 | 30.5
㎡
計
建築工事 細目別内訳 | [5 empty] | 61
住宅エレベーター本体工事２７号棟・２号機 |  | 既製コンクリート工事
名 称 | 摘 要 | 数 量 | 単位 | 単 価 | 金 額 | 備 考
ALC版 | [5 empty] | 別紙 00-0030
1
式
計
建築工事 細目別内訳
住宅エレベーター本体工事２７号棟・２号機 |  | 防水工事
名 称 | 摘 要 | 数 量 | 単位 | 単 価 | 金 額 | 備 考
屋根 | [5 empty] | 別紙 00-0031
合成高分子系ﾙｰﾌｨ |  | 1
ﾝｸﾞｼｰﾄ防水 |  |  | 式
塗膜防水 | [5 empty] | 別紙 00-0032
1
式
ｼｰﾘﾝｸﾞ | 一般部 変成ｼﾘｺｰﾝ系(MS-2)
| 10×10 | 2.6
ｍ
ｼｰﾘﾝｸﾞ | 一般部 変成ｼﾘｺｰﾝ系(MS-2)
| 10×10 | 13.2
ｍ
ｼｰﾘﾝｸﾞ | 一般部 変成ｼﾘｺｰﾝ系(MS-2)
| 15×10 | 2.6
ｍ
ｼｰﾘﾝｸﾞ | 一般部 ﾎﾟﾘｳﾚﾀﾝ系(PU-2)
| 15×10 | 8.5
ｍ
ｼｰﾘﾝｸﾞ | 一般部 ﾎﾟﾘｳﾚﾀﾝ系(PU-2)
| 20×10 | 18
ｍ
計
建築工事 細目別内訳 | [5 empty] | 62
住宅エレベーター本体工事２７号棟・２号機 |  | 金属（屋根及びとい）工事
名 称 | 摘 要 | 数 量 | 単位 | 単 価 | 金 額 | 備 考
屋根 | t0.6 H=88 ﾌｯ素樹脂焼付鋼板
折版葺き | 不燃材(ｶﾞﾗｽ繊維ｼｰﾄ)t0.5裏打ち | 3.8
㎡
ﾀｲﾄﾌﾚｰﾑ | 屋根同材 |  |  |  |  | 別紙 00-0033
1
式
軒先面戸 | 屋根同材
1.3
ｍ
水切面戸 | 屋根同材 |  |  |  |  | 別紙 00-0034
1
式
水切り鉄板 | 屋根同材 t=0.4 H=100
2.8
ｍ
ｹﾗﾊﾞ包み鉄板 | 屋根同材 t=0.4 H=200
2.8
ｍ
ﾙｰﾌﾄﾞﾚﾝ | 横形ろく屋根用 ｱｽﾌｧﾙﾄ･ｼｰﾄ防水用
| SGP 80A 張掛け幅 100 | 1
か所
塩ビ角樋 | 150×150
1.5
ｍ
硬質ﾎﾟﾘ塩化 | 径75
ﾋﾞﾆﾙ管とい(ｶﾗｰ) |  | 15.4
ｍ
ｵｰﾊﾞｰﾌﾛｰ管 | VU50φ L=200
1
か所
掃除口 | 竪樋φ75 ｶﾗｰ Y管75*75共
1
か所
谷樋(EXP･J部) | 耐酸被覆鋼板t=0.4 曲げ加工
| W255×H150～250 L=2600程度 | 2
| 小口蓋､取付ｱﾝｸﾞﾙ､吊子､落し口共 |  | か所
ﾊﾟﾗﾍﾟｯﾄ天端 | [5 empty] | 別紙 00-0035
ｱﾙﾐ笠木 |  | 1
式
接続通路袖壁天端 | W=135 直線
ｱﾙﾐ笠木 |  | 5.3
ｍ
接続通路袖壁天端 | W=135 小口
ｱﾙﾐ笠木 |  | 4
か所
建築工事 細目別内訳
住宅エレベーター本体工事２７号棟・２号機 |  | 金属（屋根及びとい）工事
名 称 | 摘 要 | 数 量 | 単位 | 単 価 | 金 額 | 備 考
接続通路床 | ﾁｪｯｶｰﾌﾟﾚｰﾄt=4.5 W500 L2150程度
EXP･J金物 | 小口H=25立上げ 切欠共 | 2
| 硬質ｺﾞﾑﾊﾟｯｷﾝ材貼込み |  | か所
接続通路 | 手摺 W1090×H1200
ｱﾙﾐ製手摺+防雨ｽｸ | 防雨ｽｸﾘｰﾝ W350×H2185
ﾘｰﾝ | ｱﾙﾐ樹脂複合ﾊﾟﾈﾙ付
外壁取付ｱﾝｸﾞﾙ共
4
か所
軽量鉄骨天井下地 | 25形(屋外) ふところ1.0ｍ未満
| 下地張りなし @300 ｲﾝｻｰﾄ含む | 8.6
㎡
軽量鉄骨天井 | 25形(屋外) 450× 450㎜程度
開口部補強 | ﾎﾞｰﾄﾞ等切込み共 | 1
か所
天井点検口 | 一般ﾀｲﾌﾟ ｱﾙﾐ製 内外枠共額縁
| 450角 | 1
か所
天井廻縁 | ｱﾙﾐ製
21.6
ｍ
接続通路床端部 | 接続通路床-既設踊場取合部
PL-4.5 | 糸巾410-445程度 L=2.4m 亜鉛ﾒｯｷ | 2
仕上げ
排水目皿 | 75φ
3
か所
計
建築工事 細目別内訳 | [5 empty] | 63
住宅エレベーター本体工事２７号棟・２号機 |  | 左官工事
名 称 | 摘 要 | 数 量 | 単位 | 単 価 | 金 額 | 備 考
(屋根)
屋根ﾓﾙﾀﾙ塗り | 金ごて ｼｰﾄ防水下地 厚30～50
5.7
㎡
ﾓﾙﾀﾙ詰め | 100×100
| 屋根ALC-外壁ALC取合い | 9.5
ｍ
(接続通路床)
床下地調整費 | 厚50 ﾘﾌﾞﾗｽﾓﾙﾀﾙ敷き
| 下地ﾗｽ張り共 | 2.7
㎡
床ﾓﾙﾀﾙ塗り | 金ごて ﾋﾞﾆﾙ系床材下地 厚40～50
6
㎡
床ﾓﾙﾀﾙ塗り | 金ごて 塗膜防水下地 厚50
0.6
㎡
床ﾓﾙﾀﾙ塗り | 金ごて 塗膜防水下地 厚60
0.6
㎡
側溝ﾓﾙﾀﾙ塗り | 金ごて W=50
5.3
ｍ
(外壁)
ALC足元天端 | W=150
ｺﾝｸﾘｰﾄ直均し仕上 |  | 8.5
げ |  |  | ｍ
(EVﾋﾟｯﾄ)
床ｺﾝｸﾘｰﾄ直均し | 金ごて 直均し仕上げ
仕上げ |  | 5.5
㎡
床ｺﾝｸﾘｰﾄ直均し | 金ごて 直均し仕上げ
仕上げ |  | 19.3
㎡
柱型 | 厚50
ﾘﾌﾞﾗｽﾓﾙﾀﾙ塗り | 下地ﾗｽ張り共 | 4.2
㎡
建築工事 細目別内訳
住宅エレベーター本体工事２７号棟・２号機 |  | 左官工事
名 称 | 摘 要 | 数 量 | 単位 | 単 価 | 金 額 | 備 考
EV枠周囲ﾓﾙﾀﾙ充填
18
ｍ
(吹付)
外装薄塗材 E | ALCﾊﾟﾈﾙ面 砂壁状 吹付け
| 下地調整費(E)共 | 104
㎡
外装薄塗材 E | ALCﾊﾟﾈﾙ面 骨材なし 吹付け
| 下地調整費(E)共 | 26.9
㎡
外装薄塗材 E | ALCﾊﾟﾈﾙ面 骨材なし 吹付け
| 下地調整費(E)共 | 7.3
㎡
外装薄塗材 E | ｹｲ酸ｶﾙｼｳﾑ板面 砂壁状 吹付け
| 下地調整費(C-1)共 | 8.6
㎡
計
建築工事 細目別内訳 | [5 empty] | 64
住宅エレベーター本体工事２７号棟・２号機 |  | 塗装
名 称 | 摘 要 | 数 量 | 単位 | 単 価 | 金 額 | 備 考
SOP塗り | 亜鉛めっき鋼面 工程B種 塗料1種
| 錆止共 | 3.2
㎡
計
建築工事 細目別内訳
住宅エレベーター本体工事２７号棟・２号機 |  | 内外装工事
名 称 | 摘 要 | 数 量 | 単位 | 単 価 | 金 額 | 備 考
ﾋﾞﾆﾙ床ｼｰﾄ | 厚さ2.5 ﾉﾝｽﾘｯﾌﾟ
6
㎡
天井 けい酸 | ﾀｲﾌﾟ2(ﾉﾝｱｽ)0.8FK 厚 6
ｶﾙｼｳﾑ板張り | 目透かし | 8.6
㎡
計
建築工事 細目別内訳 | [5 empty] | 65
住宅エレベーター本体工事２７号棟・２号機 |  | エレベーター機器工事
名 称 | 摘 要 | 数 量 | 単位 | 単 価 | 金 額 | 備 考
ｴﾚﾍﾞｰﾀｰ機器 | (3停止)
1
基
計
建築工事 細目別内訳
住宅エレベーター本体工事２７号棟・３号機 |  | 直接仮設工事
名 称 | 摘 要 | 数 量 | 単位 | 単 価 | 金 額 | 備 考
遣方 | 簡 易
26.9
㎡
墨出し | 簡 易 -
| - | 26.9
㎡
養生 | 簡 易 -
| - | 31.1
㎡
整理清掃 | 簡 易 -
後片付け | - | 31.1
㎡
地足場 | 運搬費含む
| 0.5ヶ月程度 | 10.4
㎡
枠組本足場 | 建枠 900×1700 布枠500×1枚
(手すり先行方式) | 運搬費含む | 186
| 3ヶ月程度 |  | ㎡
安全手すり | 枠組本足場用
(手すり先行方式) | 運搬費含む | 12.6
| 3ヶ月程度 |  | ｍ
養生ｼｰﾄ張り | 防炎Ⅰ類 枠組本足場用
| 運搬費含む | 186
| 3ヶ月程度 |  | ㎡
単管本足場 | 運搬費含む
| 3ヶ月程度 | 42
㎡
安全手すり | 単管本足場用
| 運搬費含む | 9.2
| 3ヶ月程度 |  | ｍ
養生ｼｰﾄ張り | 防炎Ⅰ類 単管本足場用
| 運搬費含む | 42
| 3ヶ月程度 |  | ㎡
内部仕上足場 | 脚立足場
| 運搬費含む | 4
| 1ヶ月程度 |  | ㎡
内部仕上足場 | 枠組棚足場
(手すり先行方式) | 階高5.0m以上5.7m未満 | 4
| 運搬費含む 1ヶ月程度 |  | ㎡
内部仕上足場 | 枠組棚足場
(手すり先行方式) | 階高4.0m以上5.0m未満 | 4
| 運搬費含む 1ヶ月程度 |  | ㎡
ｼｬﾌﾄ内足場 | 運搬費含む
| 1ヶ月程度 | 18.5
㎡
建築工事 細目別内訳 | [5 empty] | 66
住宅エレベーター本体工事２７号棟・３号機 |  | 直接仮設工事
名 称 | 摘 要 | 数 量 | 単位 | 単 価 | 金 額 | 備 考
仮設間仕切り | 単管下地
| 運搬費含む | 24.3
㎡
養生防護棚 | 枠組本足場用
(直線部) | 運搬費含む | 5.8
| 3ヶ月程度 |  | ｍ
養生防護棚 | 枠組本足場用
(ｺｰﾅｰ部) | 運搬費含む | 2
| 3ヶ月程度 |  | か所
計
建築工事 細目別内訳
住宅エレベーター本体工事２７号棟・３号機 |  | 土工事
名 称 | 摘 要 | 数 量 | 単位 | 単 価 | 金 額 | 備 考
根切り | 小規模土工
| - | 91.2
ｍ3
埋戻し(B種) | 小規模土工 発生土
48.3
ｍ3
建設発生土運搬 | 4t積級
仮置き場まで | 0.2㎞以下 往復 積込み共 | 48.3
ｍ3
建設発生土運搬 | 4t積級
| 27.0㎞以下 | 42.9
ｍ3
建設発生土処分
42.9
ｍ3
山留め | 親杭横矢板工法
| 親杭:H-200×200 L=5000 | 1
| 矢板:木製 |  | 式
計
建築工事 細目別内訳 | [5 empty] | 67
住宅エレベーター本体工事２７号棟・３号機 |  | 地業工事
名 称 | 摘 要 | 数 量 | 単位 | 単 価 | 金 額 | 備 考
砂利地業 | 再生ｸﾗｯｼｬﾗﾝ
4.3
ｍ3
計
建築工事 細目別内訳
住宅エレベーター本体工事２７号棟・３号機 |  | 鉄筋工事
名 称 | 摘 要 | 数 量 | 単位 | 単 価 | 金 額 | 備 考
異形鉄筋(SD295) | D10
0.03
ｔ
異形鉄筋(SD295) | D13
0.9
ｔ
異形鉄筋(SD295) | D16
0.1
ｔ
異形鉄筋(SD345) | D19
1.8
ｔ
ｽｸﾗｯﾌﾟ控除 | 鉄屑 ヘビーH2
0.1
ｔ
鉄筋加工組立 | RCﾗｰﾒﾝ構造
| 階高3.5～4.0ｍ程度 形状単純 | 2.7
ｔ
溶接金網敷 | 径6.0 150×150
5.5
㎡
計
建築工事 細目別内訳 | [5 empty] | 68
住宅エレベーター本体工事２７号棟・３号機 |  | コンクリート工事
名 称 | 摘 要 | 数 量 | 単位 | 単 価 | 金 額 | 備 考
普通ｺﾝｸﾘｰﾄ | JIS A5308 呼び強度18 S15
| 粗骨材20 | 1.4
ｍ3
普通ｺﾝｸﾘｰﾄ | JIS A5308 呼び強度21 S15
| 粗骨材20 | 26.9
ｍ3
普通ｺﾝｸﾘｰﾄ | JIS A5308 呼び強度21 S18
| 粗骨材20 | 4.1
ｍ3
ｺﾝｸﾘｰﾄ打設手間 | 捨てｺﾝｸﾘｰﾄ 人力打設
| - S15～S18 | 1.4
| - - |  | ｍ3
ｺﾝｸﾘｰﾄ打設手間 | 基礎部 ﾎﾟﾝﾌﾟ打設
| 50～100m3/回 S15～S18 | 26.9
| - 圧送費､基本料別途 |  | ｍ3
ｺﾝｸﾘｰﾄ打設手間 | 躯体 ﾎﾟﾝﾌﾟ打設
| 50m3/回未満 S15～S18 | 4.1
| 標準階高 圧送費､基本料別途 |  | ｍ3
ｺﾝｸﾘｰﾄﾎﾟﾝﾌﾟ | 30m3/回未満
圧送 | 基本料金別途加算 | 31
ｍ3
ｺﾝｸﾘｰﾄﾎﾟﾝﾌﾟ圧送 | 30m3/回未満
基本料金 |  | 2
回
構造体強度補正 | 31m3
1
式
計
建築工事 細目別内訳
住宅エレベーター本体工事２７号棟・３号機 |  | 型枠工事
名 称 | 摘 要 | 数 量 | 単位 | 単 価 | 金 額 | 備 考
型枠 | 普通合板型枠
| - 基礎部 | 20.9
| - |  | ㎡
型枠 | 打放合板型枠B種
| ﾗｰﾒﾝ構造 地下軸部 | 32.5
| 階高5.0m程度 |  | ㎡
打放し面補修 | B 種 ｺｰﾝ処理 部分目違いばらい
32.5
㎡
ｴﾗｽﾀｲﾄ | t=10
2.7
㎡
計
建築工事 細目別内訳 | [5 empty] | 69
住宅エレベーター本体工事２７号棟・３号機 |  | 鉄骨工事
名 称 | 摘 要 | 数 量 | 単位 | 単 価 | 金 額 | 備 考
鋼材 形鋼 | SS400 H-100×100×6×8
0.1
ｔ
鋼材 形鋼 | SS400 H-148x100x6x9
0.1
ｔ
鋼材 形鋼 | SS400 H-150x75x5x7
0.04
ｔ
鋼材 形鋼 | SS400 H-150×150×7×10
0.06
ｔ
鋼材 形鋼 | SS400 H-194×150×6×9
0.06
ｔ
鋼材 形鋼 | SS400 H-200×100×5.5×8
0.1
ｔ
鋼材 形鋼 | SS400 H-200×200×8×12
3.1
ｔ
鋼材 形鋼 | SS400 H-250×125×6×9
1.3
ｔ
鋼材 形鋼 | SS400 L-40×40×5
0.07
ｔ
鋼材 形鋼 | SS400 L-65×65×6
0.8
ｔ
鋼材 形鋼 | SS400 L-100×75×7
0.05
ｔ
鋼材 形鋼 | SS400 [-100×50×5×7.5
0.05
ｔ
鋼材 形鋼 | SSC400 C-60×30×10×2.3
| 0.003t | 1
式
鋼材 形鋼 | SSC400 C-100×50×20×2.3
0.06
ｔ
鋼材 鋼鈑 | SS400 PL-6
0.2
ｔ
建築工事 細目別内訳
住宅エレベーター本体工事２７号棟・３号機 |  | 鉄骨工事
名 称 | 摘 要 | 数 量 | 単位 | 単 価 | 金 額 | 備 考
鋼材 鋼鈑 | SS400 PL-9
0.4
ｔ
鋼材 鋼鈑 | SS400 PL-12
0.5
ｔ
鋼材 鋼鈑 | SS400 PL-16
0.1
ｔ
ｽｸﾗｯﾌﾟ控除 | 鉄屑 ヘビーH2
0.3
ｔ
鋼材 ﾎﾞﾙﾄ類 | S10T M16 L=40
71
本
鋼材 ﾎﾞﾙﾄ類 | S10T M16 L=45
250
本
鋼材 ﾎﾞﾙﾄ類 | S10T M16 L=50
887
本
鋼材 ﾎﾞﾙﾄ類 | S10T M16 L=55
34
本
鋼材 ﾎﾞﾙﾄ類 | S10T M20 L=50
38
本
鋼材 ﾎﾞﾙﾄ類 | S10T M20 L=55
17
本
鋼材 ﾎﾞﾙﾄ類 | S10T M20 L=60
67
本
工場製作費 | 工場溶接共
7.2
ｔ
鉄骨運搬費
7.2
ｔ
錆止め塗料塗り | 鉄鋼面(屋内外) 工程B種
| 塗料As種(鉛･ｸﾛﾑﾌﾘｰ1種) | 109
| 工場1回目 素地C種 |  | ㎡
現場建て方費
7.2
ｔ
建築工事 細目別内訳 | [5 empty] | 70
住宅エレベーター本体工事２７号棟・３号機 |  | 鉄骨工事
名 称 | 摘 要 | 数 量 | 単位 | 単 価 | 金 額 | 備 考
鉄骨建方機械器具
費 |  | 1
式
ﾄﾙｼｱ形 | ﾋﾞﾙ鉄骨
高力ﾎﾞﾙﾄ締付け | 1,000本以上2,000本未満 | 1,364
| 施工手間 |  | 本
ﾍﾞｰｽﾊﾟｯｸ | H2020-12V2
4
か所
水平ﾌﾞﾚｰｽ | M16 L=2450 SNR400B
| 羽子板ﾎﾞﾙﾄ ﾀｰﾝﾊﾞｯｸﾙ共 | 2
組
水平ﾌﾞﾚｰｽ | M16 L=2050 SNR400B
| 羽子板ﾎﾞﾙﾄ ﾀｰﾝﾊﾞｯｸﾙ共 | 2
組
水平ﾌﾞﾚｰｽ | M16 L=1240 SNR400B
| 羽子板ﾎﾞﾙﾄ ﾀｰﾝﾊﾞｯｸﾙ共 | 8
組
鉛直ﾌﾞﾚｰｽ | M16 L=2800 SNR400B
| 羽子板ﾎﾞﾙﾄ ﾀｰﾝﾊﾞｯｸﾙ共 | 4
組
鉛直ﾌﾞﾚｰｽ | M16 L=2700 SNR400B
| 羽子板ﾎﾞﾙﾄ ﾀｰﾝﾊﾞｯｸﾙ共 | 4
組
鉛直ﾌﾞﾚｰｽ | M20 L=2750 SNR400B
| 羽子板ﾎﾞﾙﾄ ﾀｰﾝﾊﾞｯｸﾙ共 | 4
組
鉛直ﾌﾞﾚｰｽ | M20 L=2350 SNR400B
| 羽子板ﾎﾞﾙﾄ ﾀｰﾝﾊﾞｯｸﾙ共 | 4
組
鉛直ﾌﾞﾚｰｽ | M24 L=3500 SNR400B
| 羽子板ﾎﾞﾙﾄ ﾀｰﾝﾊﾞｯｸﾙ共 | 4
組
柱型 耐火被覆 | 吹付ﾛｯｸｳｰﾙ t=25 |  |  |  |  | 別紙 00-0036
1
式
鉄骨足場 | 単管吊り足場
| 運搬費含む | 26.9
㎡
安全ﾈｯﾄ張り | 運搬費含む
(水平張り) | 7日程度 | 30.5
㎡
計
建築工事 細目別内訳
住宅エレベーター本体工事２７号棟・３号機 |  | 既製コンクリート工事
名 称 | 摘 要 | 数 量 | 単位 | 単 価 | 金 額 | 備 考
ALC版 | [5 empty] | 別紙 00-0037
1
式
計
建築工事 細目別内訳 | [5 empty] | 71
住宅エレベーター本体工事２７号棟・３号機 |  | 防水工事
名 称 | 摘 要 | 数 量 | 単位 | 単 価 | 金 額 | 備 考
屋根 | [5 empty] | 別紙 00-0038
合成高分子系ﾙｰﾌｨ |  | 1
ﾝｸﾞｼｰﾄ防水 |  |  | 式
塗膜防水 | [5 empty] | 別紙 00-0039
1
式
ｼｰﾘﾝｸﾞ | 一般部 変成ｼﾘｺｰﾝ系(MS-2)
| 10×10 | 2.6
ｍ
ｼｰﾘﾝｸﾞ | 一般部 変成ｼﾘｺｰﾝ系(MS-2)
| 10×10 | 13.2
ｍ
ｼｰﾘﾝｸﾞ | 一般部 変成ｼﾘｺｰﾝ系(MS-2)
| 15×10 | 2.6
ｍ
ｼｰﾘﾝｸﾞ | 一般部 ﾎﾟﾘｳﾚﾀﾝ系(PU-2)
| 15×10 | 8.5
ｍ
ｼｰﾘﾝｸﾞ | 一般部 ﾎﾟﾘｳﾚﾀﾝ系(PU-2)
| 20×10 | 18
ｍ
計
建築工事 細目別内訳
住宅エレベーター本体工事２７号棟・３号機 |  | 金属（屋根及びとい）工事
名 称 | 摘 要 | 数 量 | 単位 | 単 価 | 金 額 | 備 考
屋根 | t0.6 H=88 ﾌｯ素樹脂焼付鋼板
折版葺き | 不燃材(ｶﾞﾗｽ繊維ｼｰﾄ)t0.5裏打ち | 3.8
㎡
ﾀｲﾄﾌﾚｰﾑ | 屋根同材 |  |  |  |  | 別紙 00-0040
1
式
軒先面戸 | 屋根同材
1.3
ｍ
水切面戸 | 屋根同材 |  |  |  |  | 別紙 00-0041
1
式
水切り鉄板 | 屋根同材 t=0.4 H=100
2.8
ｍ
ｹﾗﾊﾞ包み鉄板 | 屋根同材 t=0.4 H=200
2.8
ｍ
ﾙｰﾌﾄﾞﾚﾝ | 横形ろく屋根用 ｱｽﾌｧﾙﾄ･ｼｰﾄ防水用
| SGP 80A 張掛け幅 100 | 1
か所
塩ビ角樋 | 150×150
1.5
ｍ
硬質ﾎﾟﾘ塩化 | 径75
ﾋﾞﾆﾙ管とい(ｶﾗｰ) |  | 15.4
ｍ
ｵｰﾊﾞｰﾌﾛｰ管 | VU50φ L=200
1
か所
掃除口 | 竪樋φ75 ｶﾗｰ Y管75*75共
1
か所
谷樋(EXP･J部) | 耐酸被覆鋼板t=0.4 曲げ加工
| W255×H150～250 L=2600程度 | 2
| 小口蓋､取付ｱﾝｸﾞﾙ､吊子､落し口共 |  | か所
ﾊﾟﾗﾍﾟｯﾄ天端 | [5 empty] | 別紙 00-0042
ｱﾙﾐ笠木 |  | 1
式
接続通路袖壁天端 | W=135 直線
ｱﾙﾐ笠木 |  | 5.3
ｍ
接続通路袖壁天端 | W=135 小口
ｱﾙﾐ笠木 |  | 4
か所
建築工事 細目別内訳 | [5 empty] | 72
住宅エレベーター本体工事２７号棟・３号機 |  | 金属（屋根及びとい）工事
名 称 | 摘 要 | 数 量 | 単位 | 単 価 | 金 額 | 備 考
接続通路床 | ﾁｪｯｶｰﾌﾟﾚｰﾄt=4.5 W500 L2150程度
EXP･J金物 | 小口H=25立上げ 切欠共 | 2
| 硬質ｺﾞﾑﾊﾟｯｷﾝ材貼込み |  | か所
接続通路 | 手摺 W1090×H1200
ｱﾙﾐ製手摺+防雨ｽｸ | 防雨ｽｸﾘｰﾝ W350×H2185
ﾘｰﾝ | ｱﾙﾐ樹脂複合ﾊﾟﾈﾙ付
外壁取付ｱﾝｸﾞﾙ共
4
か所
軽量鉄骨天井下地 | 25形(屋外) ふところ1.0ｍ未満
| 下地張りなし @300 ｲﾝｻｰﾄ含む | 8.6
㎡
軽量鉄骨天井 | 25形(屋外) 450× 450㎜程度
開口部補強 | ﾎﾞｰﾄﾞ等切込み共 | 1
か所
天井点検口 | 一般ﾀｲﾌﾟ ｱﾙﾐ製 内外枠共額縁
| 450角 | 1
か所
天井廻縁 | ｱﾙﾐ製
21.6
ｍ
接続通路床端部 | 接続通路床-既設踊場取合部
PL-4.5 | 糸巾410-445程度 L=2.4m 亜鉛ﾒｯｷ | 2
仕上げ
排水目皿 | 75φ
3
か所
計
建築工事 細目別内訳
住宅エレベーター本体工事２７号棟・３号機 |  | 左官工事
名 称 | 摘 要 | 数 量 | 単位 | 単 価 | 金 額 | 備 考
(屋根)
屋根ﾓﾙﾀﾙ塗り | 金ごて ｼｰﾄ防水下地 厚30～50
5.7
㎡
ﾓﾙﾀﾙ詰め | 100×100
| 屋根ALC-外壁ALC取合い | 9.5
ｍ
(接続通路床)
床下地調整費 | 厚50 ﾘﾌﾞﾗｽﾓﾙﾀﾙ敷き
| 下地ﾗｽ張り共 | 2.7
㎡
床ﾓﾙﾀﾙ塗り | 金ごて ﾋﾞﾆﾙ系床材下地 厚40～50
6
㎡
床ﾓﾙﾀﾙ塗り | 金ごて 塗膜防水下地 厚100
1.3
㎡
側溝ﾓﾙﾀﾙ塗り | 金ごて W=50
5.3
ｍ
(外壁)
ALC足元天端 | W=150
ｺﾝｸﾘｰﾄ直均し仕上 |  | 8.5
げ |  |  | ｍ
(EVﾋﾟｯﾄ)
床ｺﾝｸﾘｰﾄ直均し | 金ごて 直均し仕上げ
仕上げ |  | 5.5
㎡
床ｺﾝｸﾘｰﾄ直均し | 金ごて 直均し仕上げ
仕上げ |  | 19.3
㎡
柱型 | 厚50
ﾘﾌﾞﾗｽﾓﾙﾀﾙ塗り | 下地ﾗｽ張り共 | 4.2
㎡
EV枠周囲ﾓﾙﾀﾙ充填
18
ｍ
建築工事 細目別内訳 | [5 empty] | 73
住宅エレベーター本体工事２７号棟・３号機 |  | 左官工事
名 称 | 摘 要 | 数 量 | 単位 | 単 価 | 金 額 | 備 考
(吹付)
外装薄塗材 E | ALCﾊﾟﾈﾙ面 砂壁状 吹付け
| 下地調整費(E)共 | 104
㎡
外装薄塗材 E | ALCﾊﾟﾈﾙ面 骨材なし 吹付け
| 下地調整費(E)共 | 26.9
㎡
外装薄塗材 E | ALCﾊﾟﾈﾙ面 骨材なし 吹付け
| 下地調整費(E)共 | 7.3
㎡
外装薄塗材 E | ｹｲ酸ｶﾙｼｳﾑ板面 砂壁状 吹付け
| 下地調整費(C-1)共 | 8.6
㎡
計
建築工事 細目別内訳
住宅エレベーター本体工事２７号棟・３号機 |  | 塗装
名 称 | 摘 要 | 数 量 | 単位 | 単 価 | 金 額 | 備 考
SOP塗り | 亜鉛めっき鋼面 工程B種 塗料1種
| 錆止共 | 3.2
㎡
計
建築工事 細目別内訳 | [5 empty] | 74
住宅エレベーター本体工事２７号棟・３号機 |  | 内外装工事
名 称 | 摘 要 | 数 量 | 単位 | 単 価 | 金 額 | 備 考
ﾋﾞﾆﾙ床ｼｰﾄ | 厚さ2.5 ﾉﾝｽﾘｯﾌﾟ
6
㎡
天井 けい酸 | ﾀｲﾌﾟ2(ﾉﾝｱｽ)0.8FK 厚 6
ｶﾙｼｳﾑ板張り | 目透かし | 8.6
㎡
計
建築工事 細目別内訳
住宅エレベーター本体工事２７号棟・３号機 |  | エレベーター機器工事
名 称 | 摘 要 | 数 量 | 単位 | 単 価 | 金 額 | 備 考
ｴﾚﾍﾞｰﾀｰ機器 | (3停止)
1
基
計
建築工事 細目別内訳 | [5 empty] | 75
住宅エレベーター本体工事２７号棟・４号機 |  | 直接仮設工事
名 称 | 摘 要 | 数 量 | 単位 | 単 価 | 金 額 | 備 考
遣方 | 簡 易
26.9
㎡
墨出し | 簡 易 -
| - | 26.9
㎡
養生 | 簡 易 -
| - | 31.1
㎡
整理清掃 | 簡 易 -
後片付け | - | 31.1
㎡
地足場 | 運搬費含む
| 0.5ヶ月程度 | 10.4
㎡
枠組本足場 | 建枠 900×1700 布枠500×1枚
(手すり先行方式) | 運搬費含む | 186
| 3ヶ月程度 |  | ㎡
安全手すり | 枠組本足場用
(手すり先行方式) | 運搬費含む | 12.6
| 3ヶ月程度 |  | ｍ
養生ｼｰﾄ張り | 防炎Ⅰ類 枠組本足場用
| 運搬費含む | 186
| 3ヶ月程度 |  | ㎡
単管本足場 | 運搬費含む
| 3ヶ月程度 | 42
㎡
安全手すり | 単管本足場用
| 運搬費含む | 9.2
| 3ヶ月程度 |  | ｍ
養生ｼｰﾄ張り | 防炎Ⅰ類 単管本足場用
| 運搬費含む | 42
| 3ヶ月程度 |  | ㎡
内部仕上足場 | 脚立足場
| 運搬費含む | 4
| 1ヶ月程度 |  | ㎡
内部仕上足場 | 枠組棚足場
(手すり先行方式) | 階高5.0m以上5.7m未満 | 4
| 運搬費含む 1ヶ月程度 |  | ㎡
内部仕上足場 | 枠組棚足場
(手すり先行方式) | 階高4.0m以上5.0m未満 | 4
| 運搬費含む 1ヶ月程度 |  | ㎡
ｼｬﾌﾄ内足場 | 運搬費含む
| 1ヶ月程度 | 18.5
㎡
建築工事 細目別内訳
住宅エレベーター本体工事２７号棟・４号機 |  | 直接仮設工事
名 称 | 摘 要 | 数 量 | 単位 | 単 価 | 金 額 | 備 考
仮設間仕切り | 単管下地
| 運搬費含む | 24.3
㎡
養生防護棚 | 枠組本足場用
(直線部) | 運搬費含む | 5.8
| 3ヶ月程度 |  | ｍ
養生防護棚 | 枠組本足場用
(ｺｰﾅｰ部) | 運搬費含む | 2
| 3ヶ月程度 |  | か所
計
建築工事 細目別内訳 | [5 empty] | 76
住宅エレベーター本体工事２７号棟・４号機 |  | 土工事
名 称 | 摘 要 | 数 量 | 単位 | 単 価 | 金 額 | 備 考
根切り | 小規模土工
| - | 91.2
ｍ3
埋戻し(B種) | 小規模土工 発生土
48.3
ｍ3
建設発生土運搬 | 4t積級
仮置き場まで | 0.2㎞以下 往復 積込み共 | 48.3
ｍ3
建設発生土運搬 | 4t積級
| 27.0㎞以下 | 42.9
ｍ3
建設発生土処分
42.9
ｍ3
山留め | 親杭横矢板工法
| 親杭:H-200×200 L=5000 | 1
| 矢板:木製 |  | 式
計
建築工事 細目別内訳
住宅エレベーター本体工事２７号棟・４号機 |  | 地業工事
名 称 | 摘 要 | 数 量 | 単位 | 単 価 | 金 額 | 備 考
砂利地業 | 再生ｸﾗｯｼｬﾗﾝ
4.3
ｍ3
計
建築工事 細目別内訳 | [5 empty] | 77
住宅エレベーター本体工事２７号棟・４号機 |  | 鉄筋工事
名 称 | 摘 要 | 数 量 | 単位 | 単 価 | 金 額 | 備 考
異形鉄筋(SD295) | D10
0.03
ｔ
異形鉄筋(SD295) | D13
0.9
ｔ
異形鉄筋(SD295) | D16
0.1
ｔ
異形鉄筋(SD345) | D19
1.8
ｔ
ｽｸﾗｯﾌﾟ控除 | 鉄屑 ヘビーH2
0.1
ｔ
鉄筋加工組立 | RCﾗｰﾒﾝ構造
| 階高3.5～4.0ｍ程度 形状単純 | 2.7
ｔ
溶接金網敷 | 径6.0 150×150
5.5
㎡
計
建築工事 細目別内訳
住宅エレベーター本体工事２７号棟・４号機 |  | コンクリート工事
名 称 | 摘 要 | 数 量 | 単位 | 単 価 | 金 額 | 備 考
普通ｺﾝｸﾘｰﾄ | JIS A5308 呼び強度18 S15
| 粗骨材20 | 1.4
ｍ3
普通ｺﾝｸﾘｰﾄ | JIS A5308 呼び強度21 S15
| 粗骨材20 | 26.9
ｍ3
普通ｺﾝｸﾘｰﾄ | JIS A5308 呼び強度21 S18
| 粗骨材20 | 4.1
ｍ3
ｺﾝｸﾘｰﾄ打設手間 | 捨てｺﾝｸﾘｰﾄ 人力打設
| - S15～S18 | 1.4
| - - |  | ｍ3
ｺﾝｸﾘｰﾄ打設手間 | 基礎部 ﾎﾟﾝﾌﾟ打設
| 50～100m3/回 S15～S18 | 26.9
| - 圧送費､基本料別途 |  | ｍ3
ｺﾝｸﾘｰﾄ打設手間 | 躯体 ﾎﾟﾝﾌﾟ打設
| 50m3/回未満 S15～S18 | 4.1
| 標準階高 圧送費､基本料別途 |  | ｍ3
ｺﾝｸﾘｰﾄﾎﾟﾝﾌﾟ | 30m3/回未満
圧送 | 基本料金別途加算 | 31
ｍ3
ｺﾝｸﾘｰﾄﾎﾟﾝﾌﾟ圧送 | 30m3/回未満
基本料金 |  | 2
回
構造体強度補正 | 31m3
1
式
計
建築工事 細目別内訳 | [5 empty] | 78
住宅エレベーター本体工事２７号棟・４号機 |  | 型枠工事
名 称 | 摘 要 | 数 量 | 単位 | 単 価 | 金 額 | 備 考
型枠 | 普通合板型枠
| - 基礎部 | 20.9
| - |  | ㎡
型枠 | 打放合板型枠B種
| ﾗｰﾒﾝ構造 地下軸部 | 32.5
| 階高5.0m程度 |  | ㎡
打放し面補修 | B 種 ｺｰﾝ処理 部分目違いばらい
32.5
㎡
ｴﾗｽﾀｲﾄ | t=10
2.7
㎡
計
建築工事 細目別内訳
住宅エレベーター本体工事２７号棟・４号機 |  | 鉄骨工事
名 称 | 摘 要 | 数 量 | 単位 | 単 価 | 金 額 | 備 考
鋼材 形鋼 | SS400 H-100×100×6×8
0.1
ｔ
鋼材 形鋼 | SS400 H-148x100x6x9
0.1
ｔ
鋼材 形鋼 | SS400 H-150x75x5x7
0.04
ｔ
鋼材 形鋼 | SS400 H-150×150×7×10
0.06
ｔ
鋼材 形鋼 | SS400 H-194×150×6×9
0.06
ｔ
鋼材 形鋼 | SS400 H-200×100×5.5×8
0.1
ｔ
鋼材 形鋼 | SS400 H-200×200×8×12
3.1
ｔ
鋼材 形鋼 | SS400 H-250×125×6×9
1.3
ｔ
鋼材 形鋼 | SS400 L-40×40×5
0.07
ｔ
鋼材 形鋼 | SS400 L-65×65×6
0.8
ｔ
鋼材 形鋼 | SS400 L-100×75×7
0.05
ｔ
鋼材 形鋼 | SS400 [-100×50×5×7.5
0.05
ｔ
鋼材 形鋼 | SSC400 C-60×30×10×2.3
| 0.003t | 1
式
鋼材 形鋼 | SSC400 C-100×50×20×2.3
0.06
ｔ
鋼材 鋼鈑 | SS400 PL-6
0.2
ｔ
建築工事 細目別内訳 | [5 empty] | 79
住宅エレベーター本体工事２７号棟・４号機 |  | 鉄骨工事
名 称 | 摘 要 | 数 量 | 単位 | 単 価 | 金 額 | 備 考
鋼材 鋼鈑 | SS400 PL-9
0.4
ｔ
鋼材 鋼鈑 | SS400 PL-12
0.5
ｔ
鋼材 鋼鈑 | SS400 PL-16
0.1
ｔ
ｽｸﾗｯﾌﾟ控除 | 鉄屑 ヘビーH2
0.3
ｔ
鋼材 ﾎﾞﾙﾄ類 | S10T M16 L=40
71
本
鋼材 ﾎﾞﾙﾄ類 | S10T M16 L=45
250
本
鋼材 ﾎﾞﾙﾄ類 | S10T M16 L=50
887
本
鋼材 ﾎﾞﾙﾄ類 | S10T M16 L=55
34
本
鋼材 ﾎﾞﾙﾄ類 | S10T M20 L=50
38
本
鋼材 ﾎﾞﾙﾄ類 | S10T M20 L=55
17
本
鋼材 ﾎﾞﾙﾄ類 | S10T M20 L=60
67
本
工場製作費 | 工場溶接共
7.2
ｔ
鉄骨運搬費
7.2
ｔ
錆止め塗料塗り | 鉄鋼面(屋内外) 工程B種
| 塗料As種(鉛･ｸﾛﾑﾌﾘｰ1種) | 109
| 工場1回目 素地C種 |  | ㎡
現場建て方費
7.2
ｔ
建築工事 細目別内訳
住宅エレベーター本体工事２７号棟・４号機 |  | 鉄骨工事
名 称 | 摘 要 | 数 量 | 単位 | 単 価 | 金 額 | 備 考
鉄骨建方機械器具
費 |  | 1
式
ﾄﾙｼｱ形 | ﾋﾞﾙ鉄骨
高力ﾎﾞﾙﾄ締付け | 1,000本以上2,000本未満 | 1,364
| 施工手間 |  | 本
ﾍﾞｰｽﾊﾟｯｸ | H2020-12V2
4
か所
水平ﾌﾞﾚｰｽ | M16 L=2450 SNR400B
| 羽子板ﾎﾞﾙﾄ ﾀｰﾝﾊﾞｯｸﾙ共 | 2
組
水平ﾌﾞﾚｰｽ | M16 L=2050 SNR400B
| 羽子板ﾎﾞﾙﾄ ﾀｰﾝﾊﾞｯｸﾙ共 | 2
組
水平ﾌﾞﾚｰｽ | M16 L=1240 SNR400B
| 羽子板ﾎﾞﾙﾄ ﾀｰﾝﾊﾞｯｸﾙ共 | 8
組
鉛直ﾌﾞﾚｰｽ | M16 L=2800 SNR400B
| 羽子板ﾎﾞﾙﾄ ﾀｰﾝﾊﾞｯｸﾙ共 | 4
組
鉛直ﾌﾞﾚｰｽ | M16 L=2700 SNR400B
| 羽子板ﾎﾞﾙﾄ ﾀｰﾝﾊﾞｯｸﾙ共 | 4
組
鉛直ﾌﾞﾚｰｽ | M20 L=2750 SNR400B
| 羽子板ﾎﾞﾙﾄ ﾀｰﾝﾊﾞｯｸﾙ共 | 4
組
鉛直ﾌﾞﾚｰｽ | M20 L=2350 SNR400B
| 羽子板ﾎﾞﾙﾄ ﾀｰﾝﾊﾞｯｸﾙ共 | 4
組
鉛直ﾌﾞﾚｰｽ | M24 L=3500 SNR400B
| 羽子板ﾎﾞﾙﾄ ﾀｰﾝﾊﾞｯｸﾙ共 | 4
組
柱型 耐火被覆 | 吹付ﾛｯｸｳｰﾙ t=25 |  |  |  |  | 別紙 00-0043
1
式
鉄骨足場 | 単管吊り足場
| 運搬費含む | 26.9
㎡
安全ﾈｯﾄ張り | 運搬費含む
(水平張り) | 7日程度 | 30.5
㎡
計
建築工事 細目別内訳 | [5 empty] | 80
住宅エレベーター本体工事２７号棟・４号機 |  | 既製コンクリート工事
名 称 | 摘 要 | 数 量 | 単位 | 単 価 | 金 額 | 備 考
ALC版 | [5 empty] | 別紙 00-0044
1
式
計
建築工事 細目別内訳
住宅エレベーター本体工事２７号棟・４号機 |  | 防水工事
名 称 | 摘 要 | 数 量 | 単位 | 単 価 | 金 額 | 備 考
屋根 | [5 empty] | 別紙 00-0045
合成高分子系ﾙｰﾌｨ |  | 1
ﾝｸﾞｼｰﾄ防水 |  |  | 式
塗膜防水 | [5 empty] | 別紙 00-0046
1
式
ｼｰﾘﾝｸﾞ | 一般部 変成ｼﾘｺｰﾝ系(MS-2)
| 10×10 | 2.6
ｍ
ｼｰﾘﾝｸﾞ | 一般部 変成ｼﾘｺｰﾝ系(MS-2)
| 10×10 | 13.2
ｍ
ｼｰﾘﾝｸﾞ | 一般部 変成ｼﾘｺｰﾝ系(MS-2)
| 15×10 | 2.6
ｍ
ｼｰﾘﾝｸﾞ | 一般部 ﾎﾟﾘｳﾚﾀﾝ系(PU-2)
| 15×10 | 8.5
ｍ
ｼｰﾘﾝｸﾞ | 一般部 ﾎﾟﾘｳﾚﾀﾝ系(PU-2)
| 20×10 | 18
ｍ
計
建築工事 細目別内訳 | [5 empty] | 81
住宅エレベーター本体工事２７号棟・４号機 |  | 金属（屋根及びとい）工事
名 称 | 摘 要 | 数 量 | 単位 | 単 価 | 金 額 | 備 考
屋根 | t0.6 H=88 ﾌｯ素樹脂焼付鋼板
折版葺き | 不燃材(ｶﾞﾗｽ繊維ｼｰﾄ)t0.5裏打ち | 3.8
㎡
ﾀｲﾄﾌﾚｰﾑ | 屋根同材 |  |  |  |  | 別紙 00-0047
1
式
軒先面戸 | 屋根同材
1.3
ｍ
水切面戸 | 屋根同材 |  |  |  |  | 別紙 00-0048
1
式
水切り鉄板 | 屋根同材 t=0.4 H=100
2.8
ｍ
ｹﾗﾊﾞ包み鉄板 | 屋根同材 t=0.4 H=200
2.8
ｍ
ﾙｰﾌﾄﾞﾚﾝ | 横形ろく屋根用 ｱｽﾌｧﾙﾄ･ｼｰﾄ防水用
| SGP 80A 張掛け幅 100 | 1
か所
塩ビ角樋 | 150×150
1.5
ｍ
硬質ﾎﾟﾘ塩化 | 径75
ﾋﾞﾆﾙ管とい(ｶﾗｰ) |  | 15.4
ｍ
ｵｰﾊﾞｰﾌﾛｰ管 | VU50φ L=200
1
か所
掃除口 | 竪樋φ75 ｶﾗｰ Y管75*75共
1
か所
谷樋(EXP･J部) | 耐酸被覆鋼板t=0.4 曲げ加工
| W255×H150～250 L=2600程度 | 2
| 小口蓋､取付ｱﾝｸﾞﾙ､吊子､落し口共 |  | か所
ﾊﾟﾗﾍﾟｯﾄ天端 | [5 empty] | 別紙 00-0049
ｱﾙﾐ笠木 |  | 1
式
接続通路袖壁天端 | W=135 直線
ｱﾙﾐ笠木 |  | 5.3
ｍ
接続通路袖壁天端 | W=135 小口
ｱﾙﾐ笠木 |  | 4
か所
建築工事 細目別内訳
住宅エレベーター本体工事２７号棟・４号機 |  | 金属（屋根及びとい）工事
名 称 | 摘 要 | 数 量 | 単位 | 単 価 | 金 額 | 備 考
接続通路床 | ﾁｪｯｶｰﾌﾟﾚｰﾄt=4.5 W500 L2150程度
EXP･J金物 | 小口H=25立上げ 切欠共 | 2
| 硬質ｺﾞﾑﾊﾟｯｷﾝ材貼込み |  | か所
接続通路 | 手摺 W1090×H1200
ｱﾙﾐ製手摺+防雨ｽｸ | 防雨ｽｸﾘｰﾝ W350×H2185
ﾘｰﾝ | ｱﾙﾐ樹脂複合ﾊﾟﾈﾙ付
外壁取付ｱﾝｸﾞﾙ共
4
か所
軽量鉄骨天井下地 | 25形(屋外) ふところ1.0ｍ未満
| 下地張りなし @300 ｲﾝｻｰﾄ含む | 8.6
㎡
軽量鉄骨天井 | 25形(屋外) 450× 450㎜程度
開口部補強 | ﾎﾞｰﾄﾞ等切込み共 | 1
か所
天井点検口 | 一般ﾀｲﾌﾟ ｱﾙﾐ製 内外枠共額縁
| 450角 | 1
か所
天井廻縁 | ｱﾙﾐ製
21.6
ｍ
接続通路床端部 | 接続通路床-既設踊場取合部
PL-4.5 | 糸巾410-445程度 L=2.4m 亜鉛ﾒｯｷ | 2
仕上げ
排水目皿 | 75φ
3
か所
計
建築工事 細目別内訳 | [5 empty] | 82
住宅エレベーター本体工事２７号棟・４号機 |  | 左官工事
名 称 | 摘 要 | 数 量 | 単位 | 単 価 | 金 額 | 備 考
(屋根)
屋根ﾓﾙﾀﾙ塗り | 金ごて ｼｰﾄ防水下地 厚30～50
5.7
㎡
ﾓﾙﾀﾙ詰め | 100×100
| 屋根ALC-外壁ALC取合い | 9.5
ｍ
(接続通路床)
床下地調整費 | 厚50 ﾘﾌﾞﾗｽﾓﾙﾀﾙ敷き
| 下地ﾗｽ張り共 | 2.7
㎡
床ﾓﾙﾀﾙ塗り | 金ごて ﾋﾞﾆﾙ系床材下地 厚40～50
6
㎡
床ﾓﾙﾀﾙ塗り | 金ごて 塗膜防水下地 厚120
0.6
㎡
床ﾓﾙﾀﾙ塗り | 金ごて 塗膜防水下地 厚140
0.6
㎡
側溝ﾓﾙﾀﾙ塗り | 金ごて W=50
5.3
ｍ
(外壁)
ALC足元天端 | W=150
ｺﾝｸﾘｰﾄ直均し仕上 |  | 8.5
げ |  |  | ｍ
(EVﾋﾟｯﾄ)
床ｺﾝｸﾘｰﾄ直均し | 金ごて 直均し仕上げ
仕上げ |  | 5.5
㎡
床ｺﾝｸﾘｰﾄ直均し | 金ごて 直均し仕上げ
仕上げ |  | 19.3
㎡
柱型 | 厚50
ﾘﾌﾞﾗｽﾓﾙﾀﾙ塗り | 下地ﾗｽ張り共 | 4.2
㎡
建築工事 細目別内訳
住宅エレベーター本体工事２７号棟・４号機 |  | 左官工事
名 称 | 摘 要 | 数 量 | 単位 | 単 価 | 金 額 | 備 考
EV枠周囲ﾓﾙﾀﾙ充填
18
ｍ
(吹付)
外装薄塗材 E | ALCﾊﾟﾈﾙ面 砂壁状 吹付け
| 下地調整費(E)共 | 104
㎡
外装薄塗材 E | ALCﾊﾟﾈﾙ面 骨材なし 吹付け
| 下地調整費(E)共 | 26.9
㎡
外装薄塗材 E | ALCﾊﾟﾈﾙ面 骨材なし 吹付け
| 下地調整費(E)共 | 7.3
㎡
外装薄塗材 E | ｹｲ酸ｶﾙｼｳﾑ板面 砂壁状 吹付け
| 下地調整費(C-1)共 | 8.6
㎡
計
建築工事 細目別内訳 | [5 empty] | 83
住宅エレベーター本体工事２７号棟・４号機 |  | 塗装
名 称 | 摘 要 | 数 量 | 単位 | 単 価 | 金 額 | 備 考
SOP塗り | 亜鉛めっき鋼面 工程B種 塗料1種
| 錆止共 | 3.2
㎡
計
建築工事 細目別内訳
住宅エレベーター本体工事２７号棟・４号機 |  | 内外装工事
名 称 | 摘 要 | 数 量 | 単位 | 単 価 | 金 額 | 備 考
ﾋﾞﾆﾙ床ｼｰﾄ | 厚さ2.5 ﾉﾝｽﾘｯﾌﾟ
6
㎡
天井 けい酸 | ﾀｲﾌﾟ2(ﾉﾝｱｽ)0.8FK 厚 6
ｶﾙｼｳﾑ板張り | 目透かし | 8.6
㎡
計
建築工事 細目別内訳 | [5 empty] | 84
住宅エレベーター本体工事２７号棟・４号機 |  | エレベーター機器工事
名 称 | 摘 要 | 数 量 | 単位 | 単 価 | 金 額 | 備 考
ｴﾚﾍﾞｰﾀｰ機器 | (3停止)
1
基
計
建築工事 細目別内訳
住宅エレベーター本体工事３２号棟・２号機 |  | 直接仮設工事
名 称 | 摘 要 | 数 量 | 単位 | 単 価 | 金 額 | 備 考
遣方 | 簡 易
26.9
㎡
墨出し | 簡 易 -
| - | 26.9
㎡
養生 | 簡 易 -
| - | 31.1
㎡
整理清掃 | 簡 易 -
後片付け | - | 31.1
㎡
地足場 | 運搬費含む
| 0.5ヶ月程度 | 10.4
㎡
枠組本足場 | 建枠 900×1700 布枠500×1枚
(手すり先行方式) | 運搬費含む | 186
| 3ヶ月程度 |  | ㎡
安全手すり | 枠組本足場用
(手すり先行方式) | 運搬費含む | 12.6
| 3ヶ月程度 |  | ｍ
養生ｼｰﾄ張り | 防炎Ⅰ類 枠組本足場用
| 運搬費含む | 186
| 3ヶ月程度 |  | ㎡
単管本足場 | 運搬費含む
| 3ヶ月程度 | 42
㎡
安全手すり | 単管本足場用
| 運搬費含む | 9.2
| 3ヶ月程度 |  | ｍ
養生ｼｰﾄ張り | 防炎Ⅰ類 単管本足場用
| 運搬費含む | 42
| 3ヶ月程度 |  | ㎡
内部仕上足場 | 脚立足場
| 運搬費含む | 4
| 1ヶ月程度 |  | ㎡
内部仕上足場 | 枠組棚足場
(手すり先行方式) | 階高5.0m以上5.7m未満 | 4
| 運搬費含む 1ヶ月程度 |  | ㎡
内部仕上足場 | 枠組棚足場
(手すり先行方式) | 階高4.0m以上5.0m未満 | 4
| 運搬費含む 1ヶ月程度 |  | ㎡
ｼｬﾌﾄ内足場 | 運搬費含む
| 1ヶ月程度 | 18.5
㎡
建築工事 細目別内訳 | [5 empty] | 85
住宅エレベーター本体工事３２号棟・２号機 |  | 直接仮設工事
名 称 | 摘 要 | 数 量 | 単位 | 単 価 | 金 額 | 備 考
仮設間仕切り | 単管下地
| 運搬費含む | 24.3
㎡
養生防護棚 | 枠組本足場用
(直線部) | 運搬費含む | 5.8
| 3ヶ月程度 |  | ｍ
養生防護棚 | 枠組本足場用
(ｺｰﾅｰ部) | 運搬費含む | 2
| 3ヶ月程度 |  | か所
計
建築工事 細目別内訳
住宅エレベーター本体工事３２号棟・２号機 |  | 土工事
名 称 | 摘 要 | 数 量 | 単位 | 単 価 | 金 額 | 備 考
根切り | 小規模土工
| - | 124
ｍ3
埋戻し(B種) | 小規模土工 発生土
57.4
ｍ3
建設発生土運搬 | 4t積級
仮置き場まで | 0.2㎞以下 往復 積込み共 | 57.4
ｍ3
建設発生土運搬 | 4t積級
| 27.0㎞以下 | 66.1
ｍ3
建設発生土処分
66.1
ｍ3
山留め | 親杭横矢板工法
| 親杭:H-300×300 L=7000 | 1
| 矢板:木製 |  | 式
計
建築工事 細目別内訳 | [5 empty] | 86
住宅エレベーター本体工事３２号棟・２号機 |  | 鉄筋工事
名 称 | 摘 要 | 数 量 | 単位 | 単 価 | 金 額 | 備 考
異形鉄筋(SD295) | D10
0.03
ｔ
異形鉄筋(SD295) | D13
0.9
ｔ
異形鉄筋(SD295) | D16
0.1
ｔ
異形鉄筋(SD345) | D19
1.8
ｔ
ｽｸﾗｯﾌﾟ控除 | 鉄屑 ヘビーH2
0.1
ｔ
鉄筋加工組立 | RCﾗｰﾒﾝ構造
| 階高3.5～4.0ｍ程度 形状単純 | 2.7
ｔ
溶接金網敷 | 径6.0 150×150
5.5
㎡
計
建築工事 細目別内訳
住宅エレベーター本体工事３２号棟・２号機 |  | コンクリート工事
名 称 | 摘 要 | 数 量 | 単位 | 単 価 | 金 額 | 備 考
普通ｺﾝｸﾘｰﾄ | JIS A5308 呼び強度18 S15
| 粗骨材20 | 29
ｍ3
普通ｺﾝｸﾘｰﾄ | JIS A5308 呼び強度21 S15
| 粗骨材20 | 26.9
ｍ3
普通ｺﾝｸﾘｰﾄ | JIS A5308 呼び強度21 S18
| 粗骨材20 | 4.1
ｍ3
ｺﾝｸﾘｰﾄ打設手間 | 基礎部 ﾎﾟﾝﾌﾟ打設
| 50～100m3/回 S15～S18 | 55.9
| - 圧送費､基本料別途 |  | ｍ3
ｺﾝｸﾘｰﾄ打設手間 | 躯体 ﾎﾟﾝﾌﾟ打設
| 50m3/回未満 S15～S18 | 4.1
| 標準階高 圧送費､基本料別途 |  | ｍ3
ｺﾝｸﾘｰﾄﾎﾟﾝﾌﾟ | 30m3/回未満
圧送 | 基本料金別途加算 | 60
ｍ3
ｺﾝｸﾘｰﾄﾎﾟﾝﾌﾟ圧送 | 30m3/回未満
基本料金 |  | 2
回
構造体強度補正 | 60m3
1
式
計
建築工事 細目別内訳 | [5 empty] | 87
住宅エレベーター本体工事３２号棟・２号機 |  | 型枠工事
名 称 | 摘 要 | 数 量 | 単位 | 単 価 | 金 額 | 備 考
型枠 | 普通合板型枠
| - 基礎部 | 42.4
| - |  | ㎡
型枠 | 打放合板型枠B種
| ﾗｰﾒﾝ構造 地下軸部 | 32.5
| 階高5.0m程度 |  | ㎡
打放し面補修 | B 種 ｺｰﾝ処理 部分目違いばらい
32.5
㎡
ｴﾗｽﾀｲﾄ | t=10
2.7
㎡
計
建築工事 細目別内訳
住宅エレベーター本体工事３２号棟・２号機 |  | 鉄骨工事
名 称 | 摘 要 | 数 量 | 単位 | 単 価 | 金 額 | 備 考
鋼材 形鋼 | SS400 H-100×100×6×8
0.1
ｔ
鋼材 形鋼 | SS400 H-148x100x6x9
0.1
ｔ
鋼材 形鋼 | SS400 H-150x75x5x7
0.04
ｔ
鋼材 形鋼 | SS400 H-150×150×7×10
0.06
ｔ
鋼材 形鋼 | SS400 H-194×150×6×9
0.06
ｔ
鋼材 形鋼 | SS400 H-200×100×5.5×8
0.1
ｔ
鋼材 形鋼 | SS400 H-200×200×8×12
3.1
ｔ
鋼材 形鋼 | SS400 H-250×125×6×9
1.3
ｔ
鋼材 形鋼 | SS400 L-40×40×5
0.07
ｔ
鋼材 形鋼 | SS400 L-65×65×6
0.8
ｔ
鋼材 形鋼 | SS400 L-75×75×9
0.05
ｔ
鋼材 形鋼 | SS400 L-100×75×7
0.05
ｔ
鋼材 形鋼 | SSC400 C-60×30×10×2.3
| 0.003t | 1
式
鋼材 形鋼 | SSC400 C-100×50×20×2.3
0.06
ｔ
鋼材 鋼鈑 | SS400 PL-6
0.2
ｔ
建築工事 細目別内訳 | [5 empty] | 88
住宅エレベーター本体工事３２号棟・２号機 |  | 鉄骨工事
名 称 | 摘 要 | 数 量 | 単位 | 単 価 | 金 額 | 備 考
鋼材 鋼鈑 | SS400 PL-9
0.4
ｔ
鋼材 鋼鈑 | SS400 PL-12
0.5
ｔ
鋼材 鋼鈑 | SS400 PL-16
0.1
ｔ
ｽｸﾗｯﾌﾟ控除 | 鉄屑 ヘビーH2
0.3
ｔ
鋼材 ﾎﾞﾙﾄ類 | S10T M16 L=40
71
本
鋼材 ﾎﾞﾙﾄ類 | S10T M16 L=45
250
本
鋼材 ﾎﾞﾙﾄ類 | S10T M16 L=50
887
本
鋼材 ﾎﾞﾙﾄ類 | S10T M16 L=55
34
本
鋼材 ﾎﾞﾙﾄ類 | S10T M20 L=50
38
本
鋼材 ﾎﾞﾙﾄ類 | S10T M20 L=55
17
本
鋼材 ﾎﾞﾙﾄ類 | S10T M20 L=60
67
本
工場製作費 | 工場溶接共
7.2
ｔ
鉄骨運搬費
7.2
ｔ
錆止め塗料塗り | 鉄鋼面(屋内外) 工程B種
| 塗料As種(鉛･ｸﾛﾑﾌﾘｰ1種) | 109
| 工場1回目 素地C種 |  | ㎡
現場建て方費
7.2
ｔ
建築工事 細目別内訳
住宅エレベーター本体工事３２号棟・２号機 |  | 鉄骨工事
名 称 | 摘 要 | 数 量 | 単位 | 単 価 | 金 額 | 備 考
鉄骨建方機械器具
費 |  | 1
式
ﾄﾙｼｱ形 | ﾋﾞﾙ鉄骨
高力ﾎﾞﾙﾄ締付け | 1,000本以上2,000本未満 | 1,364
| 施工手間 |  | 本
ﾍﾞｰｽﾊﾟｯｸ | H2020-12V2
4
か所
水平ﾌﾞﾚｰｽ | M16 L=2450 SNR400B
| 羽子板ﾎﾞﾙﾄ ﾀｰﾝﾊﾞｯｸﾙ共 | 2
組
水平ﾌﾞﾚｰｽ | M16 L=2050 SNR400B
| 羽子板ﾎﾞﾙﾄ ﾀｰﾝﾊﾞｯｸﾙ共 | 2
組
水平ﾌﾞﾚｰｽ | M16 L=1240 SNR400B
| 羽子板ﾎﾞﾙﾄ ﾀｰﾝﾊﾞｯｸﾙ共 | 8
組
鉛直ﾌﾞﾚｰｽ | M16 L=2800 SNR400B
| 羽子板ﾎﾞﾙﾄ ﾀｰﾝﾊﾞｯｸﾙ共 | 4
組
鉛直ﾌﾞﾚｰｽ | M16 L=2700 SNR400B
| 羽子板ﾎﾞﾙﾄ ﾀｰﾝﾊﾞｯｸﾙ共 | 4
組
鉛直ﾌﾞﾚｰｽ | M20 L=2750 SNR400B
| 羽子板ﾎﾞﾙﾄ ﾀｰﾝﾊﾞｯｸﾙ共 | 4
組
鉛直ﾌﾞﾚｰｽ | M20 L=2350 SNR400B
| 羽子板ﾎﾞﾙﾄ ﾀｰﾝﾊﾞｯｸﾙ共 | 4
組
鉛直ﾌﾞﾚｰｽ | M24 L=3500 SNR400B
| 羽子板ﾎﾞﾙﾄ ﾀｰﾝﾊﾞｯｸﾙ共 | 4
組
柱型 耐火被覆 | 吹付ﾛｯｸｳｰﾙ t=25 |  |  |  |  | 別紙 00-0050
1
式
鉄骨足場 | 単管吊り足場
| 運搬費含む | 26.9
㎡
安全ﾈｯﾄ張り | 運搬費含む
(水平張り) | 7日程度 | 30.5
㎡
計
建築工事 細目別内訳 | [5 empty] | 89
住宅エレベーター本体工事３２号棟・２号機 |  | 既製コンクリート工事
名 称 | 摘 要 | 数 量 | 単位 | 単 価 | 金 額 | 備 考
ALC版 | [5 empty] | 別紙 00-0051
1
式
計
建築工事 細目別内訳
住宅エレベーター本体工事３２号棟・２号機 |  | 防水工事
名 称 | 摘 要 | 数 量 | 単位 | 単 価 | 金 額 | 備 考
屋根 | [5 empty] | 別紙 00-0052
合成高分子系ﾙｰﾌｨ |  | 1
ﾝｸﾞｼｰﾄ防水 |  |  | 式
塗膜防水 | [5 empty] | 別紙 00-0053
1
式
ｼｰﾘﾝｸﾞ | 一般部 変成ｼﾘｺｰﾝ系(MS-2)
| 10×10 | 2.6
ｍ
ｼｰﾘﾝｸﾞ | 一般部 変成ｼﾘｺｰﾝ系(MS-2)
| 10×10 | 13.2
ｍ
ｼｰﾘﾝｸﾞ | 一般部 変成ｼﾘｺｰﾝ系(MS-2)
| 15×10 | 2.6
ｍ
ｼｰﾘﾝｸﾞ | 一般部 ﾎﾟﾘｳﾚﾀﾝ系(PU-2)
| 15×10 | 8.5
ｍ
ｼｰﾘﾝｸﾞ | 一般部 ﾎﾟﾘｳﾚﾀﾝ系(PU-2)
| 20×10 | 18
ｍ
計
建築工事 細目別内訳 | [5 empty] | 90
住宅エレベーター本体工事３２号棟・２号機 |  | 金属（屋根及びとい）工事
名 称 | 摘 要 | 数 量 | 単位 | 単 価 | 金 額 | 備 考
屋根 | t0.6 H=88 ﾌｯ素樹脂焼付鋼板
折版葺き | 不燃材(ｶﾞﾗｽ繊維ｼｰﾄ)t0.5裏打ち | 3.8
㎡
ﾀｲﾄﾌﾚｰﾑ | 屋根同材 |  |  |  |  | 別紙 00-0054
1
式
軒先面戸 | 屋根同材
1.3
ｍ
水切面戸 | 屋根同材 |  |  |  |  | 別紙 00-0055
1
式
水切り鉄板 | 屋根同材 t=0.4 H=100
2.8
ｍ
ｹﾗﾊﾞ包み鉄板 | 屋根同材 t=0.4 H=200
2.8
ｍ
ﾙｰﾌﾄﾞﾚﾝ | 横形ろく屋根用 ｱｽﾌｧﾙﾄ･ｼｰﾄ防水用
| SGP 80A 張掛け幅 100 | 1
か所
塩ビ角樋 | 150×150
1.5
ｍ
硬質ﾎﾟﾘ塩化 | 径75
ﾋﾞﾆﾙ管とい(ｶﾗｰ) |  | 15.4
ｍ
ｵｰﾊﾞｰﾌﾛｰ管 | VU50φ L=200
1
か所
掃除口 | 竪樋φ75 ｶﾗｰ Y管75*75共
1
か所
谷樋(EXP･J部) | 耐酸被覆鋼板t=0.4 曲げ加工
| W300×H150～250 L=2600程度 | 2
| 小口蓋､取付ｱﾝｸﾞﾙ､吊子､落し口共 |  | か所
ﾊﾟﾗﾍﾟｯﾄ天端 | [5 empty] | 別紙 00-0056
ｱﾙﾐ笠木 |  | 1
式
接続通路袖壁天端 | W=135 直線
ｱﾙﾐ笠木 |  | 5.3
ｍ
接続通路袖壁天端 | W=135 小口
ｱﾙﾐ笠木 |  | 4
か所
建築工事 細目別内訳
住宅エレベーター本体工事３２号棟・２号機 |  | 金属（屋根及びとい）工事
名 称 | 摘 要 | 数 量 | 単位 | 単 価 | 金 額 | 備 考
接続通路床 | ﾁｪｯｶｰﾌﾟﾚｰﾄt=4.5 W500 L2150程度
EXP･J金物 | 小口H=25立上げ 切欠共 | 2
| 硬質ｺﾞﾑﾊﾟｯｷﾝ材貼込み |  | か所
接続通路 | 手摺 W1090×H1200
ｱﾙﾐ製手摺+防雨ｽｸ | 防雨ｽｸﾘｰﾝ W350×H2185
ﾘｰﾝ | ｱﾙﾐ樹脂複合ﾊﾟﾈﾙ付
外壁取付ｱﾝｸﾞﾙ共
4
か所
軽量鉄骨天井下地 | 25形(屋外) ふところ1.0ｍ未満
| 下地張りなし @300 ｲﾝｻｰﾄ含む | 8.6
㎡
軽量鉄骨天井 | 25形(屋外) 450× 450㎜程度
開口部補強 | ﾎﾞｰﾄﾞ等切込み共 | 1
か所
天井点検口 | 一般ﾀｲﾌﾟ ｱﾙﾐ製 内外枠共額縁
| 450角 | 1
か所
天井廻縁 | ｱﾙﾐ製
21.6
ｍ
接続通路床端部 | 接続通路床-既設踊場取合部
PL-4.5 | 糸巾410-445程度 L=2.4m 亜鉛ﾒｯｷ | 2
仕上げ
排水目皿 | 75φ
3
か所
計
建築工事 細目別内訳 | [5 empty] | 91
住宅エレベーター本体工事３２号棟・２号機 |  | 左官工事
名 称 | 摘 要 | 数 量 | 単位 | 単 価 | 金 額 | 備 考
(屋根)
屋根ﾓﾙﾀﾙ塗り | 金ごて ｼｰﾄ防水下地 厚30～50
5.7
㎡
ﾓﾙﾀﾙ詰め | 100×100
| 屋根ALC-外壁ALC取合い | 9.5
ｍ
(接続通路床)
床下地調整費 | 厚50 ﾘﾌﾞﾗｽﾓﾙﾀﾙ敷き
| 下地ﾗｽ張り共 | 2.7
㎡
床ﾓﾙﾀﾙ塗り | 金ごて ﾋﾞﾆﾙ系床材下地 厚40～50
6
㎡
床ﾓﾙﾀﾙ塗り | 金ごて 塗膜防水下地 厚70
0.6
㎡
床ﾓﾙﾀﾙ塗り | 金ごて 塗膜防水下地 厚90
0.6
㎡
側溝ﾓﾙﾀﾙ塗り | 金ごて W=50
5.3
ｍ
(外壁)
ALC足元天端 | W=150
ｺﾝｸﾘｰﾄ直均し仕上 |  | 8.5
げ |  |  | ｍ
(EVﾋﾟｯﾄ)
床ｺﾝｸﾘｰﾄ直均し | 金ごて 直均し仕上げ
仕上げ |  | 5.5
㎡
床ｺﾝｸﾘｰﾄ直均し | 金ごて 直均し仕上げ
仕上げ |  | 19.3
㎡
柱型 | 厚50
ﾘﾌﾞﾗｽﾓﾙﾀﾙ塗り | 下地ﾗｽ張り共 | 4.2
㎡
建築工事 細目別内訳
住宅エレベーター本体工事３２号棟・２号機 |  | 左官工事
名 称 | 摘 要 | 数 量 | 単位 | 単 価 | 金 額 | 備 考
EV枠周囲ﾓﾙﾀﾙ充填
18
ｍ
(吹付)
外装薄塗材 E | ALCﾊﾟﾈﾙ面 砂壁状 吹付け
| 下地調整費(E)共 | 104
㎡
外装薄塗材 E | ALCﾊﾟﾈﾙ面 骨材なし 吹付け
| 下地調整費(E)共 | 26.9
㎡
外装薄塗材 E | ALCﾊﾟﾈﾙ面 骨材なし 吹付け
| 下地調整費(E)共 | 7.3
㎡
外装薄塗材 E | ｹｲ酸ｶﾙｼｳﾑ板面 砂壁状 吹付け
| 下地調整費(C-1)共 | 8.6
㎡
計
建築工事 細目別内訳 | [5 empty] | 92
住宅エレベーター本体工事３２号棟・２号機 |  | 塗装
名 称 | 摘 要 | 数 量 | 単位 | 単 価 | 金 額 | 備 考
SOP塗り | 亜鉛めっき鋼面 工程B種 塗料1種
| 錆止共 | 3.2
㎡
計
建築工事 細目別内訳
住宅エレベーター本体工事３２号棟・２号機 |  | 内外装工事
名 称 | 摘 要 | 数 量 | 単位 | 単 価 | 金 額 | 備 考
ﾋﾞﾆﾙ床ｼｰﾄ | 厚さ2.5 ﾉﾝｽﾘｯﾌﾟ
6
㎡
天井 けい酸 | ﾀｲﾌﾟ2(ﾉﾝｱｽ)0.8FK 厚 6
ｶﾙｼｳﾑ板張り | 目透かし | 8.6
㎡
計
建築工事 細目別内訳 | [5 empty] | 93
住宅エレベーター本体工事３２号棟・２号機 |  | エレベーター機器工事
名 称 | 摘 要 | 数 量 | 単位 | 単 価 | 金 額 | 備 考
ｴﾚﾍﾞｰﾀｰ機器 | (3停止)
1
基
計
建築工事 細目別内訳
既存建物改修工事 |  | ８号棟改修
名 称 | 摘 要 | 数 量 | 単位 | 単 価 | 金 額 | 備 考
枠組本足場 | 建枠 900×1700 布枠500×1枚
(手すり先行方式) | 運搬費含む | 52.6
| 15日程度 |  | ㎡
安全手すり | 枠組本足場用
(手すり先行方式) | 運搬費含む | 3.6
| 15日程度 |  | ｍ
ﾈｯﾄ状養生ｼｰﾄ張り | 防炎Ⅰ類
| 運搬費含む | 52.6
| 15日程度 |  | ㎡
小計
手摺撤去跡床補修 | 高分子ｴﾏﾙｼﾞｮﾝﾓﾙﾀﾙ
| ﾓﾙﾀﾙ押エ | 3.2
㎡
手摺撤去跡壁補修 | 高分子ｴﾏﾙｼﾞｮﾝﾓﾙﾀﾙ
| ﾓﾙﾀﾙ押エ | 0.6
㎡
外装薄塗材 E | ｺﾝｸﾘｰﾄ面 砂壁状 吹付け
| 下地調整費(C-1)共 | 0.6
㎡
計
建築工事 細目別内訳 | [5 empty] | 94
既存建物改修工事 |  | ８号棟撤去
名 称 | 摘 要 | 数 量 | 単位 | 単 価 | 金 額 | 備 考
（手摺撤去）
ｶｯﾀｰ入れ | ﾓﾙﾀﾙ面 厚さ20～30㎜
25.6
ｍ
ｶｯﾀｰ入れ | ｺﾝｸﾘｰﾄ面 厚さ20～30㎜
25.6
ｍ
ｺﾝｸﾘｰﾄ撤去 | 無筋 人力 集積共
0.2
ｍ3
手摺撤去 | 改詳-101
| W2130×H1200程度 集積共 | 6
か所
小計
発生材積込み | ｺﾝｸﾘｰﾄ類 人力
0.2
ｍ3
とりこわし | ﾀﾞﾝﾌﾟﾄﾗｯｸ 4t積級
発生材運搬 | ﾊﾞｯｸﾎｳ0.28m3 ｺﾝｸﾘｰﾄ類 | 0.2
| 12.0㎞以下 |  | ｍ3
とりこわし | ｺﾝｸﾘｰﾄ類
発生材処分 |  | 0.2
ｍ3
ｽｸﾗｯﾌﾟ控除 | 鉄屑 ヘビーH3
0.1
ｔ
計
建築工事 細目別内訳
既存建物改修工事 |  | ２７号棟改修
名 称 | 摘 要 | 数 量 | 単位 | 単 価 | 金 額 | 備 考
枠組本足場 | 建枠 900×1700 布枠500×1枚
(手すり先行方式) | 運搬費含む | 52.6
| 15日程度 |  | ㎡
安全手すり | 枠組本足場用
(手すり先行方式) | 運搬費含む | 3.6
| 15日程度 |  | ｍ
ﾈｯﾄ状養生ｼｰﾄ張り | 防炎Ⅰ類
| 運搬費含む | 52.6
| 15日程度 |  | ㎡
小計
手摺撤去跡床補修 | 高分子ｴﾏﾙｼﾞｮﾝﾓﾙﾀﾙ
| ﾓﾙﾀﾙ押エ | 4.2
㎡
手摺撤去跡壁補修 | 高分子ｴﾏﾙｼﾞｮﾝﾓﾙﾀﾙ
| ﾓﾙﾀﾙ押エ | 0.8
㎡
外装薄塗材 E | ｺﾝｸﾘｰﾄ面 砂壁状 吹付け
| 下地調整費(C-1)共 | 0.8
㎡
計
建築工事 細目別内訳 | [5 empty] | 95
既存建物改修工事 |  | ２７号棟撤去
名 称 | 摘 要 | 数 量 | 単位 | 単 価 | 金 額 | 備 考
（手摺撤去）
ｶｯﾀｰ入れ | ﾓﾙﾀﾙ面 厚さ20～30㎜
33.8
ｍ
ｶｯﾀｰ入れ | ｺﾝｸﾘｰﾄ面 厚さ20～30㎜
33.8
ｍ
ｺﾝｸﾘｰﾄ撤去 | 無筋 人力 集積共
0.2
ｍ3
手摺撤去 | 改詳-101
| W2130×H1200程度 集積共 | 8
か所
小計
発生材積込み | ｺﾝｸﾘｰﾄ類 人力
0.2
ｍ3
とりこわし | ﾀﾞﾝﾌﾟﾄﾗｯｸ 4t積級
発生材運搬 | ﾊﾞｯｸﾎｳ0.28m3 ｺﾝｸﾘｰﾄ類 | 0.2
| 12.0㎞以下 |  | ｍ3
とりこわし | ｺﾝｸﾘｰﾄ類
発生材処分 |  | 0.2
ｍ3
ｽｸﾗｯﾌﾟ控除 | 鉄屑 ヘビーH3
0.1
ｔ
計
建築工事 細目別内訳
既存建物改修工事 |  | ３２号棟改修
名 称 | 摘 要 | 数 量 | 単位 | 単 価 | 金 額 | 備 考
枠組本足場 | 建枠 900×1700 布枠500×1枚
(手すり先行方式) | 運搬費含む | 52.6
| 15日程度 |  | ㎡
安全手すり | 枠組本足場用
(手すり先行方式) | 運搬費含む | 3.6
| 15日程度 |  | ｍ
ﾈｯﾄ状養生ｼｰﾄ張り | 防炎Ⅰ類
| 運搬費含む | 52.6
| 15日程度 |  | ㎡
小計
手摺撤去跡床補修 | 高分子ｴﾏﾙｼﾞｮﾝﾓﾙﾀﾙ
| ﾓﾙﾀﾙ押エ | 1.1
㎡
手摺撤去跡壁補修 | 高分子ｴﾏﾙｼﾞｮﾝﾓﾙﾀﾙ
| ﾓﾙﾀﾙ押エ | 0.2
㎡
外装薄塗材 E | ｺﾝｸﾘｰﾄ面 砂壁状 吹付け
| 下地調整費(C-1)共 | 0.2
㎡
計
建築工事 細目別内訳 | [5 empty] | 96
既存建物改修工事 |  | ３２号棟撤去
名 称 | 摘 要 | 数 量 | 単位 | 単 価 | 金 額 | 備 考
（手摺撤去）
ｶｯﾀｰ入れ | ﾓﾙﾀﾙ面 厚さ20～30㎜
8.5
ｍ
ｶｯﾀｰ入れ | ｺﾝｸﾘｰﾄ面 厚さ20～30㎜
8.5
ｍ
ｺﾝｸﾘｰﾄ撤去 | 無筋 人力 集積共
0.1
ｍ3
手摺撤去 | 改詳-101
| W2130×H1200程度 集積共 | 2
か所
小計
発生材積込み | ｺﾝｸﾘｰﾄ類 人力
0.1
ｍ3
とりこわし | ﾀﾞﾝﾌﾟﾄﾗｯｸ 4t積級
発生材運搬 | ﾊﾞｯｸﾎｳ0.28m3 ｺﾝｸﾘｰﾄ類 | 0.1
| 12.0㎞以下 |  | ｍ3
とりこわし | ｺﾝｸﾘｰﾄ類
発生材処分 |  | 0.1
ｍ3
ｽｸﾗｯﾌﾟ控除 | 鉄屑 ヘビーH3
0.04
ｔ
計
建築工事 細目別内訳
ｱｽﾍﾞｽﾄ除去工事 |  | ｱｽﾍﾞｽﾄ除去工事 |  |  | 8・27・32棟
名 称 | 摘 要 | 数 量 | 単位 | 単 価 | 金 額 | 備 考
ｱｽﾍﾞｽﾄ除去工事 | 8・27・32棟 |  |  |  |  | 別紙 00-0057
1
式
計
屋外整備工事 細目別内訳 | [5 empty] | 97
外構施設改修工事 |  | ８号棟改修
名 称 | 摘 要 | 数 量 | 単位 | 単 価 | 金 額 | 備 考
根切り | 小規模土工
| - | 44.4
ｍ3
すきとり | 積み込み共 H300程度
21.8
ｍ3
埋戻し(B種) | 小規模土工 発生土
24.8
ｍ3
建設発生土運搬 | 4t積級
仮置き場まで | 0.2㎞以下 往復 積込み共 | 24.8
ｍ3
建設発生土運搬 | 4t積級
| 27.0㎞以下 | 41.4
ｍ3
建設発生土処分
41.4
ｍ3
小計
ｱｽﾌｧﾙﾄ舗装機械運 | 人力･機械共 路盤工共
搬 |  | 1
式
直接仮設
(構内舗装) |  | 291
㎡
ｱｽﾌｧﾙﾄ舗装(D) | 詳-101(D)
車道・大型車 | 500㎡未満 | 46
㎡
ｱｽﾌｧﾙﾄ舗装(D) | 詳-101(D) 表層のみ
車道・大型車 | 500㎡未満 | 245
㎡
ｺﾝｸﾘｰﾄ舗装(A) | 500㎡未満
標準図3-2 | ｺﾝｸﾘｰﾄ版 t70＋PK-3＋RC40 t100 | 2.6
㎡
透水性ｲﾝﾀｰﾛｯｷﾝｸﾞ | 詳-103(A)
舗装(A)歩道 | 特に狭い場所 人力 | 41.6
㎡
透水性ｲﾝﾀｰﾛｯｷﾝｸﾞ | 詳-103(D)
舗装(D) | 特に狭い場所 人力 | 22.8
㎡
L字型側溝 | 詳-203(A)
66.5
ｍ
屋外整備工事 細目別内訳
外構施設改修工事 |  | ８号棟改修
名 称 | 摘 要 | 数 量 | 単位 | 単 価 | 金 額 | 備 考
L字型側溝 | 詳-203(C)
19.4
ｍ
V字型側溝 | 詳-204(A)
6.9
ｍ
現場打排水溝 | 詳-305
W100×H90 L=2230
天端ﾓﾙﾀﾙ刷毛引き
SUSｸﾞﾚｰﾁﾝｸﾞ細目ﾉﾝｽﾘｯﾌﾟ 排水目皿
3
か所
ｺﾝｸﾘｰﾄ立上り | 詳-402
| W=150 平均H=500+250 | 66
ｍ
EV-8-1 | 詳-404 SUS製HL
ｽﾛｰﾌﾟ手摺 | L4395+2850+4395xH750 | 1
| 手摺:42.7×2.0･支柱:34.0×2.0 |  | か所
EV-8-2 | 詳-404 SUS製HL
ｽﾛｰﾌﾟ手摺 | L4155+2850+4155xH750 | 1
| 手摺:42.7×2.0･支柱:34.0×2.0 |  | か所
EV-8-3 | 詳-404 SUS製HL
ｽﾛｰﾌﾟ手摺 | L3915+2850+3915xH750 | 1
| 手摺:42.7×2.0･支柱:34.0×2.0 |  | か所
EV-8-1 | 詳-408 SUS製HL
ｽﾛｰﾌﾟ手摺 | L4320xH1050 | 1
| 手摺:42.7×2.0･支柱:42.7×2.0 |  | か所
EV-8-2 | 詳-408 SUS製HL
ｽﾛｰﾌﾟ手摺 | L4050xH1050 | 1
| 手摺:42.7×2.0･支柱:42.7×2.0 |  | か所
EV-8-3 | 詳-408 SUS製HL
ｽﾛｰﾌﾟ手摺 | L3840xH1050 | 1
| 手摺:42.7×2.0･支柱:42.7×2.0 |  | か所
階段 | 詳-405
| W800 3段 | 3
か所
ｺﾝｸﾘｰﾄﾌﾞﾛｯｸ積 | 詳-507
11.4
ｍ
ﾎﾟｰﾙ（U型可動式 | 詳-508(A) W700
） |  | 2
か所
路面標示 | 白線 W150
25.9
ｍ
屋外整備工事 細目別内訳 | [5 empty] | 98
外構施設改修工事 |  | ８号棟改修
名 称 | 摘 要 | 数 量 | 単位 | 単 価 | 金 額 | 備 考
路面標示 | 区画番号
8
か所
計
屋外整備工事 細目別内訳
外構施設改修工事 |  | ８号棟撤去
名 称 | 摘 要 | 数 量 | 単位 | 単 価 | 金 額 | 備 考
とりこわし機械 | 各棟共通
運搬 |  | 1
式
ｱｽﾌｧﾙﾄ舗装撤去 | ①:詳-101(D)
| 集積､積込共 | 45
㎡
ｱｽﾌｧﾙﾄ舗装撤去 | ①':詳-101(D)表層のみ
| 集積､積込共 | 244
㎡
ｲﾝﾀｰﾛｯｷﾝｸﾞ舗装撤 | ③:詳-103(A)
去 | 集積､積込共 | 30.1
㎡
境界ﾌﾞﾛｯｸ(2)撤去 | ⑤:詳-202(B)
| 100×200 集積､積込共 | 23.7
ｍ
L型側溝撤去 | ⑥:詳-203(A)
| 集積､積込共 | 74.5
ｍ
L型側溝撤去 | ⑥':詳-203(C)
| 集積､積込共 | 19.4
ｍ
切り下げﾌﾞﾛｯｸ撤 | ⑦:詳-204(A)
去 | 集積､積込共 | 6.9
ｍ
化粧ﾌﾞﾛｯｸ塀撤去 | ⑨:詳-208
| 集積､積込共 | 70.9
ｍ
ﾎﾟｰﾙ（U型可動式 | ⑱：詳-508(A) W700
）撤去 | 集積、積込共 | 2
か所
ｽﾛｰﾌﾟ手摺撤去 | ⑲:詳-207
| L4500×H800 基礎共 | 3
| 集積､積込共 |  | か所
鋼製柵撤去 | ㉑:詳-509
| H350 | 9.1
| 集積､積込共 |  | ｍ
ごみ置場立上りﾌﾞ | ㉝:詳-601
ﾛｯｸ撤去 | ｽﾗﾌﾞ･基礎共 | 7.3
ｍ
ｶｯﾀｰ切断（舗装面 | ｱｽﾌｧﾙﾄ 厚さ100以下 手動式
） |  | 18.1
ｍ
樹木撤去手間 | H=1.5～2.0未満 -
中低木 |  | 1
本
屋外整備工事 細目別内訳 | [5 empty] | 99
外構施設改修工事 |  | ８号棟撤去
名 称 | 摘 要 | 数 量 | 単位 | 単 価 | 金 額 | 備 考
群生樹木撤去手間 | 4本/m2程度
2
㎡
樹木類 積込み | 機械 |  |  |  |  | 別紙 00-0058
1
式
小計
とりこわし | ﾀﾞﾝﾌﾟﾄﾗｯｸ 4t積級
発生材運搬 | ﾊﾞｯｸﾎｳ0.28m3 ｺﾝｸﾘｰﾄ類 | 21
| 12.0㎞以下 |  | ｍ3
とりこわし | ﾀﾞﾝﾌﾟﾄﾗｯｸ 4t積級
発生材運搬 | ﾊﾞｯｸﾎｳ0.28m3 ｱｽﾌｧﾙﾄ類 | 14.5
| 12.0㎞以下 |  | ｍ3
とりこわし | ﾀﾞﾝﾌﾟﾄﾗｯｸ 4t積級
発生材運搬 | ﾊﾞｯｸﾎｳ0.28m3 砕石類 | 15.7
| 60.0㎞以下 |  | ｍ3
とりこわし | ﾀﾞﾝﾌﾟﾄﾗｯｸ 4t積級 |  |  |  |  | 別紙 00-0059
発生材運搬 | ﾊﾞｯｸﾎｳ0.28m3 樹木類 | 1
| 27.0㎞以下 |  | 式
小計
とりこわし | ｺﾝｸﾘｰﾄ類
発生材処分 |  | 21
ｍ3
とりこわし | ｱｽﾌｧﾙﾄ類
発生材処分 |  | 14.5
ｍ3
とりこわし | 砕石類
発生材処分 |  | 15.7
ｍ3
とりこわし | 樹木類
発生材処分 |  | 0.02
ｍ3
小計
ｽｸﾗｯﾌﾟ控除 | 鉄屑 ヘビーH3
0.05
ｔ
ｽｸﾗｯﾌﾟ控除 | ｽﾃﾝﾚｽ(SUS304)
48
kg
屋外整備工事 細目別内訳
外構施設改修工事 |  | ８号棟撤去
名 称 | 摘 要 | 数 量 | 単位 | 単 価 | 金 額 | 備 考
計
屋外整備工事 細目別内訳 | [5 empty] | 100
外構施設改修工事 |  | ２７号棟改修
名 称 | 摘 要 | 数 量 | 単位 | 単 価 | 金 額 | 備 考
根切り | 小規模土工
| - | 46
ｍ3
すきとり | 積み込み共 H300程度
22
ｍ3
埋戻し(B種) | 小規模土工 発生土
25.1
ｍ3
建設発生土運搬 | 4t積級
仮置き場まで | 0.2㎞以下 往復 積込み共 | 25.1
ｍ3
建設発生土運搬 | 4t積級
| 27.0㎞以下 | 42.9
ｍ3
建設発生土処分
42.9
ｍ3
小計
直接仮設
(構内舗装) |  | 395
㎡
ｱｽﾌｧﾙﾄ舗装(D) | 詳-101(D)
車道・大型車 | 500㎡未満 | 53
㎡
ｱｽﾌｧﾙﾄ舗装(D) | 詳-101(D) 表層のみ
車道・大型車 | 500㎡未満 | 342
㎡
ｺﾝｸﾘｰﾄ舗装(A) | 500㎡未満
標準図3-2 | ｺﾝｸﾘｰﾄ版 t70＋PK-3＋RC40 t100 | 2.6
㎡
透水性ｲﾝﾀｰﾛｯｷﾝｸﾞ | 詳-103(A)
舗装(A)歩道 | 特に狭い場所 人力 | 55
㎡
透水性ｲﾝﾀｰﾛｯｷﾝｸﾞ | 詳-103(D)
舗装(D) | 特に狭い場所 人力 | 26.8
㎡
L字型側溝 | 詳-203(A)
71.6
ｍ
L字型側溝 | 詳-203(C)
35.8
ｍ
屋外整備工事 細目別内訳
外構施設改修工事 |  | ２７号棟改修
名 称 | 摘 要 | 数 量 | 単位 | 単 価 | 金 額 | 備 考
V字型側溝 | 詳-204(A)
9.2
ｍ
現場打排水溝 | 詳-305
W100×H90 L=2230
天端ﾓﾙﾀﾙ刷毛引き
SUSｸﾞﾚｰﾁﾝｸﾞ細目ﾉﾝｽﾘｯﾌﾟ 排水目皿
4
か所
ｺﾝｸﾘｰﾄ立上り | 詳-402
| W=150 平均H=500+250 | 87.5
ｍ
EV-27-1 | 詳-404 SUS製HL
ｽﾛｰﾌﾟ手摺 | L5295+2800xH750 | 1
| 手摺:42.7×2.0･支柱:34.0×2.0 |  | か所
EV-27-2 | 詳-404 SUS製HL
ｽﾛｰﾌﾟ手摺 | L5235+2800xH750 | 1
| 手摺:42.7×2.0･支柱:34.0×2.0 |  | か所
EV-27-3 | 詳-404 SUS製HL
ｽﾛｰﾌﾟ手摺 | L5175+2778xH750 | 1
| 手摺:42.7×2.0･支柱:34.0×2.0 |  | か所
EV-27-4 | 詳-404 SUS製HL
ｽﾛｰﾌﾟ手摺 | L4575+2750xH750 | 1
| 手摺:42.7×2.0･支柱:34.0×2.0 |  | か所
ﾎﾟｰﾙ（U型可動式 | 詳-508(A) W700
） |  | 3
か所
ﾎﾟｰﾙ（U型可動式 | 詳-508(A) W2000
） |  | 4
か所
階段 | 詳-405
| W800 3段 | 4
か所
ｺﾝｸﾘｰﾄﾌﾞﾛｯｸ積 | 詳-507
7
ｍ
路面標示 | 白線 W150
37
ｍ
路面標示 | 区画番号
11
か所
計
屋外整備工事 細目別内訳 | [5 empty] | 101
外構施設改修工事 |  | ２７号棟撤去
名 称 | 摘 要 | 数 量 | 単位 | 単 価 | 金 額 | 備 考
ｱｽﾌｧﾙﾄ舗装撤去 | ①:詳-101(D)
| 集積､積込共 | 53.1
㎡
ｱｽﾌｧﾙﾄ舗装撤去 | ①':詳-101(D)表層のみ
| 集積､積込共 | 342
㎡
ｲﾝﾀｰﾛｯｷﾝｸﾞ舗装撤 | ③:詳-103(A)
去 | 集積､積込共 | 36.9
㎡
境界ﾌﾞﾛｯｸ(2)撤去 | ⑤:詳-202(B)
| 100×200 集積､積込共 | 35
ｍ
L型側溝撤去 | ⑥:詳-203(A)
| 集積､積込共 | 76.1
ｍ
L型側溝撤去 | ⑥':詳-203(C)
| 集積､積込共 | 35.8
ｍ
切り下げﾌﾞﾛｯｸ撤 | ⑦:詳-204(A)
去 | 集積､積込共 | 8.6
ｍ
化粧ﾌﾞﾛｯｸ塀撤去 | ⑨:詳-208
| 集積､積込共 | 85.3
ｍ
ﾎﾟｰﾙ（U型可動式 | ⑱：詳-508(A) W700
）撤去 | 集積、積込共 | 3
か所
ﾎﾟｰﾙ（U型可動式 | ⑱：詳-508(A) W2000
）撤去 | 集積、積込共 | 4
か所
ｽﾛｰﾌﾟ手摺撤去 | ⑲:詳-207
| L4500×H800 基礎共 | 4
| 集積､積込共 |  | か所
鋼製柵撤去 | ㉑:詳-509
| H350 | 16.2
| 集積､積込共 |  | ｍ
自転車置場撤去 | ㉔:詳-603
1
か所
消火栓看板移設
1
か所
ｶｯﾀｰ切断（舗装面 | ｱｽﾌｧﾙﾄ 厚さ100以下 手動式
） |  | 19.8
ｍ
屋外整備工事 細目別内訳
外構施設改修工事 |  | ２７号棟撤去
名 称 | 摘 要 | 数 量 | 単位 | 単 価 | 金 額 | 備 考
群生樹木撤去手間 | 4本/m2程度
3.8
㎡
樹木類 積込み | 機械 |  |  |  |  | 別紙 00-0060
1
式
小計
とりこわし | ﾀﾞﾝﾌﾟﾄﾗｯｸ 4t積級
発生材運搬 | ﾊﾞｯｸﾎｳ0.28m3 ｺﾝｸﾘｰﾄ類 | 25.7
| 12.0㎞以下 |  | ｍ3
とりこわし | ﾀﾞﾝﾌﾟﾄﾗｯｸ 4t積級
発生材運搬 | ﾊﾞｯｸﾎｳ0.28m3 ｱｽﾌｧﾙﾄ類 | 19.7
| 12.0㎞以下 |  | ｍ3
とりこわし | ﾀﾞﾝﾌﾟﾄﾗｯｸ 4t積級
発生材運搬 | ﾊﾞｯｸﾎｳ0.28m3 砕石類 | 18.6
| 60.0㎞以下 |  | ｍ3
とりこわし | ﾀﾞﾝﾌﾟﾄﾗｯｸ 4t積級 |  |  |  |  | 別紙 00-0061
発生材運搬 | ﾊﾞｯｸﾎｳ0.28m3 樹木類 | 1
| 27.0㎞以下 |  | 式
小計
とりこわし | ｺﾝｸﾘｰﾄ類
発生材処分 |  | 25.7
ｍ3
とりこわし | ｱｽﾌｧﾙﾄ類
発生材処分 |  | 19.7
ｍ3
とりこわし | 砕石類
発生材処分 |  | 18.6
ｍ3
とりこわし | 樹木類
発生材処分 |  | 0.02
ｍ3
小計
ｽｸﾗｯﾌﾟ控除 | 鉄屑 ヘビーH3
0.2
ｔ
ｽｸﾗｯﾌﾟ控除 | ｽﾃﾝﾚｽ(SUS304) |  |  |  |  | 別紙 00-0062
1
式
屋外整備工事 細目別内訳 | [5 empty] | 102
外構施設改修工事 |  | ２７号棟撤去
名 称 | 摘 要 | 数 量 | 単位 | 単 価 | 金 額 | 備 考
計
屋外整備工事 細目別内訳
外構施設改修工事 |  | ３２号棟改修
名 称 | 摘 要 | 数 量 | 単位 | 単 価 | 金 額 | 備 考
根切り | 小規模土工
| - | 14
ｍ3
すきとり | 積み込み共 H300程度
6.2
ｍ3
埋戻し(B種) | 小規模土工 発生土
7.9
ｍ3
建設発生土運搬 | 4t積級
仮置き場まで | 0.2㎞以下 往復 積込み共 | 7.9
ｍ3
建設発生土運搬 | 4t積級
| 27.0㎞以下 | 12.3
ｍ3
建設発生土処分
12.3
ｍ3
小計
直接仮設
(構内舗装) |  | 144
㎡
ｱｽﾌｧﾙﾄ舗装(D) | 詳-101(D)
車道・大型車 | 500㎡未満 | 14.6
㎡
ｱｽﾌｧﾙﾄ舗装(D) | 詳-101(D) 表層のみ
車道・大型車 | 500㎡未満 | 129
㎡
透水性ｲﾝﾀｰﾛｯｷﾝｸﾞ | 詳-103(A)
舗装(A)歩道 | 特に狭い場所 人力 | 11.4
㎡
透水性ｲﾝﾀｰﾛｯｷﾝｸﾞ | 詳-103(D)
舗装(D) | 特に狭い場所 人力 | 6.3
㎡
L字型側溝 | 詳-203(A)
18.4
ｍ
L字型側溝 | 詳-203(C)
10.2
ｍ
現場打排水溝 | 詳-305
W100×H90 L=2230
天端ﾓﾙﾀﾙ刷毛引き
屋外整備工事 細目別内訳 | [5 empty] | 103
外構施設改修工事 |  | ３２号棟改修
名 称 | 摘 要 | 数 量 | 単位 | 単 価 | 金 額 | 備 考
SUSｸﾞﾚｰﾁﾝｸﾞ細目ﾉﾝｽﾘｯﾌﾟ 排水目皿
1
か所
ｺﾝｸﾘｰﾄ立上り | 詳-402
| W=150 平均H=500+250 | 62.7
ｍ
EV-32-2 | 詳-404 SUS製HL
ｽﾛｰﾌﾟ手摺 | L3375+2730xH750 | 1
| 手摺:42.7×2.0･支柱:34.0×2.0 |  | か所
階段 | 詳-405
| W800 2段 | 1
か所
ｺﾝｸﾘｰﾄﾌﾞﾛｯｸ積 | 詳-507
6.9
ｍ
ﾎﾟｰﾙ（U型可動式 | 詳-508(A) W2000
） |  | 1
か所
路面標示 | 白線 W150
25.9
ｍ
路面標示 | 区画番号
8
か所
計
屋外整備工事 細目別内訳
外構施設改修工事 |  | ３２号棟撤去
名 称 | 摘 要 | 数 量 | 単位 | 単 価 | 金 額 | 備 考
ｱｽﾌｧﾙﾄ舗装撤去 | ①:詳-101(D)
| 集積､積込共 | 14.6
㎡
ｱｽﾌｧﾙﾄ舗装撤去 | ①':詳-101(D)表層のみ
| 集積､積込共 | 129
㎡
ｲﾝﾀｰﾛｯｷﾝｸﾞ舗装撤 | ③:詳-103(A)
去 | 集積､積込共 | 9.3
㎡
境界ﾌﾞﾛｯｸ(2)撤去 | ⑤:詳-202(B)
| 100×200 集積､積込共 | 8.6
ｍ
L型側溝撤去 | ⑥:詳-203(A)
| 集積､積込共 | 18.3
ｍ
L型側溝撤去 | ⑥':詳-203(C)
| 集積､積込共 | 14.6
ｍ
切り下げﾌﾞﾛｯｸ撤 | ⑦:詳-204(A)
去 | 集積､積込共 | 2.2
ｍ
化粧ﾌﾞﾛｯｸ塀撤去 | ⑨:詳-208
| 集積､積込共 | 28.3
ｍ
ﾎﾟｰﾙ（U型可動式 | ⑱：詳-508(A) W2000
）撤去 | 集積、積込共 | 1
か所
ｽﾛｰﾌﾟ手摺撤去 | ⑲:詳-207
| L4500×H800 基礎共 | 1
| 集積､積込共 |  | か所
ｶｯﾀｰ切断（舗装面 | ｱｽﾌｧﾙﾄ 厚さ100以下 手動式
） |  | 8
ｍ
樹木撤去手間 | C 0.40～0.45未満 -
高木 |  | 1
本
群生樹木撤去手間 | 4本/m2程度
12.9
㎡
樹木類 積込み | 機械
0.2
ｍ3
小計
屋外整備工事 細目別内訳 | [5 empty] | 104
外構施設改修工事 |  | ３２号棟撤去
名 称 | 摘 要 | 数 量 | 単位 | 単 価 | 金 額 | 備 考
とりこわし | ﾀﾞﾝﾌﾟﾄﾗｯｸ 4t積級
発生材運搬 | ﾊﾞｯｸﾎｳ0.28m3 ｺﾝｸﾘｰﾄ類 | 7.8
| 12.0㎞以下 |  | ｍ3
とりこわし | ﾀﾞﾝﾌﾟﾄﾗｯｸ 4t積級
発生材運搬 | ﾊﾞｯｸﾎｳ0.28m3 ｱｽﾌｧﾙﾄ類 | 7.2
| 12.0㎞以下 |  | ｍ3
とりこわし | ﾀﾞﾝﾌﾟﾄﾗｯｸ 4t積級
発生材運搬 | ﾊﾞｯｸﾎｳ0.28m3 砕石類 | 5.1
| 60.0㎞以下 |  | ｍ3
とりこわし | ﾀﾞﾝﾌﾟﾄﾗｯｸ 4t積級
発生材運搬 | ﾊﾞｯｸﾎｳ0.28m3 樹木類 | 0.2
| 27.0㎞以下 |  | ｍ3
小計
とりこわし | ｺﾝｸﾘｰﾄ類
発生材処分 |  | 7.8
ｍ3
とりこわし | ｱｽﾌｧﾙﾄ類
発生材処分 |  | 7.2
ｍ3
とりこわし | 砕石類
発生材処分 |  | 5.1
ｍ3
とりこわし | 樹木類
発生材処分 |  | 0.2
ｍ3
小計
ｽｸﾗｯﾌﾟ控除 | 鉄屑 ヘビーH3
0.06
ｔ
ｽｸﾗｯﾌﾟ控除 | ｽﾃﾝﾚｽ(SUS304)
16
kg
計
屋外整備工事 細目別内訳
地中埋設管等改修工事 |  | ８号棟改修
名 称 | 摘 要 | 数 量 | 単位 | 単 価 | 金 額 | 備 考
根切り | 小規模土工
| - | 32.2
ｍ3
埋戻し(B種) | 小規模土工 発生土
29.9
ｍ3
建設発生土運搬 | 4t積級
仮置き場まで | 0.2㎞以下 往復 積込み共 | 29.9
ｍ3
建設発生土運搬 | 4t積級
| 27.0㎞以下 | 2.3
ｍ3
建設発生土処分
2.3
ｍ3
小計
VP管敷設 | 径50
（矢板無し） |  | 12.3
ｍ
VP管敷設 | 径75
（矢板無し） |  | 6.8
ｍ
VP管敷設 | 径100
（矢板無し） |  | 12.4
ｍ
VP管敷設 | 径150
（矢板無し） |  | 24.1
ｍ
HP管敷設 | 径150
（矢板無し） |  | 8
ｍ
既製ｺﾝｸﾘｰﾄ会所 | 詳-301
(蓋共) | A H=430 | 4
か所
既製ｺﾝｸﾘｰﾄ会所 | 詳-301
(蓋共) | B H=530 | 5
か所
L型側溝会所 | 詳-303(A) H=500
(蓋共)400*500 | ｸﾞﾚｰﾁﾝｸﾞ蓋 T-20共 | 3
か所
L型側溝会所 | 詳-303(A) H=500
(蓋共)400*500 |  | 1
か所
屋外整備工事 細目別内訳 | [5 empty] | 105
地中埋設管等改修工事 |  | ８号棟改修
名 称 | 摘 要 | 数 量 | 単位 | 単 価 | 金 額 | 備 考
計
屋外整備工事 細目別内訳
地中埋設管等改修工事 |  | ８号棟撤去
名 称 | 摘 要 | 数 量 | 単位 | 単 価 | 金 額 | 備 考
地中埋設管撤去 | VP50
| 積込共 | 7.1
ｍ
地中埋設管撤去 | TP100
| 積込共 | 20.7
ｍ
地中埋設管撤去 | TP125
| 積込共 | 18.6
ｍ
地中埋設管撤去 | HP150
| 積込共 | 8
ｍ
既製ｺﾝｸﾘｰﾄ会所撤 | 詳-301 A
去 | 集積､積込共 | 3
か所
既製ｺﾝｸﾘｰﾄ会所撤 | 詳-301 B
去 | 集積､積込共 | 4
か所
L型側溝会所撤去 | 詳-303(A)
| 集積､積込共 | 4
か所
小計
とりこわし | ﾀﾞﾝﾌﾟﾄﾗｯｸ 4t積級
発生材運搬 | ﾊﾞｯｸﾎｳ0.28m3 ｺﾝｸﾘｰﾄ類 | 0.9
| 12.0㎞以下 |  | ｍ3
とりこわし | ﾀﾞﾝﾌﾟﾄﾗｯｸ 4t積級
発生材運搬 | ﾊﾞｯｸﾎｳ0.28m3 砕石類 | 0.3
| 60.0㎞以下 |  | ｍ3
とりこわし | ﾀﾞﾝﾌﾟﾄﾗｯｸ 4t積級
発生材運搬 | ﾊﾞｯｸﾎｳ0.28m3 陶器類 | 0.3
| 60.0㎞以上 |  | ｍ3
とりこわし | ﾀﾞﾝﾌﾟﾄﾗｯｸ 4t積級
発生材運搬 | ﾊﾞｯｸﾎｳ0.28m3 廃ﾌﾟﾗｽﾁｯｸ類 | 1
| 60.0㎞以上 0.01m3 |  | 式
小計
とりこわし | ｺﾝｸﾘｰﾄ類
発生材処分 |  | 0.9
ｍ3
とりこわし | 砕石類
発生材処分 |  | 0.3
ｍ3
屋外整備工事 細目別内訳 | [5 empty] | 106
地中埋設管等改修工事 |  | ８号棟撤去
名 称 | 摘 要 | 数 量 | 単位 | 単 価 | 金 額 | 備 考
とりこわし | 陶器類
発生材処分 |  | 0.3
ｍ3
とりこわし | 廃ﾌﾟﾗｽﾁｯｸ類
発生材処分 |  | 0.01
ｍ3
小計
計
屋外整備工事 細目別内訳
地中埋設管等改修工事 |  | ２７号棟改修
名 称 | 摘 要 | 数 量 | 単位 | 単 価 | 金 額 | 備 考
根切り | 小規模土工
| - | 48.4
ｍ3
埋戻し(B種) | 小規模土工 発生土
43.4
ｍ3
建設発生土運搬 | 4t積級
仮置き場まで | 0.2㎞以下 往復 積込み共 | 43.4
ｍ3
建設発生土運搬 | 4t積級
| 27.0㎞以下 | 5
ｍ3
建設発生土処分
5
ｍ3
小計
VP管敷設 | 径50
（矢板無し） |  | 24.8
ｍ
VP管敷設 | 径75
（矢板無し） |  | 8.2
ｍ
VP管敷設 | 径100
（矢板無し） |  | 36.1
ｍ
VP管敷設 | 径125
（矢板無し） |  | 1.7
ｍ
VP管敷設 | 径150
（矢板無し） |  | 7.7
ｍ
HP管敷設 | 径150
（矢板無し） |  | 8.3
ｍ
HP管敷設 | 径200
（矢板無し） |  | 4.5
ｍ
既製ｺﾝｸﾘｰﾄ会所 | 詳-301
(蓋共) | A H=430 | 5
か所
既製ｺﾝｸﾘｰﾄ会所 | 詳-301
(蓋共) | B H=530 | 3
か所
屋外整備工事 細目別内訳 | [5 empty] | 107
地中埋設管等改修工事 |  | ２７号棟改修
名 称 | 摘 要 | 数 量 | 単位 | 単 価 | 金 額 | 備 考
既製ｺﾝｸﾘｰﾄ会所 | 詳-301
(蓋共) | C H=630 | 2
か所
L型側溝会所 | 詳-304 H=700
(蓋共)400*500 | ｸﾞﾚｰﾁﾝｸﾞ蓋 T-20共 | 6
か所
計
屋外整備工事 細目別内訳
地中埋設管等改修工事 |  | ２７号棟撤去
名 称 | 摘 要 | 数 量 | 単位 | 単 価 | 金 額 | 備 考
地中埋設管撤去 | VP50
| 積込共 | 13.2
ｍ
地中埋設管撤去 | TP100
| 積込共 | 27.2
ｍ
地中埋設管撤去 | TP125
| 積込共 | 4.4
ｍ
地中埋設管撤去 | HP150
| 積込共 | 7.6
ｍ
地中埋設管撤去 | HP200
| 積込共 | 4.5
ｍ
既製ｺﾝｸﾘｰﾄ会所撤 | 詳-301 A
去 | 集積､積込共 | 2
か所
既製ｺﾝｸﾘｰﾄ会所撤 | 詳-301 B
去 | 集積､積込共 | 3
か所
L型側溝会所撤去 | 詳-304
| 集積､積込共 | 6
か所
小計
とりこわし | ﾀﾞﾝﾌﾟﾄﾗｯｸ 4t積級
発生材運搬 | ﾊﾞｯｸﾎｳ0.28m3 ｺﾝｸﾘｰﾄ類 | 2.3
| 12.0㎞以下 |  | ｍ3
とりこわし | ﾀﾞﾝﾌﾟﾄﾗｯｸ 4t積級
発生材運搬 | ﾊﾞｯｸﾎｳ0.28m3 砕石類 | 0.5
| 60.0㎞以下 |  | ｍ3
とりこわし | ﾀﾞﾝﾌﾟﾄﾗｯｸ 4t積級
発生材運搬 | ﾊﾞｯｸﾎｳ0.28m3 陶器類 | 0.2
| 60.0㎞以上 |  | ｍ3
とりこわし | ﾀﾞﾝﾌﾟﾄﾗｯｸ 4t積級
発生材運搬 | ﾊﾞｯｸﾎｳ0.28m3 廃ﾌﾟﾗｽﾁｯｸ類 | 1
| 60.0㎞以上 0.01m3 |  | 式
小計
とりこわし | ｺﾝｸﾘｰﾄ類
発生材処分 |  | 2.3
ｍ3
屋外整備工事 細目別内訳 | [5 empty] | 108
地中埋設管等改修工事 |  | ２７号棟撤去
名 称 | 摘 要 | 数 量 | 単位 | 単 価 | 金 額 | 備 考
とりこわし | 砕石類
発生材処分 |  | 0.5
ｍ3
とりこわし | 陶器類
発生材処分 |  | 0.2
ｍ3
とりこわし | 廃ﾌﾟﾗｽﾁｯｸ類
発生材処分 |  | 0.01
ｍ3
小計
計
屋外整備工事 細目別内訳
地中埋設管等改修工事 |  | ３２号棟改修
名 称 | 摘 要 | 数 量 | 単位 | 単 価 | 金 額 | 備 考
根切り | 小規模土工
| - | 8
ｍ3
埋戻し(B種) | 小規模土工 発生土
7.1
ｍ3
建設発生土運搬 | 4t積級
仮置き場まで | 0.2㎞以下 往復 積込み共 | 7.1
ｍ3
建設発生土運搬 | 4t積級
| 27.0㎞以下 | 0.9
ｍ3
建設発生土処分
0.9
ｍ3
小計
VP管敷設 | 径50
（矢板無し） |  | 2.8
ｍ
VP管敷設 | 径75
（矢板無し） |  | 2.6
ｍ
VP管敷設 | 径100
（矢板無し） |  | 5.6
ｍ
HP管敷設 | 径200
（矢板無し） |  | 4.3
ｍ
既製ｺﾝｸﾘｰﾄ会所 | 詳-301
(蓋共) | A H=430 | 1
か所
L型側溝会所 | 詳-303(A) H=400
(蓋共)400*500 | ｸﾞﾚｰﾁﾝｸﾞ蓋 T-20共 | 1
か所
L型側溝会所 | 詳-304 H=500
(蓋共)400*500 | ｸﾞﾚｰﾁﾝｸﾞ蓋 T-20共 | 1
か所
計
屋外整備工事 細目別内訳 | [5 empty] | 109
地中埋設管等改修工事 |  | ３２号棟撤去
名 称 | 摘 要 | 数 量 | 単位 | 単 価 | 金 額 | 備 考
地中埋設管撤去 | VP50
| 積込共 | 2.3
ｍ
地中埋設管撤去 | TP100
| 積込共 | 3.4
ｍ
地中埋設管撤去 | HP200
| 積込共 | 4.3
ｍ
既製ｺﾝｸﾘｰﾄ会所撤 | 詳-301 A
去 | 集積､積込共 | 1
か所
L型側溝会所撤去 | 詳-303(A)
| 集積､積込共 | 1
か所
L型側溝会所撤去 | 詳-304
| 集積､積込共 | 1
か所
小計
とりこわし | ﾀﾞﾝﾌﾟﾄﾗｯｸ 4t積級
発生材運搬 | ﾊﾞｯｸﾎｳ0.28m3 ｺﾝｸﾘｰﾄ類 | 0.5
| 12.0㎞以下 |  | ｍ3
とりこわし | ﾀﾞﾝﾌﾟﾄﾗｯｸ 4t積級
発生材運搬 | ﾊﾞｯｸﾎｳ0.28m3 砕石類 | 0.1
| 60.0㎞以下 |  | ｍ3
とりこわし | ﾀﾞﾝﾌﾟﾄﾗｯｸ 4t積級
発生材運搬 | ﾊﾞｯｸﾎｳ0.28m3 陶器類 | 0.02
| 60.0㎞以上 |  | ｍ3
とりこわし | ﾀﾞﾝﾌﾟﾄﾗｯｸ 4t積級
発生材運搬 | ﾊﾞｯｸﾎｳ0.28m3 廃ﾌﾟﾗｽﾁｯｸ類 | 1
| 60.0㎞以上 0.002m3 |  | 式
小計
とりこわし | ｺﾝｸﾘｰﾄ類
発生材処分 |  | 0.5
ｍ3
とりこわし | 砕石類
発生材処分 |  | 0.1
ｍ3
とりこわし | 陶器類
発生材処分 |  | 0.02
ｍ3
屋外整備工事 細目別内訳
地中埋設管等改修工事 |  | ３２号棟撤去
名 称 | 摘 要 | 数 量 | 単位 | 単 価 | 金 額 | 備 考
とりこわし | 廃ﾌﾟﾗｽﾁｯｸ類
発生材処分 | 0.002m3 | 1
式
小計
ｽｸﾗｯﾌﾟ控除 | 鉄屑 ヘビーH3
0.03
ｔ
計

## A別紙明細
建築工事 別紙明細 | [5 empty] | 110
住宅エレベーター本体工事８号棟・１号機 |  | 鉄骨工事
名 称 | 摘 要 | 数 量 | 単位 | 単 価 | 金 額 | 備 考
柱型 耐火被覆 | 吹付ﾛｯｸｳｰﾙ t=25 |  |  |  |  | 別紙 00-0001
1
式
柱型 耐火被覆 | 吹付ﾛｯｸｳｰﾙ t=25
38.7
㎡
梁型 耐火被覆 | 吹付ﾛｯｸｳｰﾙ t=25
43.6
㎡
計
建築工事 別紙明細
住宅エレベーター本体工事８号棟・１号機 |  | 既製コンクリート工事
名 称 | 摘 要 | 数 量 | 単位 | 単 価 | 金 額 | 備 考
ALC版 | [5 empty] | 別紙 00-0002
1
式
屋根ALC版 | 厚100 30分耐火
4.9
㎡
床ALC版 | 厚100 1時間耐火
4.6
㎡
外壁ALC版 | 厚100 1時間耐火 縦張り
| 目地ｼｰﾘﾝｸﾞ･ﾊﾞｯｸｱｯﾌﾟ材共 | 131
㎡
梁型ALC版 | 厚100 1時間耐火 横張り
| 目地ｼｰﾘﾝｸﾞ･ﾊﾞｯｸｱｯﾌﾟ材共 | 6.7
㎡
計
建築工事 別紙明細 | [5 empty] | 111
住宅エレベーター本体工事８号棟・１号機 |  | 防水工事
名 称 | 摘 要 | 数 量 | 単位 | 単 価 | 金 額 | 備 考
屋根 | [5 empty] | 別紙 00-0003
合成高分子系ﾙｰﾌｨ |  | 1
ﾝｸﾞｼｰﾄ防水 |  |  | 式
屋根 | S-F1 平場 ALC部
合成高分子系ﾙｰﾌｨ |  | 5.7
ﾝｸﾞｼｰﾄ防水 |  |  | ㎡
屋根 | S-F1 立上り ALC部
合成高分子系ﾙｰﾌｨ |  | 3
ﾝｸﾞｼｰﾄ防水 |  |  | ㎡
計
塗膜防水 | [5 empty] | 別紙 00-0004
1
式
接続通路床(側溝) | X-2 平場
ｳﾚﾀﾝ塗膜防水 |  | 1.3
㎡
ｴﾚﾍﾞｰﾀｰﾋﾟｯﾄ外壁 | Y-1 平面
底盤天端 |  | 19.3
塗膜防水 |  |  | ㎡
ｴﾚﾍﾞｰﾀｰﾋﾟｯﾄ外壁 | Y-1 立上り
塗膜防水 |  | 15.4
㎡
計
建築工事 別紙明細
住宅エレベーター本体工事８号棟・１号機 |  | 金属（屋根及びとい）工事
名 称 | 摘 要 | 数 量 | 単位 | 単 価 | 金 額 | 備 考
ﾀｲﾄﾌﾚｰﾑ | 屋根同材 |  |  |  |  | 別紙 00-0005
1
式
ﾀｲﾄﾌﾚｰﾑ | 屋根同材
2.7
ｍ
計
水切面戸 | 屋根同材 |  |  |  |  | 別紙 00-0006
1
式
水切面戸 | 屋根同材
1.3
ｍ
計
ﾊﾟﾗﾍﾟｯﾄ天端 | [5 empty] | 別紙 00-0007
ｱﾙﾐ笠木 |  | 1
式
ﾊﾟﾗﾍﾟｯﾄ天端 | W=150 直線
ｱﾙﾐ笠木 |  | 7.1
ｍ
ﾊﾟﾗﾍﾟｯﾄ天端 | W=150 ｺｰﾅｰ
ｱﾙﾐ笠木 |  | 4
か所
計
建築工事 別紙明細 | [5 empty] | 112
住宅エレベーター本体工事８号棟・２号機 |  | 鉄骨工事
名 称 | 摘 要 | 数 量 | 単位 | 単 価 | 金 額 | 備 考
柱型 耐火被覆 | 吹付ﾛｯｸｳｰﾙ t=25 |  |  |  |  | 別紙 00-0008
1
式
柱型 耐火被覆 | 吹付ﾛｯｸｳｰﾙ t=25
38.7
㎡
梁型 耐火被覆 | 吹付ﾛｯｸｳｰﾙ t=25
43.5
㎡
計
建築工事 別紙明細
住宅エレベーター本体工事８号棟・２号機 |  | 既製コンクリート工事
名 称 | 摘 要 | 数 量 | 単位 | 単 価 | 金 額 | 備 考
ALC版 | [5 empty] | 別紙 00-0009
1
式
屋根ALC版 | 厚100 30分耐火
4.9
㎡
床ALC版 | 厚100 1時間耐火
4.6
㎡
外壁ALC版 | 厚100 1時間耐火 縦張り
| 目地ｼｰﾘﾝｸﾞ･ﾊﾞｯｸｱｯﾌﾟ材共 | 131
㎡
梁型ALC版 | 厚100 1時間耐火 横張り
| 目地ｼｰﾘﾝｸﾞ･ﾊﾞｯｸｱｯﾌﾟ材共 | 6.6
㎡
計
建築工事 別紙明細 | [5 empty] | 113
住宅エレベーター本体工事８号棟・２号機 |  | 防水工事
名 称 | 摘 要 | 数 量 | 単位 | 単 価 | 金 額 | 備 考
屋根 | [5 empty] | 別紙 00-0010
合成高分子系ﾙｰﾌｨ |  | 1
ﾝｸﾞｼｰﾄ防水 |  |  | 式
屋根 | S-F1 平場 ALC部
合成高分子系ﾙｰﾌｨ |  | 5.7
ﾝｸﾞｼｰﾄ防水 |  |  | ㎡
屋根 | S-F1 立上り ALC部
合成高分子系ﾙｰﾌｨ |  | 3
ﾝｸﾞｼｰﾄ防水 |  |  | ㎡
計
塗膜防水 | [5 empty] | 別紙 00-0011
1
式
接続通路床(側溝) | X-2 平場
ｳﾚﾀﾝ塗膜防水 |  | 1.3
㎡
ｴﾚﾍﾞｰﾀｰﾋﾟｯﾄ外壁 | Y-1 平面
底盤天端 |  | 19.3
塗膜防水 |  |  | ㎡
ｴﾚﾍﾞｰﾀｰﾋﾟｯﾄ外壁 | Y-1 立上り
塗膜防水 |  | 15.4
㎡
計
建築工事 別紙明細
住宅エレベーター本体工事８号棟・２号機 |  | 金属（屋根及びとい）工事
名 称 | 摘 要 | 数 量 | 単位 | 単 価 | 金 額 | 備 考
ﾀｲﾄﾌﾚｰﾑ | 屋根同材 |  |  |  |  | 別紙 00-0012
1
式
ﾀｲﾄﾌﾚｰﾑ | 屋根同材
2.7
ｍ
計
水切面戸 | 屋根同材 |  |  |  |  | 別紙 00-0013
1
式
水切面戸 | 屋根同材
1.3
ｍ
計
ﾊﾟﾗﾍﾟｯﾄ天端 | [5 empty] | 別紙 00-0014
ｱﾙﾐ笠木 |  | 1
式
ﾊﾟﾗﾍﾟｯﾄ天端 | W=150 直線
ｱﾙﾐ笠木 |  | 7.1
ｍ
ﾊﾟﾗﾍﾟｯﾄ天端 | W=150 ｺｰﾅｰ
ｱﾙﾐ笠木 |  | 4
か所
計
建築工事 別紙明細 | [5 empty] | 114
住宅エレベーター本体工事８号棟・３号機 |  | 鉄骨工事
名 称 | 摘 要 | 数 量 | 単位 | 単 価 | 金 額 | 備 考
柱型 耐火被覆 | 吹付ﾛｯｸｳｰﾙ t=25 |  |  |  |  | 別紙 00-0015
1
式
柱型 耐火被覆 | 吹付ﾛｯｸｳｰﾙ t=25
38.7
㎡
梁型 耐火被覆 | 吹付ﾛｯｸｳｰﾙ t=25
43.3
㎡
計
建築工事 別紙明細
住宅エレベーター本体工事８号棟・３号機 |  | 既製コンクリート工事
名 称 | 摘 要 | 数 量 | 単位 | 単 価 | 金 額 | 備 考
ALC版 | [5 empty] | 別紙 00-0016
1
式
屋根ALC版 | 厚100 30分耐火
4.9
㎡
床ALC版 | 厚100 1時間耐火
4.6
㎡
外壁ALC版 | 厚100 1時間耐火 縦張り
| 目地ｼｰﾘﾝｸﾞ･ﾊﾞｯｸｱｯﾌﾟ材共 | 131
㎡
梁型ALC版 | 厚100 1時間耐火 横張り
| 目地ｼｰﾘﾝｸﾞ･ﾊﾞｯｸｱｯﾌﾟ材共 | 6.5
㎡
計
建築工事 別紙明細 | [5 empty] | 115
住宅エレベーター本体工事８号棟・３号機 |  | 防水工事
名 称 | 摘 要 | 数 量 | 単位 | 単 価 | 金 額 | 備 考
屋根 | [5 empty] | 別紙 00-0017
合成高分子系ﾙｰﾌｨ |  | 1
ﾝｸﾞｼｰﾄ防水 |  |  | 式
屋根 | S-F1 平場 ALC部
合成高分子系ﾙｰﾌｨ |  | 5.7
ﾝｸﾞｼｰﾄ防水 |  |  | ㎡
屋根 | S-F1 立上り ALC部
合成高分子系ﾙｰﾌｨ |  | 3
ﾝｸﾞｼｰﾄ防水 |  |  | ㎡
計
塗膜防水 | [5 empty] | 別紙 00-0018
1
式
接続通路床(側溝) | X-2 平場
ｳﾚﾀﾝ塗膜防水 |  | 1.3
㎡
ｴﾚﾍﾞｰﾀｰﾋﾟｯﾄ外壁 | Y-1 平面
底盤天端 |  | 19.3
塗膜防水 |  |  | ㎡
ｴﾚﾍﾞｰﾀｰﾋﾟｯﾄ外壁 | Y-1 立上り
塗膜防水 |  | 15.4
㎡
計
建築工事 別紙明細
住宅エレベーター本体工事８号棟・３号機 |  | 金属（屋根及びとい）工事
名 称 | 摘 要 | 数 量 | 単位 | 単 価 | 金 額 | 備 考
ﾀｲﾄﾌﾚｰﾑ | 屋根同材 |  |  |  |  | 別紙 00-0019
1
式
ﾀｲﾄﾌﾚｰﾑ | 屋根同材
2.7
ｍ
計
水切面戸 | 屋根同材 |  |  |  |  | 別紙 00-0020
1
式
水切面戸 | 屋根同材
1.3
ｍ
計
ﾊﾟﾗﾍﾟｯﾄ天端 | [5 empty] | 別紙 00-0021
ｱﾙﾐ笠木 |  | 1
式
ﾊﾟﾗﾍﾟｯﾄ天端 | W=150 直線
ｱﾙﾐ笠木 |  | 7.1
ｍ
ﾊﾟﾗﾍﾟｯﾄ天端 | W=150 ｺｰﾅｰ
ｱﾙﾐ笠木 |  | 4
か所
計
建築工事 別紙明細 | [5 empty] | 116
住宅エレベーター本体工事２７号棟・１号機 |  | 鉄骨工事
名 称 | 摘 要 | 数 量 | 単位 | 単 価 | 金 額 | 備 考
柱型 耐火被覆 | 吹付ﾛｯｸｳｰﾙ t=25 |  |  |  |  | 別紙 00-0022
1
式
柱型 耐火被覆 | 吹付ﾛｯｸｳｰﾙ t=25
38.7
㎡
梁型 耐火被覆 | 吹付ﾛｯｸｳｰﾙ t=25
43.2
㎡
計
建築工事 別紙明細
住宅エレベーター本体工事２７号棟・１号機 |  | 既製コンクリート工事
名 称 | 摘 要 | 数 量 | 単位 | 単 価 | 金 額 | 備 考
ALC版 | [5 empty] | 別紙 00-0023
1
式
屋根ALC版 | 厚100 30分耐火
4.9
㎡
床ALC版 | 厚100 1時間耐火
4.6
㎡
外壁ALC版 | 厚100 1時間耐火 縦張り
| 目地ｼｰﾘﾝｸﾞ･ﾊﾞｯｸｱｯﾌﾟ材共 | 131
㎡
梁型ALC版 | 厚100 1時間耐火 横張り
| 目地ｼｰﾘﾝｸﾞ･ﾊﾞｯｸｱｯﾌﾟ材共 | 6.1
㎡
計
建築工事 別紙明細 | [5 empty] | 117
住宅エレベーター本体工事２７号棟・１号機 |  | 防水工事
名 称 | 摘 要 | 数 量 | 単位 | 単 価 | 金 額 | 備 考
屋根 | [5 empty] | 別紙 00-0024
合成高分子系ﾙｰﾌｨ |  | 1
ﾝｸﾞｼｰﾄ防水 |  |  | 式
屋根 | S-F1 平場 ALC部
合成高分子系ﾙｰﾌｨ |  | 5.7
ﾝｸﾞｼｰﾄ防水 |  |  | ㎡
屋根 | S-F1 立上り ALC部
合成高分子系ﾙｰﾌｨ |  | 3
ﾝｸﾞｼｰﾄ防水 |  |  | ㎡
計
塗膜防水 | [5 empty] | 別紙 00-0025
1
式
接続通路床(側溝) | X-2 平場
ｳﾚﾀﾝ塗膜防水 |  | 1.3
㎡
ｴﾚﾍﾞｰﾀｰﾋﾟｯﾄ外壁 | Y-1 平面
底盤天端 |  | 19.3
塗膜防水 |  |  | ㎡
ｴﾚﾍﾞｰﾀｰﾋﾟｯﾄ外壁 | Y-1 立上り
塗膜防水 |  | 15.4
㎡
計
建築工事 別紙明細
住宅エレベーター本体工事２７号棟・１号機 |  | 金属（屋根及びとい）工事
名 称 | 摘 要 | 数 量 | 単位 | 単 価 | 金 額 | 備 考
ﾀｲﾄﾌﾚｰﾑ | 屋根同材 |  |  |  |  | 別紙 00-0026
1
式
ﾀｲﾄﾌﾚｰﾑ | 屋根同材
2.7
ｍ
計
水切面戸 | 屋根同材 |  |  |  |  | 別紙 00-0027
1
式
水切面戸 | 屋根同材
1.3
ｍ
計
ﾊﾟﾗﾍﾟｯﾄ天端 | [5 empty] | 別紙 00-0028
ｱﾙﾐ笠木 |  | 1
式
ﾊﾟﾗﾍﾟｯﾄ天端 | W=150 直線
ｱﾙﾐ笠木 |  | 7.1
ｍ
ﾊﾟﾗﾍﾟｯﾄ天端 | W=150 ｺｰﾅｰ
ｱﾙﾐ笠木 |  | 4
か所
計
建築工事 別紙明細 | [5 empty] | 118
住宅エレベーター本体工事２７号棟・２号機 |  | 鉄骨工事
名 称 | 摘 要 | 数 量 | 単位 | 単 価 | 金 額 | 備 考
柱型 耐火被覆 | 吹付ﾛｯｸｳｰﾙ t=25 |  |  |  |  | 別紙 00-0029
1
式
柱型 耐火被覆 | 吹付ﾛｯｸｳｰﾙ t=25
38.7
㎡
梁型 耐火被覆 | 吹付ﾛｯｸｳｰﾙ t=25
43.2
㎡
計
建築工事 別紙明細
住宅エレベーター本体工事２７号棟・２号機 |  | 既製コンクリート工事
名 称 | 摘 要 | 数 量 | 単位 | 単 価 | 金 額 | 備 考
ALC版 | [5 empty] | 別紙 00-0030
1
式
屋根ALC版 | 厚100 30分耐火
4.9
㎡
床ALC版 | 厚100 1時間耐火
4.6
㎡
外壁ALC版 | 厚100 1時間耐火 縦張り
| 目地ｼｰﾘﾝｸﾞ･ﾊﾞｯｸｱｯﾌﾟ材共 | 131
㎡
梁型ALC版 | 厚100 1時間耐火 横張り
| 目地ｼｰﾘﾝｸﾞ･ﾊﾞｯｸｱｯﾌﾟ材共 | 6.1
㎡
計
建築工事 別紙明細 | [5 empty] | 119
住宅エレベーター本体工事２７号棟・２号機 |  | 防水工事
名 称 | 摘 要 | 数 量 | 単位 | 単 価 | 金 額 | 備 考
屋根 | [5 empty] | 別紙 00-0031
合成高分子系ﾙｰﾌｨ |  | 1
ﾝｸﾞｼｰﾄ防水 |  |  | 式
屋根 | S-F1 平場 ALC部
合成高分子系ﾙｰﾌｨ |  | 5.7
ﾝｸﾞｼｰﾄ防水 |  |  | ㎡
屋根 | S-F1 立上り ALC部
合成高分子系ﾙｰﾌｨ |  | 3
ﾝｸﾞｼｰﾄ防水 |  |  | ㎡
計
塗膜防水 | [5 empty] | 別紙 00-0032
1
式
接続通路床(側溝) | X-2 平場
ｳﾚﾀﾝ塗膜防水 |  | 1.3
㎡
ｴﾚﾍﾞｰﾀｰﾋﾟｯﾄ外壁 | Y-1 平面
底盤天端 |  | 19.3
塗膜防水 |  |  | ㎡
ｴﾚﾍﾞｰﾀｰﾋﾟｯﾄ外壁 | Y-1 立上り
塗膜防水 |  | 15.4
㎡
計
建築工事 別紙明細
住宅エレベーター本体工事２７号棟・２号機 |  | 金属（屋根及びとい）工事
名 称 | 摘 要 | 数 量 | 単位 | 単 価 | 金 額 | 備 考
ﾀｲﾄﾌﾚｰﾑ | 屋根同材 |  |  |  |  | 別紙 00-0033
1
式
ﾀｲﾄﾌﾚｰﾑ | 屋根同材
2.7
ｍ
計
水切面戸 | 屋根同材 |  |  |  |  | 別紙 00-0034
1
式
水切面戸 | 屋根同材
1.3
ｍ
計
ﾊﾟﾗﾍﾟｯﾄ天端 | [5 empty] | 別紙 00-0035
ｱﾙﾐ笠木 |  | 1
式
ﾊﾟﾗﾍﾟｯﾄ天端 | W=150 直線
ｱﾙﾐ笠木 |  | 7.1
ｍ
ﾊﾟﾗﾍﾟｯﾄ天端 | W=150 ｺｰﾅｰ
ｱﾙﾐ笠木 |  | 4
か所
計
建築工事 別紙明細 | [5 empty] | 120
住宅エレベーター本体工事２７号棟・３号機 |  | 鉄骨工事
名 称 | 摘 要 | 数 量 | 単位 | 単 価 | 金 額 | 備 考
柱型 耐火被覆 | 吹付ﾛｯｸｳｰﾙ t=25 |  |  |  |  | 別紙 00-0036
1
式
柱型 耐火被覆 | 吹付ﾛｯｸｳｰﾙ t=25
38.7
㎡
梁型 耐火被覆 | 吹付ﾛｯｸｳｰﾙ t=25
43.6
㎡
計
建築工事 別紙明細
住宅エレベーター本体工事２７号棟・３号機 |  | 既製コンクリート工事
名 称 | 摘 要 | 数 量 | 単位 | 単 価 | 金 額 | 備 考
ALC版 | [5 empty] | 別紙 00-0037
1
式
屋根ALC版 | 厚100 30分耐火
4.9
㎡
床ALC版 | 厚100 1時間耐火
4.6
㎡
外壁ALC版 | 厚100 1時間耐火 縦張り
| 目地ｼｰﾘﾝｸﾞ･ﾊﾞｯｸｱｯﾌﾟ材共 | 131
㎡
梁型ALC版 | 厚100 1時間耐火 横張り
| 目地ｼｰﾘﾝｸﾞ･ﾊﾞｯｸｱｯﾌﾟ材共 | 6.6
㎡
計
建築工事 別紙明細 | [5 empty] | 121
住宅エレベーター本体工事２７号棟・３号機 |  | 防水工事
名 称 | 摘 要 | 数 量 | 単位 | 単 価 | 金 額 | 備 考
屋根 | [5 empty] | 別紙 00-0038
合成高分子系ﾙｰﾌｨ |  | 1
ﾝｸﾞｼｰﾄ防水 |  |  | 式
屋根 | S-F1 平場 ALC部
合成高分子系ﾙｰﾌｨ |  | 5.7
ﾝｸﾞｼｰﾄ防水 |  |  | ㎡
屋根 | S-F1 立上り ALC部
合成高分子系ﾙｰﾌｨ |  | 3
ﾝｸﾞｼｰﾄ防水 |  |  | ㎡
計
塗膜防水 | [5 empty] | 別紙 00-0039
1
式
接続通路床(側溝) | X-2 平場
ｳﾚﾀﾝ塗膜防水 |  | 1.3
㎡
ｴﾚﾍﾞｰﾀｰﾋﾟｯﾄ外壁 | Y-1 平面
底盤天端 |  | 19.3
塗膜防水 |  |  | ㎡
ｴﾚﾍﾞｰﾀｰﾋﾟｯﾄ外壁 | Y-1 立上り
塗膜防水 |  | 15.4
㎡
計
建築工事 別紙明細
住宅エレベーター本体工事２７号棟・３号機 |  | 金属（屋根及びとい）工事
名 称 | 摘 要 | 数 量 | 単位 | 単 価 | 金 額 | 備 考
ﾀｲﾄﾌﾚｰﾑ | 屋根同材 |  |  |  |  | 別紙 00-0040
1
式
ﾀｲﾄﾌﾚｰﾑ | 屋根同材
2.7
ｍ
計
水切面戸 | 屋根同材 |  |  |  |  | 別紙 00-0041
1
式
水切面戸 | 屋根同材
1.3
ｍ
計
ﾊﾟﾗﾍﾟｯﾄ天端 | [5 empty] | 別紙 00-0042
ｱﾙﾐ笠木 |  | 1
式
ﾊﾟﾗﾍﾟｯﾄ天端 | W=150 直線
ｱﾙﾐ笠木 |  | 7.1
ｍ
ﾊﾟﾗﾍﾟｯﾄ天端 | W=150 ｺｰﾅｰ
ｱﾙﾐ笠木 |  | 4
か所
計
建築工事 別紙明細 | [5 empty] | 122
住宅エレベーター本体工事２７号棟・４号機 |  | 鉄骨工事
名 称 | 摘 要 | 数 量 | 単位 | 単 価 | 金 額 | 備 考
柱型 耐火被覆 | 吹付ﾛｯｸｳｰﾙ t=25 |  |  |  |  | 別紙 00-0043
1
式
柱型 耐火被覆 | 吹付ﾛｯｸｳｰﾙ t=25
38.7
㎡
梁型 耐火被覆 | 吹付ﾛｯｸｳｰﾙ t=25
43.7
㎡
計
建築工事 別紙明細
住宅エレベーター本体工事２７号棟・４号機 |  | 既製コンクリート工事
名 称 | 摘 要 | 数 量 | 単位 | 単 価 | 金 額 | 備 考
ALC版 | [5 empty] | 別紙 00-0044
1
式
屋根ALC版 | 厚100 30分耐火
4.9
㎡
床ALC版 | 厚100 1時間耐火
4.6
㎡
外壁ALC版 | 厚100 1時間耐火 縦張り
| 目地ｼｰﾘﾝｸﾞ･ﾊﾞｯｸｱｯﾌﾟ材共 | 131
㎡
梁型ALC版 | 厚100 1時間耐火 横張り
| 目地ｼｰﾘﾝｸﾞ･ﾊﾞｯｸｱｯﾌﾟ材共 | 6.9
㎡
計
建築工事 別紙明細 | [5 empty] | 123
住宅エレベーター本体工事２７号棟・４号機 |  | 防水工事
名 称 | 摘 要 | 数 量 | 単位 | 単 価 | 金 額 | 備 考
屋根 | [5 empty] | 別紙 00-0045
合成高分子系ﾙｰﾌｨ |  | 1
ﾝｸﾞｼｰﾄ防水 |  |  | 式
屋根 | S-F1 平場 ALC部
合成高分子系ﾙｰﾌｨ |  | 5.7
ﾝｸﾞｼｰﾄ防水 |  |  | ㎡
屋根 | S-F1 立上り ALC部
合成高分子系ﾙｰﾌｨ |  | 3
ﾝｸﾞｼｰﾄ防水 |  |  | ㎡
計
塗膜防水 | [5 empty] | 別紙 00-0046
1
式
接続通路床(側溝) | X-2 平場
ｳﾚﾀﾝ塗膜防水 |  | 1.3
㎡
ｴﾚﾍﾞｰﾀｰﾋﾟｯﾄ外壁 | Y-1 平面
底盤天端 |  | 19.3
塗膜防水 |  |  | ㎡
ｴﾚﾍﾞｰﾀｰﾋﾟｯﾄ外壁 | Y-1 立上り
塗膜防水 |  | 15.4
㎡
計
建築工事 別紙明細
住宅エレベーター本体工事２７号棟・４号機 |  | 金属（屋根及びとい）工事
名 称 | 摘 要 | 数 量 | 単位 | 単 価 | 金 額 | 備 考
ﾀｲﾄﾌﾚｰﾑ | 屋根同材 |  |  |  |  | 別紙 00-0047
1
式
ﾀｲﾄﾌﾚｰﾑ | 屋根同材
2.7
ｍ
計
水切面戸 | 屋根同材 |  |  |  |  | 別紙 00-0048
1
式
水切面戸 | 屋根同材
1.3
ｍ
計
ﾊﾟﾗﾍﾟｯﾄ天端 | [5 empty] | 別紙 00-0049
ｱﾙﾐ笠木 |  | 1
式
ﾊﾟﾗﾍﾟｯﾄ天端 | W=150 直線
ｱﾙﾐ笠木 |  | 7.1
ｍ
ﾊﾟﾗﾍﾟｯﾄ天端 | W=150 ｺｰﾅｰ
ｱﾙﾐ笠木 |  | 4
か所
計
建築工事 別紙明細 | [5 empty] | 124
住宅エレベーター本体工事３２号棟・２号機 |  | 鉄骨工事
名 称 | 摘 要 | 数 量 | 単位 | 単 価 | 金 額 | 備 考
柱型 耐火被覆 | 吹付ﾛｯｸｳｰﾙ t=25 |  |  |  |  | 別紙 00-0050
1
式
柱型 耐火被覆 | 吹付ﾛｯｸｳｰﾙ t=25
38.7
㎡
梁型 耐火被覆 | 吹付ﾛｯｸｳｰﾙ t=25
43.3
㎡
計
建築工事 別紙明細
住宅エレベーター本体工事３２号棟・２号機 |  | 既製コンクリート工事
名 称 | 摘 要 | 数 量 | 単位 | 単 価 | 金 額 | 備 考
ALC版 | [5 empty] | 別紙 00-0051
1
式
屋根ALC版 | 厚100 30分耐火
4.9
㎡
床ALC版 | 厚100 1時間耐火
4.6
㎡
外壁ALC版 | 厚100 1時間耐火 縦張り
| 目地ｼｰﾘﾝｸﾞ･ﾊﾞｯｸｱｯﾌﾟ材共 | 131
㎡
梁型ALC版 | 厚100 1時間耐火 横張り
| 目地ｼｰﾘﾝｸﾞ･ﾊﾞｯｸｱｯﾌﾟ材共 | 6.4
㎡
計
建築工事 別紙明細 | [5 empty] | 125
住宅エレベーター本体工事３２号棟・２号機 |  | 防水工事
名 称 | 摘 要 | 数 量 | 単位 | 単 価 | 金 額 | 備 考
屋根 | [5 empty] | 別紙 00-0052
合成高分子系ﾙｰﾌｨ |  | 1
ﾝｸﾞｼｰﾄ防水 |  |  | 式
屋根 | S-F1 平場 ALC部
合成高分子系ﾙｰﾌｨ |  | 5.7
ﾝｸﾞｼｰﾄ防水 |  |  | ㎡
屋根 | S-F1 立上り ALC部
合成高分子系ﾙｰﾌｨ |  | 3
ﾝｸﾞｼｰﾄ防水 |  |  | ㎡
計
塗膜防水 | [5 empty] | 別紙 00-0053
1
式
接続通路床(側溝) | X-2 平場
ｳﾚﾀﾝ塗膜防水 |  | 1.3
㎡
ｴﾚﾍﾞｰﾀｰﾋﾟｯﾄ外壁 | Y-1 平面
底盤天端 |  | 19.3
塗膜防水 |  |  | ㎡
ｴﾚﾍﾞｰﾀｰﾋﾟｯﾄ外壁 | Y-1 立上り
塗膜防水 |  | 15.4
㎡
計
建築工事 別紙明細
住宅エレベーター本体工事３２号棟・２号機 |  | 金属（屋根及びとい）工事
名 称 | 摘 要 | 数 量 | 単位 | 単 価 | 金 額 | 備 考
ﾀｲﾄﾌﾚｰﾑ | 屋根同材 |  |  |  |  | 別紙 00-0054
1
式
ﾀｲﾄﾌﾚｰﾑ | 屋根同材
2.7
ｍ
計
水切面戸 | 屋根同材 |  |  |  |  | 別紙 00-0055
1
式
水切面戸 | 屋根同材
1.3
ｍ
計
ﾊﾟﾗﾍﾟｯﾄ天端 | [5 empty] | 別紙 00-0056
ｱﾙﾐ笠木 |  | 1
式
ﾊﾟﾗﾍﾟｯﾄ天端 | W=150 直線
ｱﾙﾐ笠木 |  | 7.1
ｍ
ﾊﾟﾗﾍﾟｯﾄ天端 | W=150 ｺｰﾅｰ
ｱﾙﾐ笠木 |  | 4
か所
計
建築工事 別紙明細 | [5 empty] | 126
ｱｽﾍﾞｽﾄ除去工事 |  | ｱｽﾍﾞｽﾄ除去工事 |  |  | 8・27・32棟
名 称 | 摘 要 | 数 量 | 単位 | 単 価 | 金 額 | 備 考
ｱｽﾍﾞｽﾄ除去工事 | 8・27・32棟 |  |  |  |  | 別紙 00-0057
1
式
ｱｽﾍﾞｽﾄ除去作業費 | 集塵装置付きﾃﾞｨｽｸｸﾞﾗｲﾝﾀﾞｰ工法
7
㎡
簡易養生費 | ﾎﾟﾘｼｰﾄ0.15mm程度
7
㎡
特別管理産業廃棄 | 袋代含む
物袋詰め |  | 1
式
特別管理産業廃棄 | 積込み費含む
物処分費 |  | 1
式
同上運搬費
1
式
機械リース費 | 集塵装置付ﾃﾞｨｽｸｸﾞﾗｲﾝﾀﾞｰ
| 集塵装置付ﾄﾞﾘﾙ等 | 1
式
消耗品等 | 各種ﾊﾞｯｸ･ﾌｨﾙﾀｰ等
1
式
同上保護具 | 防塵ﾏｽｸ･ｺﾞｰｸﾞﾙ等
1
式
石綿作業主任者管
理費 |  | 1
式
ｱｽﾍﾞｽﾄ空気環境測 | 作業中1点
定 |  | 1
式
諸経費
1
式
計
屋外整備工事 別紙明細
外構施設改修工事 |  | ８号棟撤去
名 称 | 摘 要 | 数 量 | 単位 | 単 価 | 金 額 | 備 考
樹木類 積込み | 機械 |  |  |  |  | 別紙 00-0058
1
式
樹木類 積込み | 機械
0.02
ｍ3
計
とりこわし | ﾀﾞﾝﾌﾟﾄﾗｯｸ 4t積級 |  |  |  |  | 別紙 00-0059
発生材運搬 | ﾊﾞｯｸﾎｳ0.28m3 樹木類 | 1
| 27.0㎞以下 |  | 式
とりこわし | ﾀﾞﾝﾌﾟﾄﾗｯｸ 4t積級
発生材運搬 | ﾊﾞｯｸﾎｳ0.28m3 樹木類 | 0.02
| 27.0㎞以下 |  | ｍ3
計
屋外整備工事 別紙明細 | [5 empty] | 127
外構施設改修工事 |  | ２７号棟撤去
名 称 | 摘 要 | 数 量 | 単位 | 単 価 | 金 額 | 備 考
樹木類 積込み | 機械 |  |  |  |  | 別紙 00-0060
1
式
樹木類 積込み | 機械
0.02
ｍ3
計
とりこわし | ﾀﾞﾝﾌﾟﾄﾗｯｸ 4t積級 |  |  |  |  | 別紙 00-0061
発生材運搬 | ﾊﾞｯｸﾎｳ0.28m3 樹木類 | 1
| 27.0㎞以下 |  | 式
とりこわし | ﾀﾞﾝﾌﾟﾄﾗｯｸ 4t積級
発生材運搬 | ﾊﾞｯｸﾎｳ0.28m3 樹木類 | 0.02
| 27.0㎞以下 |  | ｍ3
計
ｽｸﾗｯﾌﾟ控除 | ｽﾃﾝﾚｽ(SUS304) |  |  |  |  | 別紙 00-0062
1
式
ｽｸﾗｯﾌﾟ控除 | ｽﾃﾝﾚｽ(SUS304)
63.9
kg
計

## A細目別内訳 (2)
共通仮設費(積上) 明細 | [5 empty] | 128
名 称 | 摘 要 | 数 量 | 単位 | 単 価 | 金 額 | 備 考
(全体) | 1工区
監督員事務所 | 2号､ﾘｰｽ
| 13ヶ月程度 | 1
| 用水費､電力費共 |  | 式
事務員 | 13ヶ月程度
1
交通誘導員 | 常駐 13ヶ月程度
2
人
高圧洗浄機 | 13ヶ月程度
1
台
工事用仮設看板 | 詳-606
7
か所
ﾌｪﾝｽﾊﾞﾘｹｰﾄﾞ | 詳-706 ﾒｯｼｭｼｰﾄ張り
(工事用ﾊﾞｯｸﾔｰﾄﾞ) | (B)設置･撤去共 | 86.7
| 13ヶ月程度 |  | ｍ
ｷｬｽﾀｰｹﾞｰﾄ（ﾊﾟﾈﾙ | H2.0 W6.3 両引き
付） | 13ヶ月程度 | 1
か所
養生敷鉄板 | 厚22
(工事用ﾊﾞｯｸﾔｰﾄﾞ) | 13ヶ月程度 | 293
| 運搬共 |  | ㎡
ｼｰﾄ養生 | 残土流出防止ｼｰﾄ共
(残土仮置き場) |  | 293
㎡
ｱｽﾍﾞｽﾄ事前調査
1
式
土壌化学分析費
1
式
86認定表示板
1
小計
(8号棟)
共通仮設費(積上) 明細
名 称 | 摘 要 | 数 量 | 単位 | 単 価 | 金 額 | 備 考
交通誘導員 | 臨時 3ヶ月程度
2
人
仮囲い | 詳-701
ﾌｪﾝｽﾊﾞﾘｹｰﾄﾞA | ﾒｯｼｭｼｰﾄH=1000 ｽﾈｰｸｸﾗﾝﾌﾟ | 77.3
| 設置･損料 3ヶ月程度 |  | ｍ
仮囲い | 詳-706
ﾌｪﾝｽﾊﾞﾘｹｰﾄﾞB | ﾒｯｼｭｼｰﾄH=1000 ｽﾈｰｸｸﾗﾝﾌﾟ | 11.7
| 設置･損料 3ヶ月程度 |  | ｍ
A型ﾊﾞﾘｹｰﾄﾞ | 3ヶ月程度
(立入禁止表示) |  | 23.8
ｍ
住民用安全通路 | 詳-702
ｺﾞﾑｼｰﾄ敷き | 下地ｸﾗｯｼｬﾗﾝ厚30敷き固め | 20.3
| 撤去(積込共)共 |  | ㎡
住民用安全通路 | 詳-703
ｺﾞﾑｼｰﾄ敷き | 下地木製床組 ｺﾝﾊﾟﾈt15 | 19.2
| 撤去(積込共)共 |  | ㎡
階段室前頭上養生 | 詳-704
(ﾄﾀﾝ張り) | 下地単管ﾊﾟｲﾌﾟ W5000×D900程度 | 3
| 撤去(積込共)共 |  | か所
直接仮設
(構内舗装) |  | 5.9
㎡
仮設ｺﾞﾐ置き場 | 詳-707
| W2500×D2000×H1000 | 1
| 撤去(積込共)共 |  | か所
仮設ｺﾞﾐ置き場 | 詳-707
ｱｽﾌｧﾙﾄ舗装 | 表層のみ 厚50 | 5.9
㎡
小計
平板載荷試験
3
か所
超音波探傷試験 | 社内検査 工場溶接部
（8号棟1号機） |  | 1
式
超音波探傷試験 | 第三者機関 工場溶接部
（8号棟1号機） |  | 1
式
超音波探傷試験 | 社内検査 工場溶接部
（8号棟2号機） |  | 1
式
共通仮設費(積上) 明細 | [5 empty] | 129
名 称 | 摘 要 | 数 量 | 単位 | 単 価 | 金 額 | 備 考
超音波探傷試験 | 第三者機関 工場溶接部
（8号棟2号機） |  | 1
式
超音波探傷試験 | 社内検査 工場溶接部
（8号棟3号機） |  | 1
式
超音波探傷試験 | 第三者機関 工場溶接部
（8号棟3号機） |  | 1
式
とりこわし | ﾀﾞﾝﾌﾟﾄﾗｯｸ 4t積級
発生材運搬 | ﾊﾞｯｸﾎｳ0.28m3 木材類 | 0.5
| 27.0㎞以下 |  | ｍ3
とりこわし | ﾀﾞﾝﾌﾟﾄﾗｯｸ 4t積級
発生材運搬 | ﾊﾞｯｸﾎｳ0.28m3 砕石類 | 0.6
| 60.0㎞以下 |  | ｍ3
とりこわし | ﾀﾞﾝﾌﾟﾄﾗｯｸ 4t積級
発生材運搬 | ﾊﾞｯｸﾎｳ0.28m3 廃ﾌﾟﾗｽﾁｯｸ類 | 0.1
| 60.0㎞以上 |  | ｍ3
とりこわし | ﾀﾞﾝﾌﾟﾄﾗｯｸ 4t積級
発生材運搬 | ﾊﾞｯｸﾎｳ0.28m3 ｱｽﾌｧﾙﾄ類 | 0.3
| 12.0㎞以下 |  | ｍ3
小計
とりこわし | 木類
発生材処分 |  | 0.5
ｍ3
とりこわし | 砕石類
発生材処分 |  | 0.6
ｍ3
とりこわし | 廃ﾌﾟﾗｽﾁｯｸ類
発生材処分 |  | 0.1
ｍ3
とりこわし | ｱｽﾌｧﾙﾄ類
発生材処分 |  | 0.3
ｍ3
小計
ｽｸﾗｯﾌﾟ控除 | 鉄屑 ヘビーH3
0.02
ｔ
小計
共通仮設費(積上) 明細
名 称 | 摘 要 | 数 量 | 単位 | 単 価 | 金 額 | 備 考
(27号棟)
交通誘導員 | 臨時 3ヶ月程度
2
人
仮囲い | 詳-701
ﾌｪﾝｽﾊﾞﾘｹｰﾄﾞA | ﾒｯｼｭｼｰﾄH=1000 ｽﾈｰｸｸﾗﾝﾌﾟ | 104
| 設置･損料 3ヶ月程度 |  | ｍ
仮囲い | 詳-706
ﾌｪﾝｽﾊﾞﾘｹｰﾄﾞB | ﾒｯｼｭｼｰﾄH=1000 ｽﾈｰｸｸﾗﾝﾌﾟ | 13.7
| 設置･損料 3ヶ月程度 |  | ｍ
A型ﾊﾞﾘｹｰﾄﾞ | 3ヶ月程度
(立入禁止表示) |  | 66.1
ｍ
住民用安全通路 | 詳-702
ｺﾞﾑｼｰﾄ敷き | 下地ｸﾗｯｼｬﾗﾝ厚30敷き固め | 14.4
| 撤去(積込共)共 |  | ㎡
住民用安全通路 | 詳-703
ｺﾞﾑｼｰﾄ敷き | 下地木製床組 ｺﾝﾊﾟﾈt15 | 39.3
| 撤去(積込共)共 |  | ㎡
階段室前頭上養生 | 詳-704
(ﾄﾀﾝ張り) | 下地単管ﾊﾟｲﾌﾟ W5000×D900程度 | 4
| 撤去(積込共)共 |  | か所
直接仮設
(構内舗装) |  | 5.9
㎡
仮設ｺﾞﾐ置き場 | 詳-707
| W2500×D2000×H1000 | 1
| 撤去(積込共)共 |  | か所
仮設ｺﾞﾐ置き場 | 詳-707
ｱｽﾌｧﾙﾄ舗装 | 表層のみ 厚50 | 5.9
㎡
小計
平板載荷試験
4
か所
超音波探傷試験 | 社内検査 工場溶接部
（27号棟1号機） |  | 1
式
超音波探傷試験 | 第三者機関 工場溶接部
（27号棟1号機） |  | 1
式
共通仮設費(積上) 明細 | [5 empty] | 130
名 称 | 摘 要 | 数 量 | 単位 | 単 価 | 金 額 | 備 考
超音波探傷試験 | 社内検査 工場溶接部
（27号棟2号機） |  | 1
式
超音波探傷試験 | 第三者機関 工場溶接部
（27号棟2号機） |  | 1
式
超音波探傷試験 | 社内検査 工場溶接部
（27号棟3号機） |  | 1
式
超音波探傷試験 | 第三者機関 工場溶接部
（27号棟3号機） |  | 1
式
超音波探傷試験 | 社内検査 工場溶接部
（27号棟4号機） |  | 1
式
超音波探傷試験 | 第三者機関 工場溶接部
（27号棟4号機） |  | 1
式
とりこわし | ﾀﾞﾝﾌﾟﾄﾗｯｸ 4t積級
発生材運搬 | ﾊﾞｯｸﾎｳ0.28m3 砕石類 | 0.4
| 60.0㎞以下 |  | ｍ3
とりこわし | ﾀﾞﾝﾌﾟﾄﾗｯｸ 4t積級
発生材運搬 | ﾊﾞｯｸﾎｳ0.28m3 廃ﾌﾟﾗｽﾁｯｸ類 | 0.2
| 60.0㎞以上 |  | ｍ3
とりこわし | ﾀﾞﾝﾌﾟﾄﾗｯｸ 4t積級
発生材運搬 | ﾊﾞｯｸﾎｳ0.28m3 木材類 | 1.1
| 27.0㎞以下 |  | ｍ3
とりこわし | ﾀﾞﾝﾌﾟﾄﾗｯｸ 4t積級
発生材運搬 | ﾊﾞｯｸﾎｳ0.28m3 ｱｽﾌｧﾙﾄ類 | 0.3
| 12.0㎞以下 |  | ｍ3
小計
とりこわし | 砕石類
発生材処分 |  | 0.4
ｍ3
とりこわし | 廃ﾌﾟﾗｽﾁｯｸ類
発生材処分 |  | 0.2
ｍ3
とりこわし | 木類
発生材処分 |  | 1.1
ｍ3
とりこわし | ｱｽﾌｧﾙﾄ類
発生材処分 |  | 0.3
ｍ3
共通仮設費(積上) 明細
名 称 | 摘 要 | 数 量 | 単位 | 単 価 | 金 額 | 備 考
小計
ｽｸﾗｯﾌﾟ控除 | 鉄屑 ヘビーH3
0.03
ｔ
小計
(32号棟)
交通誘導員 | 臨時 3ヶ月程度
2
人
仮囲い | 詳-701
ﾌｪﾝｽﾊﾞﾘｹｰﾄﾞA | ﾒｯｼｭｼｰﾄH=1000 ｽﾈｰｸｸﾗﾝﾌﾟ | 25.9
| 設置･損料 3ヶ月程度 |  | ｍ
仮囲い | 詳-706
ﾌｪﾝｽﾊﾞﾘｹｰﾄﾞB | ﾒｯｼｭｼｰﾄH=1000 ｽﾈｰｸｸﾗﾝﾌﾟ | 12.4
| 設置･損料 3ヶ月程度 |  | ｍ
A型ﾊﾞﾘｹｰﾄﾞ | 3ヶ月程度
(立入禁止表示) |  | 60.5
ｍ
住民用安全通路 | 詳-702
ｺﾞﾑｼｰﾄ敷き | 下地ｸﾗｯｼｬﾗﾝ厚30敷き固め | 10.7
| 撤去(積込共)共 |  | ㎡
住民用安全通路 | 詳-703
ｺﾞﾑｼｰﾄ敷き | 下地木製床組 ｺﾝﾊﾟﾈt15 | 9.8
| 撤去(積込共)共 |  | ㎡
階段室前頭上養生 | 詳-704
(ﾄﾀﾝ張り) | 下地単管ﾊﾟｲﾌﾟ W5000×D900程度 | 1
| 撤去(積込共)共 |  | か所
直接仮設
(構内舗装) |  | 5.9
㎡
仮設ｺﾞﾐ置き場 | 詳-707
| W2500×D2000×H1000 | 1
| 撤去(積込共)共 |  | か所
仮設ｺﾞﾐ置き場 | 詳-707
ｱｽﾌｧﾙﾄ舗装 | 表層のみ 厚50 | 5.9
㎡
小計
共通仮設費(積上) 明細 | [5 empty] | 131
名 称 | 摘 要 | 数 量 | 単位 | 単 価 | 金 額 | 備 考
平板載荷試験
1
か所
超音波探傷試験 | 社内検査 工場溶接部
（32号棟2号機） |  | 1
式
超音波探傷試験 | 第三者機関 工場溶接部
（32号棟2号機） |  | 1
式
とりこわし | ﾀﾞﾝﾌﾟﾄﾗｯｸ 4t積級
発生材運搬 | ﾊﾞｯｸﾎｳ0.28m3 砕石類 | 0.3
| 60.0㎞以下 |  | ｍ3
とりこわし | ﾀﾞﾝﾌﾟﾄﾗｯｸ 4t積級
発生材運搬 | ﾊﾞｯｸﾎｳ0.28m3 廃ﾌﾟﾗｽﾁｯｸ類 | 0.1
| 60.0㎞以上 |  | ｍ3
とりこわし | ﾀﾞﾝﾌﾟﾄﾗｯｸ 4t積級
発生材運搬 | ﾊﾞｯｸﾎｳ0.28m3 木材類 | 0.3
| 27.0㎞以下 |  | ｍ3
とりこわし | ﾀﾞﾝﾌﾟﾄﾗｯｸ 4t積級
発生材運搬 | ﾊﾞｯｸﾎｳ0.28m3 ｱｽﾌｧﾙﾄ類 | 0.3
| 12.0㎞以下 |  | ｍ3
小計
とりこわし | 砕石類
発生材処分 |  | 0.3
ｍ3
とりこわし | 廃ﾌﾟﾗｽﾁｯｸ類
発生材処分 |  | 0.1
ｍ3
とりこわし | 木類
発生材処分 |  | 0.3
ｍ3
とりこわし | ｱｽﾌｧﾙﾄ類
発生材処分 |  | 0.3
ｍ3
小計
ｽｸﾗｯﾌﾟ控除 | 鉄屑 ヘビーH3 |  |  |  |  | 別紙 00-0063
1
式
小計
共通仮設費(積上) 明細
名 称 | 摘 要 | 数 量 | 単位 | 単 価 | 金 額 | 備 考
計
現場管理費(積上) 明細 | [5 empty] | 132
名 称 | 摘 要 | 数 量 | 単位 | 単 価 | 金 額 | 備 考
ｱｽﾍﾞｽﾄ事前調査に
伴う報告書作成 |  | 1
式
計

## A別紙明細 (2)
共通仮設費(積上) 共通費別紙明細 | [5 empty] | 133
名 称 | 摘 要 | 数 量 | 単位 | 単 価 | 金 額 | 備 考
ｽｸﾗｯﾌﾟ控除 | 鉄屑 ヘビーH3 |  |  |  |  | 別紙 00-0063
1
式
ｽｸﾗｯﾌﾟ控除 | 鉄屑 ヘビーH3
0.005
ｔ
計

## M種目
衛生設備工事 種目別内訳 |  |  |  | 1
名 称 | 数 量 | 単位 | 金 額 | 備 考
衛生設備工事
1
式
ｶﾞｽ設備工事
1
式
計

## M科目
衛生設備工事 科目別内訳 |  |  |  | 2
衛生設備工事
名 称 | 数 量 | 単位 | 金 額 | 備 考
8号棟
1
式
27号棟
1
式
32号棟
1
式
計
衛生設備工事 科目別内訳
ｶﾞｽ設備工事
名 称 | 数 量 | 単位 | 金 額 | 備 考
ｶﾞｽ設備
1
式
計

## M中科目1
衛生設備工事 中科目別内訳 |  |  |  |  | 3
衛生設備工事
科 目 名 称 | 中 科 目 名 称 | 数 量 | 単位 | 金 額 | 備 考
8号棟 | 屋外給水設備
1
式
計
27号棟 | 屋外給水設備
1
式
計
32号棟 | 屋外給水設備
1
式
計
衛生設備工事 中科目別内訳
ｶﾞｽ設備工事
科 目 名 称 | 中 科 目 名 称 | 数 量 | 単位 | 金 額 | 備 考
ｶﾞｽ設備
1
式
計

## M細目別内訳
衛生設備工事 細目別内訳 | [5 empty] | 4
衛生設備工事 |  | 8号棟 |  |  | 屋外給水設備
名 称 | 摘 要 | 数 量 | 単位 | 単 価 | 金 額 | 備 考
給水・耐衝撃性 | 地中配管 20A
ﾎﾟﾘ塩ﾋﾞ管(HIVP) |  | 77
ｍ
給水・耐衝撃性 | 地中配管 50A
ﾎﾟﾘ塩ﾋﾞ管(HIVP) |  | 42
ｍ
水道用ﾀﾞｸﾀｲﾙ鋳鉄 | 150A*5,000L
管【K形3種】ﾎﾟﾘｽ | - | 8
ﾘｰﾌﾞ共(押輪別) |  |  | 本
K形 ﾀﾞｸﾀｲﾙ鋳鉄異 | 短管2号(押輪別) 150A
形管(粉体塗装)ﾎﾟ |  | 2
ﾘｽﾘｰﾌﾞ共 |  |  | 個
K形 ﾀﾞｸﾀｲﾙ鋳鉄異 | 90°曲管(押輪別) 150A
形管(粉体塗装)ﾎﾟ |  | 2
ﾘｽﾘｰﾌﾞ共 |  |  | 個
K形 ﾀﾞｸﾀｲﾙ鋳鉄異 | 栓帽 (特殊押輪付) 150A
形管(粉体塗装)ﾎﾟ |  | 2
ﾘｽﾘｰﾌﾞ共 |  |  | 個
K形 ﾀﾞｸﾀｲﾙ鋳鉄管 | 特殊 K形 150A
用押輪(ｺﾞﾑ輪･ﾎﾞﾙ |  | 8
ﾄ共) |  |  | 口
K形 ﾀﾞｸﾀｲﾙ鋳鉄管 | 普通 K形 150A
用押輪(ｺﾞﾑ輪･ﾎﾞﾙ |  | 7
ﾄ共) |  |  | 口
K形 ﾀﾞｸﾀｲﾙ鋳鉄異 | 継ぎ輪(押輪別) 150A
形管(粉体塗装)ﾎﾟ |  | 1
ﾘｽﾘｰﾌﾞ共 |  |  | 個
不断水割丁字管ﾊﾞ | 材工共(昼間) 150*150
ﾙﾌﾞ付型(鋳鉄管用 |  | 2
) |  |  | か所
不断水ｽﾄｯﾊﾟｰ設置 | 材工共(昼間) 150
(鋳鉄管用) |  | 2
か所
ｻﾄﾞﾙ付分水栓 | ﾎﾞ-ﾙ式 HI（取出し） 150*50
（鋳鉄管用） |  | 6
個
ｿﾌﾄｼｰﾙ仕切弁 | 7.5K 内ﾈｼﾞ型 50A
6
個
屋外仕切弁ﾎﾞｯｸｽ | 75
6
か所
屋外仕切弁ﾎﾞｯｸｽ | 100/150
4
か所
衛生設備工事 細目別内訳
衛生設備工事 |  | 8号棟 |  |  | 屋外給水設備
名 称 | 摘 要 | 数 量 | 単位 | 単 価 | 金 額 | 備 考
止水栓 | ﾊﾝﾄﾞﾙ付伸縮型直結止水栓 20A
(量水器用) | - | 30
個
量水器 | 20A
(取付のみ) |  | 30
個
集合量水器ﾎﾞｯｸｽ( | 20A用
据付) |  | 6
個
VPｽﾄｯﾊﾟｰ設置 | 50A
(塩ビ管ﾕﾆｵﾝ継手 |  | 6
含む) |  |  | か所
ﾌﾟﾗｸﾞ･ｷｬｯﾌﾟ止め | 地中配管 HI用ｷｬｯﾌﾟ
| 50A | 6
か所
地中埋設標 | 鉄 製
10
個
地中埋設標 | ﾌﾟﾗｽﾁｯｸ製
19
個
配管切断 | 配管切断 20A 保温無
(樹脂管類) |  | 31
･手間のみ |  |  | か所
配管切断 | 配管切断 50A 保温無
(樹脂管類) |  | 6
･手間のみ |  |  | か所
配管切断 | 配管切断 150A 保温無
(鋼管類) |  | 4
･手間のみ |  |  | か所
埋設標識ﾃｰﾌﾟ | 150幅
159
ｍ
水質試験費 | [5 empty] | 別紙 00-0001
1
式
土工事 | [5 empty] | 別紙 00-0002
1
式
残土処分費 | [5 empty] | 別紙 00-0003
1
式
ｱｽﾌｧﾙﾄ舗装工事 | [5 empty] | 別紙 00-0004
1
式
衛生設備工事 細目別内訳 | [5 empty] | 5
衛生設備工事 |  | 8号棟 |  |  | 屋外給水設備
名 称 | 摘 要 | 数 量 | 単位 | 単 価 | 金 額 | 備 考
ｺﾝｸﾘｰﾄ類解体工事 | [5 empty] | 別紙 00-0005
1
式
ｺﾝｸﾘｰﾄ類処分費 | [5 empty] | 別紙 00-0006
1
式
撤去工事 | 再使用する |  |  |  |  | 別紙 00-0007
1
式
撤去工事 | 再使用しない |  |  |  |  | 別紙 00-0008
1
式
廃棄物処分費 | [5 empty] | 別紙 00-0009
1
式
有価材 | [5 empty] | 別紙 00-0010
1
式
計
衛生設備工事 細目別内訳
衛生設備工事 |  | 27号棟 |  |  | 屋外給水設備
名 称 | 摘 要 | 数 量 | 単位 | 単 価 | 金 額 | 備 考
給水・耐衝撃性 | 地中配管 20A
ﾎﾟﾘ塩ﾋﾞ管(HIVP) |  | 181
ｍ
給水・耐衝撃性 | 地中配管 50A
ﾎﾟﾘ塩ﾋﾞ管(HIVP) |  | 72
ｍ
水道用ﾀﾞｸﾀｲﾙ鋳鉄 | 75A*4,000L
管【K形3種】ﾎﾟﾘｽ | - | 1
ﾘｰﾌﾞ共(押輪別) |  |  | 本
K形 ﾀﾞｸﾀｲﾙ鋳鉄異 | 短管1号(押輪別) 75A
形管(粉体塗装)ﾎﾟ |  | 1
ﾘｽﾘｰﾌﾞ共 |  |  | 個
K形 ﾀﾞｸﾀｲﾙ鋳鉄異 | 短管2号(押輪別) 75A
形管(粉体塗装)ﾎﾟ |  | 1
ﾘｽﾘｰﾌﾞ共 |  |  | 個
K形 ﾀﾞｸﾀｲﾙ鋳鉄管 | 特殊 K形 75A
用押輪(ｺﾞﾑ輪･ﾎﾞﾙ |  | 2
ﾄ共) |  |  | 口
K形 ﾀﾞｸﾀｲﾙ鋳鉄異 | 栓帽 (特殊押輪付) 75A
形管(粉体塗装)ﾎﾟ |  | 1
ﾘｽﾘｰﾌﾞ共 |  |  | 個
不断水ｽﾄｯﾊﾟｰ設置 | 材工共(昼間) 75
(鋳鉄管用) |  | 1
か所
不断水割丁字管ﾊﾞ | 材工共(昼間) 100* 75
ﾙﾌﾞ付型(鋳鉄管用 |  | 1
) |  |  | か所
ｻﾄﾞﾙ付分水栓 | ﾎﾞ-ﾙ式 HI（取出し） 150*50
（鋳鉄管用） |  | 8
個
ｿﾌﾄｼｰﾙ仕切弁 | 7.5K 内ﾈｼﾞ型 50A
8
個
屋外仕切弁ﾎﾞｯｸｽ | 75
10
か所
地下式消火栓 | φ75
（ﾎﾞｯｸｽ共） |  | 1
か所
止水栓 | ﾊﾝﾄﾞﾙ付伸縮型直結止水栓 20A
(量水器用) | - | 40
個
量水器 | 20A
(取付のみ) |  | 40
個
衛生設備工事 細目別内訳 | [5 empty] | 6
衛生設備工事 |  | 27号棟 |  |  | 屋外給水設備
名 称 | 摘 要 | 数 量 | 単位 | 単 価 | 金 額 | 備 考
集合量水器ﾎﾞｯｸｽ( | 20A用
据付) |  | 8
個
不断水ｽﾄｯﾊﾟｰ設置 | 材工共(昼間) 50
(VP用) |  | 8
か所
ﾌﾟﾗｸﾞ･ｷｬｯﾌﾟ止め | 地中配管 HI用ｷｬｯﾌﾟ
| 50A | 8
か所
地中埋設標 | 鉄 製
9
個
地中埋設標 | ﾌﾟﾗｽﾁｯｸ製
25
個
配管切断 | 配管切断 20A 保温無
(樹脂管類) |  | 41
･手間のみ |  |  | か所
配管切断 | 配管切断 50A 保温無
(樹脂管類) |  | 8
･手間のみ |  |  | か所
配管切断 | 配管切断 80A 保温無
(鋼管類) |  | 1
･手間のみ |  |  | か所
配管切断 | 配管切断 100A 保温無
(鋼管類) |  | 2
･手間のみ |  |  | か所
埋設標識ﾃｰﾌﾟ | 150幅
255
ｍ
水質試験費 | [5 empty] | 別紙 00-0011
1
式
土工事 | [5 empty] | 別紙 00-0012
1
式
残土処分費 | [5 empty] | 別紙 00-0013
1
式
ｱｽﾌｧﾙﾄ舗装工事 | [5 empty] | 別紙 00-0014
1
式
ｺﾝｸﾘｰﾄ類解体工事 | [5 empty] | 別紙 00-0015
1
式
衛生設備工事 細目別内訳
衛生設備工事 |  | 27号棟 |  |  | 屋外給水設備
名 称 | 摘 要 | 数 量 | 単位 | 単 価 | 金 額 | 備 考
ｺﾝｸﾘｰﾄ類処分費 | [5 empty] | 別紙 00-0016
1
式
撤去工事 | 再使用する |  |  |  |  | 別紙 00-0017
1
式
撤去工事 | 再使用しない |  |  |  |  | 別紙 00-0018
1
式
廃棄物処分費 | [5 empty] | 別紙 00-0019
1
式
有価材 | [5 empty] | 別紙 00-0020
1
式
計
衛生設備工事 細目別内訳 | [5 empty] | 7
衛生設備工事 |  | 32号棟 |  |  | 屋外給水設備
名 称 | 摘 要 | 数 量 | 単位 | 単 価 | 金 額 | 備 考
給水・耐衝撃性 | 地中配管 20A
ﾎﾟﾘ塩ﾋﾞ管(HIVP) |  | 25
ｍ
給水・耐衝撃性 | 地中配管 50A
ﾎﾟﾘ塩ﾋﾞ管(HIVP) |  | 13
ｍ
水道用ﾀﾞｸﾀｲﾙ鋳鉄 | 100A*4,000L
管【K形3種】ﾎﾟﾘｽ | - | 3
ﾘｰﾌﾞ共(押輪別) |  |  | 本
K形 ﾀﾞｸﾀｲﾙ鋳鉄異 | 短管2号(押輪別) 100A
形管(粉体塗装)ﾎﾟ |  | 2
ﾘｽﾘｰﾌﾞ共 |  |  | 個
K形 ﾀﾞｸﾀｲﾙ鋳鉄異 | 90°曲管(押輪別) 100A
形管(粉体塗装)ﾎﾟ |  | 2
ﾘｽﾘｰﾌﾞ共 |  |  | 個
K形 ﾀﾞｸﾀｲﾙ鋳鉄異 | 継ぎ輪(押輪別) 100A
形管(粉体塗装)ﾎﾟ |  | 1
ﾘｽﾘｰﾌﾞ共 |  |  | 個
K形 ﾀﾞｸﾀｲﾙ鋳鉄異 | 栓帽 (特殊押輪付) 100A
形管(粉体塗装)ﾎﾟ |  | 2
ﾘｽﾘｰﾌﾞ共 |  |  | 個
K形 ﾀﾞｸﾀｲﾙ鋳鉄管 | 普通 K形 100A
用押輪(ｺﾞﾑ輪･ﾎﾞﾙ |  | 2
ﾄ共) |  |  | 口
K形 ﾀﾞｸﾀｲﾙ鋳鉄管 | 特殊 K形 100A
用押輪(ｺﾞﾑ輪･ﾎﾞﾙ |  | 8
ﾄ共) |  |  | 口
不断水割丁字管ﾊﾞ | 材工共(昼間) 100*100
ﾙﾌﾞ付型(鋳鉄管用 |  | 2
) |  |  | か所
不断水ｽﾄｯﾊﾟｰ設置 | 材工共(昼間) 100
(鋳鉄管用) |  | 2
か所
ｻﾄﾞﾙ付分水栓 | ﾎﾞ-ﾙ式 HI（取出し） 100*50
（鋳鉄管用） |  | 2
個
ｿﾌﾄｼｰﾙ仕切弁 | 7.5K 内ﾈｼﾞ型 50A
2
個
屋外仕切弁ﾎﾞｯｸｽ | 75
2
か所
屋外仕切弁ﾎﾞｯｸｽ | 100/150
4
か所
衛生設備工事 細目別内訳
衛生設備工事 |  | 32号棟 |  |  | 屋外給水設備
名 称 | 摘 要 | 数 量 | 単位 | 単 価 | 金 額 | 備 考
止水栓 | ﾊﾝﾄﾞﾙ付伸縮型直結止水栓 20A
(量水器用) | - | 10
個
量水器 | 20A
(取付のみ) |  | 10
個
集合量水器ﾎﾞｯｸｽ( | 20A用
据付) |  | 2
個
地中埋設標 | 鉄 製
6
個
地中埋設標 | ﾌﾟﾗｽﾁｯｸ製
6
個
配管切断 | 配管切断 20A 保温無
(樹脂管類) |  | 10
･手間のみ |  |  | か所
配管切断 | 配管切断 50A 保温無
(樹脂管類) |  | 2
･手間のみ |  |  | か所
配管切断 | 配管切断 80A 保温無
(鋼管類) |  | 2
･手間のみ |  |  | か所
配管切断 | 配管切断 100A 保温無
(鋼管類) |  | 2
･手間のみ |  |  | か所
埋設標識ﾃｰﾌﾟ | 150幅
50
ｍ
水質試験費 | [5 empty] | 別紙 00-0021
1
式
土工事 | [5 empty] | 別紙 00-0022
1
式
残土処分費 | [5 empty] | 別紙 00-0023
1
式
ｱｽﾌｧﾙﾄ舗装工事 | [5 empty] | 別紙 00-0024
1
式
ｺﾝｸﾘｰﾄ類解体工事 | [5 empty] | 別紙 00-0025
1
式
衛生設備工事 細目別内訳 | [5 empty] | 8
衛生設備工事 |  | 32号棟 |  |  | 屋外給水設備
名 称 | 摘 要 | 数 量 | 単位 | 単 価 | 金 額 | 備 考
ｺﾝｸﾘｰﾄ類処分費 | [5 empty] | 別紙 00-0026
1
式
撤去工事 | 再使用する |  |  |  |  | 別紙 00-0027
1
式
撤去工事 | 再使用しない |  |  |  |  | 別紙 00-0028
1
式
廃棄物処分費 | [5 empty] | 別紙 00-0029
1
式
有価材 | [5 empty] | 別紙 00-0030
1
式
計
衛生設備工事 細目別内訳
ｶﾞｽ設備工事 |  | ｶﾞｽ設備
名 称 | 摘 要 | 数 量 | 単位 | 単 価 | 金 額 | 備 考
ｶﾞｽ設備工事 | 8号棟
1
式
ｶﾞｽ設備工事 | 27号棟
1
式
ｶﾞｽ設備工事 | 32号棟
1
式
計

## M別紙明細
衛生設備工事 別紙明細 | [5 empty] | 9
衛生設備工事 |  | 8号棟 |  |  | 屋外給水設備
名 称 | 摘 要 | 数 量 | 単位 | 単 価 | 金 額 | 備 考
水質試験費 | [5 empty] | 別紙 00-0001
1
式
水質試験費 | 簡易6項目
6
か所
計
土工事 | [5 empty] | 別紙 00-0002
1
式
試掘 | 深 300
22
か所
試掘 | 深 600
4
か所
土工事 | 機械堀方 ﾊﾞｯｸﾎｳ 0.28m3
100.65
ｍ3
土工事 | 機械埋戻し ﾊﾞｯｸﾎｳ 0.28m3
81.16
ｍ3
土工事 | 山砂の類 -
19.49
ｍ3
建設発生土運搬 | ﾀﾞﾝﾌﾟﾄﾗｯｸ 4t積級
| ﾊﾞｯｸﾎｳ0.28m3 土砂 DID区間有り | 19.49
| 27.0㎞以下 |  | ｍ3
計
衛生設備工事 別紙明細
衛生設備工事 |  | 8号棟 |  |  | 屋外給水設備
名 称 | 摘 要 | 数 量 | 単位 | 単 価 | 金 額 | 備 考
残土処分費 | [5 empty] | 別紙 00-0003
1
式
残土処分費 | 投棄料(阪南2区)
19.49
ｍ3
計
ｱｽﾌｧﾙﾄ舗装工事 | [5 empty] | 別紙 00-0004
1
式
ｱｽﾌｧﾙﾄ舗装※ | 機械舗装 E(車道)
50.28
㎡
計
ｺﾝｸﾘｰﾄ類解体工事 | [5 empty] | 別紙 00-0005
1
式
ｺﾝｸﾘ-ﾄ類解体工事 | ｱｽﾌｧﾙﾄｶｯﾀｰ 厚100mm (m)
| - | 143.7
ｺﾝｸﾘ-ﾄ類解体工事 | As舗装とりこわし(積込共)(m3)
| - | 2.51
ｺﾝｸﾘ-ﾄ類解体工事 | 路盤材とりこわし(積込共)(m3)
| - | 17.6
とりこわし | ﾀﾞﾝﾌﾟﾄﾗｯｸ 4t積級
発生材運搬 | ﾊﾞｯｸﾎｳ0.28m3 無筋ｺﾝｸﾘｰﾄ類 | 2.51
| DID区間有り 12.0㎞以下 |  | ｍ3
とりこわし | ﾀﾞﾝﾌﾟﾄﾗｯｸ 4t積級
発生材運搬 | ﾊﾞｯｸﾎｳ0.28m3 無筋ｺﾝｸﾘｰﾄ類 | 17.6
| DID区間有り 60.0㎞以下 |  | ｍ3
計
衛生設備工事 別紙明細 | [5 empty] | 10
衛生設備工事 |  | 8号棟 |  |  | 屋外給水設備
名 称 | 摘 要 | 数 量 | 単位 | 単 価 | 金 額 | 備 考
ｺﾝｸﾘｰﾄ類処分費 | [5 empty] | 別紙 00-0006
1
式
ｺﾝｸﾘｰﾄ類処分費 | ｱｽﾌｧﾙﾄ 投棄料
2.51
ｍ3
ｺﾝｸﾘｰﾄ類処分費 | 路盤材 投棄料
17.6
ｍ3
計
撤去工事 | 再使用する |  |  |  |  | 別紙 00-0007
1
式
衛生器具類撤去 | 量水器 20
再使用する |  | 30
個
ﾎﾞｯｸｽ類蓋撤去 | 集合量水器ﾎﾞｯｸｽ
再使用する |  | 6
か所
計
衛生設備工事 別紙明細
衛生設備工事 |  | 8号棟 |  |  | 屋外給水設備
名 称 | 摘 要 | 数 量 | 単位 | 単 価 | 金 額 | 備 考
撤去工事 | 再使用しない |  |  |  |  | 別紙 00-0008
1
式
ﾋﾞﾆﾙ管類撤去(給 | 地中配管 20A
排水) |  | 61.4
再使用しない |  |  | ｍ
ﾋﾞﾆﾙ管類撤去(給 | 地中配管 50A
排水) |  | 36.1
再使用しない |  |  | ｍ
鋳鉄管類撤去(排 | 150A
水) |  | 74.5
再使用しない |  |  | ｍ
鋼管類撤去(給排 | 地中配管 40A
水冷却水) |  | 15.1
再使用しない |  |  | ｍ
ﾎﾞｯｸｽ類蓋撤去 | ﾊﾞﾙﾌﾞﾎﾞｯｸｽ 50
再使用しない |  | 6
か所
計
廃棄物処分費 | [5 empty] | 別紙 00-0009
1
式
ﾋﾞﾆﾙ管類処分費 | 20A
61.4
ｍ
ﾋﾞﾆﾙ管類処分費 | 50A
36.1
ｍ
計
衛生設備工事 別紙明細 | [5 empty] | 11
衛生設備工事 |  | 8号棟 |  |  | 屋外給水設備
名 称 | 摘 要 | 数 量 | 単位 | 単 価 | 金 額 | 備 考
有価材 | [5 empty] | 別紙 00-0010
1
式
銑ダライ
0.96
ｔ
計
衛生設備工事 別紙明細
衛生設備工事 |  | 27号棟 |  |  | 屋外給水設備
名 称 | 摘 要 | 数 量 | 単位 | 単 価 | 金 額 | 備 考
水質試験費 | [5 empty] | 別紙 00-0011
1
式
水質試験費 | 簡易6項目
8
か所
計
土工事 | [5 empty] | 別紙 00-0012
1
式
試掘 | 深 300
28
か所
試掘 | 深 600
2
か所
土工事 | 機械堀方 ﾊﾞｯｸﾎｳ 0.28m3
106.73
ｍ3
土工事 | 機械埋戻し ﾊﾞｯｸﾎｳ 0.28m3
81.9
ｍ3
土工事 | 山砂の類 -
24.83
ｍ3
建設発生土運搬 | ﾀﾞﾝﾌﾟﾄﾗｯｸ 4t積級
| ﾊﾞｯｸﾎｳ0.28m3 土砂 DID区間有り | 24.83
| 27.0㎞以下 |  | ｍ3
計
衛生設備工事 別紙明細 | [5 empty] | 12
衛生設備工事 |  | 27号棟 |  |  | 屋外給水設備
名 称 | 摘 要 | 数 量 | 単位 | 単 価 | 金 額 | 備 考
残土処分費 | [5 empty] | 別紙 00-0013
1
式
残土処分費 | 投棄料(阪南2区)
24.83
ｍ3
計
ｱｽﾌｧﾙﾄ舗装工事 | [5 empty] | 別紙 00-0014
1
式
ｱｽﾌｧﾙﾄ舗装※ | 機械舗装 E(車道)
46.8
㎡
計
ｺﾝｸﾘｰﾄ類解体工事 | [5 empty] | 別紙 00-0015
1
式
ｺﾝｸﾘ-ﾄ類解体工事 | ｱｽﾌｧﾙﾄｶｯﾀｰ 厚100mm (m)
| - | 108.4
ｺﾝｸﾘ-ﾄ類解体工事 | As舗装とりこわし(積込共)(m3)
| - | 2.34
ｺﾝｸﾘ-ﾄ類解体工事 | 路盤材とりこわし(積込共)(m3)
| - | 16.38
とりこわし | ﾀﾞﾝﾌﾟﾄﾗｯｸ 4t積級
発生材運搬 | ﾊﾞｯｸﾎｳ0.28m3 無筋ｺﾝｸﾘｰﾄ類 | 2.34
| DID区間有り 12.0㎞以下 |  | ｍ3
とりこわし | ﾀﾞﾝﾌﾟﾄﾗｯｸ 4t積級
発生材運搬 | ﾊﾞｯｸﾎｳ0.28m3 無筋ｺﾝｸﾘｰﾄ類 | 16.38
| DID区間有り 60.0㎞以下 |  | ｍ3
計
衛生設備工事 別紙明細
衛生設備工事 |  | 27号棟 |  |  | 屋外給水設備
名 称 | 摘 要 | 数 量 | 単位 | 単 価 | 金 額 | 備 考
ｺﾝｸﾘｰﾄ類処分費 | [5 empty] | 別紙 00-0016
1
式
ｺﾝｸﾘｰﾄ類処分費 | ｱｽﾌｧﾙﾄ 投棄料
2.34
ｍ3
ｺﾝｸﾘｰﾄ類処分費 | 路盤材 投棄料
16.38
ｍ3
計
撤去工事 | 再使用する |  |  |  |  | 別紙 00-0017
1
式
衛生器具類撤去 | 量水器 20
再使用する |  | 40
個
ﾎﾞｯｸｽ類蓋撤去 | 集合量水器ﾎﾞｯｸｽ
再使用する |  | 8
か所
計
衛生設備工事 別紙明細 | [5 empty] | 13
衛生設備工事 |  | 27号棟 |  |  | 屋外給水設備
名 称 | 摘 要 | 数 量 | 単位 | 単 価 | 金 額 | 備 考
撤去工事 | 再使用しない |  |  |  |  | 別紙 00-0018
1
式
屋外消火栓弁撤去 | 地上式 単口形 再使用しない
1
個
ﾋﾞﾆﾙ管類撤去(給 | 地中配管 20A
排水) |  | 63.5
再使用しない |  |  | ｍ
ﾋﾞﾆﾙ管類撤去(給 | 地中配管 50A
排水) |  | 72.4
再使用しない |  |  | ｍ
鋳鉄管類撤去(排 | 80A
水) |  | 3.7
再使用しない |  |  | ｍ
鋳鉄管類撤去(排 | 100A
水) |  | 47.3
再使用しない |  |  | ｍ
鋼管類撤去(給排 | 地中配管 40A
水冷却水) |  | 20.4
再使用しない |  |  | ｍ
ﾎﾞｯｸｽ類蓋撤去 | ﾊﾞﾙﾌﾞﾎﾞｯｸｽ 50
再使用しない |  | 8
か所
計
廃棄物処分費 | [5 empty] | 別紙 00-0019
1
式
ﾋﾞﾆﾙ管類処分費 | 20A
63.5
ｍ
ﾋﾞﾆﾙ管類処分費 | 50A
72.4
ｍ
計
衛生設備工事 別紙明細
衛生設備工事 |  | 27号棟 |  |  | 屋外給水設備
名 称 | 摘 要 | 数 量 | 単位 | 単 価 | 金 額 | 備 考
有価材 | [5 empty] | 別紙 00-0020
1
式
銑ダライ
0.62
ｔ
計
衛生設備工事 別紙明細 | [5 empty] | 14
衛生設備工事 |  | 32号棟 |  |  | 屋外給水設備
名 称 | 摘 要 | 数 量 | 単位 | 単 価 | 金 額 | 備 考
水質試験費 | [5 empty] | 別紙 00-0021
1
式
水質試験費 | 簡易6項目
2
か所
計
土工事 | [5 empty] | 別紙 00-0022
1
式
試掘 | 深 300
7
か所
試掘 | 深 600
4
か所
土工事 | 機械堀方 ﾊﾞｯｸﾎｳ 0.28m3
27.98
ｍ3
土工事 | 機械埋戻し ﾊﾞｯｸﾎｳ 0.28m3
22.4
ｍ3
土工事 | 山砂の類 -
5.58
ｍ3
建設発生土運搬 | ﾀﾞﾝﾌﾟﾄﾗｯｸ 4t積級
| ﾊﾞｯｸﾎｳ0.28m3 土砂 DID区間有り | 5.58
| 27.0㎞以下 |  | ｍ3
計
衛生設備工事 別紙明細
衛生設備工事 |  | 32号棟 |  |  | 屋外給水設備
名 称 | 摘 要 | 数 量 | 単位 | 単 価 | 金 額 | 備 考
残土処分費 | [5 empty] | 別紙 00-0023
1
式
残土処分費 | 投棄料(阪南2区)
5.58
ｍ3
計
ｱｽﾌｧﾙﾄ舗装工事 | [5 empty] | 別紙 00-0024
1
式
ｱｽﾌｧﾙﾄ舗装※ | 機械舗装 E(車道)
17.71
㎡
計
ｺﾝｸﾘｰﾄ類解体工事 | [5 empty] | 別紙 00-0025
1
式
ｺﾝｸﾘ-ﾄ類解体工事 | ｱｽﾌｧﾙﾄｶｯﾀｰ 厚100mm (m)
| - | 64.4
ｺﾝｸﾘ-ﾄ類解体工事 | As舗装とりこわし(積込共)(m3)
| - | 0.89
ｺﾝｸﾘ-ﾄ類解体工事 | 路盤材とりこわし(積込共)(m3)
| - | 6.2
とりこわし | ﾀﾞﾝﾌﾟﾄﾗｯｸ 4t積級
発生材運搬 | ﾊﾞｯｸﾎｳ0.28m3 無筋ｺﾝｸﾘｰﾄ類 | 0.89
| DID区間有り 12.0㎞以下 |  | ｍ3
とりこわし | ﾀﾞﾝﾌﾟﾄﾗｯｸ 4t積級
発生材運搬 | ﾊﾞｯｸﾎｳ0.28m3 無筋ｺﾝｸﾘｰﾄ類 | 6.2
| DID区間有り 60.0㎞以下 |  | ｍ3
計
衛生設備工事 別紙明細 | [5 empty] | 15
衛生設備工事 |  | 32号棟 |  |  | 屋外給水設備
名 称 | 摘 要 | 数 量 | 単位 | 単 価 | 金 額 | 備 考
ｺﾝｸﾘｰﾄ類処分費 | [5 empty] | 別紙 00-0026
1
式
ｺﾝｸﾘｰﾄ類処分費 | ｱｽﾌｧﾙﾄ 投棄料
0.89
ｍ3
ｺﾝｸﾘｰﾄ類処分費 | 路盤材 投棄料
6.2
ｍ3
計
撤去工事 | 再使用する |  |  |  |  | 別紙 00-0027
1
式
衛生器具類撤去 | 量水器 20
再使用する |  | 10
個
ﾎﾞｯｸｽ類蓋撤去 | 集合量水器ﾎﾞｯｸｽ
再使用する |  | 2
か所
計
衛生設備工事 別紙明細
衛生設備工事 |  | 32号棟 |  |  | 屋外給水設備
名 称 | 摘 要 | 数 量 | 単位 | 単 価 | 金 額 | 備 考
撤去工事 | 再使用しない |  |  |  |  | 別紙 00-0028
1
式
ﾋﾞﾆﾙ管類撤去(給 | 地中配管 20A
排水) |  | 20.2
再使用しない |  |  | ｍ
ﾋﾞﾆﾙ管類撤去(給 | 地中配管 50A
排水) |  | 10.3
再使用しない |  |  | ｍ
鋳鉄管類撤去(排 | 80A
水) |  | 15.5
再使用しない |  |  | ｍ
鋳鉄管類撤去(排 | 100A
水) |  | 10.5
再使用しない |  |  | ｍ
鋼管類撤去(給排 | 地中配管 40A
水冷却水) |  | 4.9
再使用しない |  |  | ｍ
ﾎﾞｯｸｽ類蓋撤去 | ﾊﾞﾙﾌﾞﾎﾞｯｸｽ 50
再使用しない |  | 2
か所
計
廃棄物処分費 | [5 empty] | 別紙 00-0029
1
式
ﾋﾞﾆﾙ管類処分費 | 20A
20.2
ｍ
ﾋﾞﾆﾙ管類処分費 | 50A
10.3
ｍ
計
衛生設備工事 別紙明細 | [5 empty] | 16
衛生設備工事 |  | 32号棟 |  |  | 屋外給水設備
名 称 | 摘 要 | 数 量 | 単位 | 単 価 | 金 額 | 備 考
有価材 | [5 empty] | 別紙 00-0030
1
式
銑ダライ
0.32
ｔ
計

## ガス総括表
] | [5 empty] | 総 - 1
総括表
名 称 | 仕様 | 単位 | 数量 | 単価 | 金 額 | 備 考
8号棟 | ねじ工事 | 式 | 1
27号棟 | ねじ工事 | 式 | 1
32号棟 | ねじ工事 | 式 | 1
ねじ工事 計
総合計

## ガス内訳書
1
内訳書
名 称 | 規格 | 単位 | 数量 | 単価 | 金 額 | 備 考
[8号棟]
基本工事費 |  | 件 | 1
配管（白鉄管） | 50 | ｍ | 15.5
配管（ＥＬＰ） | 50 | ｍ | 3
配管撤去 | 40 | ｍ | 4
埋設配管（ＰＥ） | 50 | ｍ | 17.5
埋設配管撤去 | 50 | ｍ | 17
内管取出（ネジ・露出） | 50 | ヶ所 | 2
ブラケット支持 | 50 | ヶ所 | 12
ブラケット支持溶融亜鉛メッキ仕様加算 | 50 | ヶ所 | 12
機械掘削加算 |  | 日 | 2
ガス管塗装（２回塗） | 50 | ｍ | 15.5
供給管位置替（砂利道） |  | ｍ | 11
サービスバルブ（ＰＥ） | 50 | 個 | 3
絶縁ソケット | 50 | ヶ所 | 3
標示石 |  | 個 | 1
標示物 |  | 個 | 3
エアーパージ・点火試験費 |  | 戸 | 29
内管深掘（０．６―１ｍ） |  | ｍ | 34.5
土砂入替（山砂） | 2 | ｍ | 17.5
2
内訳書
名 称 | 規格 | 単位 | 数量 | 単価 | 金 額 | 備 考
諸経費
端数切捨
合 計
3
内訳書
名 称 | 規格 | 単位 | 数量 | 単価 | 金 額 | 備 考
[27号棟]
基本工事費 |  | 件 | 1
配管（白鉄管） | 50 | ｍ | 8.5
配管（ＥＬＰ） | 50 | ｍ | 4
配管撤去 | 40 | ｍ | 5
埋設配管（ＰＥ） | 50 | ｍ | 31.5
埋設配管撤去 | 50 | ｍ | 24
内管取出（ネジ・露出） | 50 | ヶ所 | 3
ブラケット支持 | 50 | ヶ所 | 8
ブラケット支持溶融亜鉛メッキ仕様加算 | 50 | ヶ所 | 8
機械掘削加算 |  | 日 | 2
ガス管塗装（２回塗） | 50 | ｍ | 8.5
供給管位置替（砂利道） |  | ｍ | 17
サービスバルブ（ＰＥ） | 50 | 個 | 4
絶縁ソケット | 50 | ヶ所 | 4
標示石 |  | 個 | 4
標示物 |  | 個 | 4
エアーパージ・点火試験費 |  | 戸 | 39
内管深掘（０．６―１ｍ） |  | ｍ | 55.5
土砂入替（山砂） | 2 | ｍ | 31.5
4
内訳書
名 称 | 規格 | 単位 | 数量 | 単価 | 金 額 | 備 考
諸経費
端数切捨
合 計
5
内訳書
名 称 | 規格 | 単位 | 数量 | 単価 | 金 額 | 備 考
[32号棟]
基本工事費 |  | 件 | 1
配管（白鉄管） | 50 | ｍ | 2
配管（ＥＬＰ） | 50 | ｍ | 1
配管撤去 | 40 | ｍ | 1.5
埋設配管（ＰＥ） | 50 | ｍ | 6
埋設配管撤去 | 50 | ｍ | 5.5
ブラケット支持 | 50 | ヶ所 | 2
ブラケット支持溶融亜鉛メッキ仕様加算 | 50 | ヶ所 | 2
機械掘削加算 |  | 日 | 1
ガス管塗装（２回塗） | 50 | ｍ | 2
供給管位置替（砂利道） |  | ｍ | 4.5
サービスバルブ（ＰＥ） | 50 | 個 | 1
絶縁ソケット | 50 | ヶ所 | 1
標示石 |  | 個 | 1
標示物 |  | 個 | 1
エアーパージ・点火試験費 |  | 戸 | 9
内管深掘（０．６―１ｍ） |  | ｍ | 11.5
土砂入替（山砂） | 2 | ｍ | 6
諸経費
6
内訳書
名 称 | 規格 | 単位 | 数量 | 単価 | 金 額 | 備 考
端数切捨
合 計

## E種目
電気設備工事 種目別内訳 |  |  |  | 1
名 称 | 数 量 | 単位 | 金 額 | 備 考
電気設備工事
1
式
計

## E科目
電気設備工事 科目別内訳 |  |  |  | 2
電気設備工事
名 称 | 数 量 | 単位 | 金 額 | 備 考
８号棟 電気設備
1
式
２７号棟 電気設備
1
式
３２号棟 電気設備
1
式
計

## E中科目1
電気設備工事 中科目別内訳 |  |  |  |  | 3
電気設備工事
科 目 名 称 | 中 科 目 名 称 | 数 量 | 単位 | 金 額 | 備 考
８号棟 電気設備 | 引込幹線設備
1
式
８号棟 電気設備 | 電灯・ｺﾝｾﾝﾄ設備
1
式
８号棟 電気設備 | 電話設備
1
式
８号棟 電気設備 | テレビ受信設備
1
式
計
２７号棟 電気設備 | 引込幹線設備
1
式
２７号棟 電気設備 | 電灯・ｺﾝｾﾝﾄ設備
1
式
２７号棟 電気設備 | 電話設備
1
式
２７号棟 電気設備 | テレビ受信設備
1
式
計
３２号棟 電気設備 | 引込幹線設備
1
式
３２号棟 電気設備 | 電灯・ｺﾝｾﾝﾄ設備
1
式
３２号棟 電気設備 | 電話設備
1
式
３２号棟 電気設備 | テレビ受信設備
1
式
計

## E細目別内訳
電気設備工事 細目別内訳 | [5 empty] | 4
電気設備工事 |  | ８号棟 電気設備 |  |  | 引込幹線設備
名 称 | 摘 要 | 数 量 | 単位 | 単 価 | 金 額 | 備 考
600V耐燃性ﾎﾟﾘｴﾁﾚ | 5.5mm2
ﾝ絶縁電線(EM-IE) |  | 8
ｍ
600V耐燃性ﾎﾟﾘｴﾁﾚ | 5.5mm2
ﾝ絶縁電線(EM-IE) |  | 134
ｍ
EM-CEｹｰﾌﾞﾙ | 8mm2- 2C 管内
86
ｍ
EM-CEｹｰﾌﾞﾙ | 8mm2- 2C ﾗｯｸ
84
ｍ
EM-CEｹｰﾌﾞﾙ | 8mm2- 2C ﾋﾟｯﾄ・天井
30
ｍ
EM-CEｹｰﾌﾞﾙ | 8mm2- 3C 管内
86
ｍ
EM-CEｹｰﾌﾞﾙ | 8mm2- 3C ﾗｯｸ
84
ｍ
EM-CEｹｰﾌﾞﾙ | 8mm2- 3C ﾋﾟｯﾄ・天井
30
ｍ
EM-CETｹｰﾌﾞﾙ | 14mm2 管内
14
ｍ
ｹｰﾌﾞﾙﾗｯｸZA形 | 200A 1段目
11
ｍ
ｹｰﾌﾞﾙﾗｯｸZA形 | 300A 1段目
37
ｍ
ｹｰﾌﾞﾙﾗｯｸZA形 | 300A L 形 1段目
(直線以外) |  | 2
個
薄鋼電線管 | 露出配管(塗装有) 31㎜
(C) |  | 43
ｍ
薄鋼電線管 | 露出配管(塗装有) 39㎜
(C) |  | 13
ｍ
薄鋼電線管 | 露出配管(塗装有) 51㎜
(C) |  | 47
ｍ
電気設備工事 細目別内訳
電気設備工事 |  | ８号棟 電気設備 |  |  | 引込幹線設備
名 称 | 摘 要 | 数 量 | 単位 | 単 価 | 金 額 | 備 考
硬質ﾋﾞﾆﾙ電線管 | (16) 地中
(VE) |  | 1
ｍ
硬質ﾋﾞﾆﾙ電線管 | 露出配管 16㎜
(VE) |  | 2
ｍ
二種金属製 | (30) ｴｷｽﾊﾟﾝｼｮﾝ用等
可とう電線管(F) |  | 36
(ﾋﾞﾆﾙ被覆有) |  |  | ｍ
二種金属製 | (38) ｴｷｽﾊﾟﾝｼｮﾝ用等
可とう電線管(F) |  | 3
(ﾋﾞﾆﾙ被覆有) |  |  | ｍ
二種金属製 | (50) ｴｷｽﾊﾟﾝｼｮﾝ用等
可とう電線管(F) |  | 13
(ﾋﾞﾆﾙ被覆有) |  |  | ｍ
ｽﾃﾝﾚｽ製 | 300× 300× 150
ﾌﾟﾙﾎﾞｯｸｽ WP形 | - | 3
個
接地極埋設標 | 金属製
2
枚
引込開閉器盤 | EV3基(電灯引込1φ3W) -
1
面
製作金物 | [5 empty] | 別紙 00-0001
1
式
接地極 | 14φ×1.5m～2連
(銅覆鋼棒打込式) |  | 2
か所
薄鋼電線管(C)用 | (51) ｴﾝﾄﾗﾝｽｷｬｯﾌﾟ
附属品(材料費) |  | 2
個
配管用支持ﾌﾞﾛｯｸ | H100 L500
20
個
配管用支持ﾌﾞﾛｯｸ | H100 L400
9
個
計
電気設備工事 細目別内訳 | [5 empty] | 5
電気設備工事 |  | ８号棟 電気設備 |  |  | 電灯・ｺﾝｾﾝﾄ設備
名 称 | 摘 要 | 数 量 | 単位 | 単 価 | 金 額 | 備 考
600V耐燃性ﾎﾟﾘｴﾁﾚ | 1.6㎜
ﾝ絶縁電線(EM-IE) |  | 65
ｍ
600V耐燃性ﾎﾟﾘｴﾁﾚ | 2.0㎜
ﾝ絶縁電線(EM-IE) |  | 426
ｍ
600V耐燃性ﾎﾟﾘｴﾁﾚ | 5.5mm2
ﾝ絶縁電線(EM-IE) |  | 100
ｍ
600Vﾎﾟﾘｴﾁﾚﾝ絶縁 | 2.0㎜- 2C ﾋﾟｯﾄ・天井
耐燃性ﾎﾟﾘｴﾁﾚﾝｼｰｽ |  | 7
ｹｰﾌﾞﾙ平形 EM-EEF |  |  | ｍ
600Vﾎﾟﾘｴﾁﾚﾝ絶縁 | 2.0㎜- 3C 管内
耐燃性ﾎﾟﾘｴﾁﾚﾝｼｰｽ |  | 18
ｹｰﾌﾞﾙ平形 EM-EEF |  |  | ｍ
EM-CEｹｰﾌﾞﾙ | 3.5mm2- 3C 管内
90
ｍ
EM-CEｹｰﾌﾞﾙ | 3.5mm2- 3C ﾋﾟｯﾄ・天井
46
ｍ
EM-CEｹｰﾌﾞﾙ | 3.5mm2- 3C ﾗｯｸ
112
ｍ
薄鋼電線管 | 露出配管(塗装有) 19㎜
(C) |  | 146
ｍ
薄鋼電線管 | 露出配管(塗装有) 25㎜
(C) |  | 60
ｍ
薄鋼電線管 | 露出配管(塗装有) 31㎜
(C) |  | 7
ｍ
薄鋼電線管 | 露出配管(塗装有) 39㎜
(C) |  | 14
ｍ
二種金属製 | (24) ｴｷｽﾊﾟﾝｼｮﾝ用等
可とう電線管(F) |  | 3
(ﾋﾞﾆﾙ被覆有) |  |  | ｍ
二種金属製 | (30) ｴｷｽﾊﾟﾝｼｮﾝ用等
可とう電線管(F) |  | 6
(ﾋﾞﾆﾙ被覆有) |  |  | ｍ
二種金属製 | (38) ｴｷｽﾊﾟﾝｼｮﾝ用等
可とう電線管(F) |  | 12
(ﾋﾞﾆﾙ被覆有) |  |  | ｍ
電気設備工事 細目別内訳
電気設備工事 |  | ８号棟 電気設備 |  |  | 電灯・ｺﾝｾﾝﾄ設備
名 称 | 摘 要 | 数 量 | 単位 | 単 価 | 金 額 | 備 考
ｽﾃﾝﾚｽ製 | 200× 200× 100
ﾌﾟﾙﾎﾞｯｸｽ WP形 | - | 9
個
丸形露出ﾎﾞｯｸｽ | 19(E19,16) 1方出
(塗装共) |  | 6
個
丸形露出ﾎﾞｯｸｽ | 19(E19,16) 2方出
(塗装共) |  | 21
個
丸形露出ﾎﾞｯｸｽ | 19(E19,16) 3方出
(塗装共) |  | 3
個
露出ｽｲｯﾁﾎﾞｯｸｽ | 19(E19,16) 1個用1方出
3
個
防水ｺﾝｾﾝﾄ | 2EWPET
3
個
LED照明器具 | FL20W相当 ×1 ﾌﾞﾗｹｯﾄ
| 防湿・防雨 - | 3
| - |  | 個
照明器具取付用ﾎﾞ | SUS 670×120×40
ｯｸｽ |  | 3
個
LED照明器具 | LDL20 ×1 埋込
| - - | 3
| - |  | 個
LED照明器具 | LDL20 ×1 逆富士
| 防湿・防雨 非常時点灯機能付 | 6
| - |  | 個
非常用 | K1-LSS11 -2 -
LED照明器具 |  | 21
個
非常用 | K1-LRS11 -2 -
LED照明器具 |  | 3
個
撤去工事 | 再使用しない |  |  |  |  | 別紙 00-0002
1
式
有価材 | [5 empty] | 別紙 00-0003
1
式
計
電気設備工事 細目別内訳 | [5 empty] | 6
電気設備工事 |  | ８号棟 電気設備 |  |  | 電話設備
名 称 | 摘 要 | 数 量 | 単位 | 単 価 | 金 額 | 備 考
EM-FCPEEｹｰﾌﾞﾙ | 0.65㎜- 2P
| 管内 | 53
ｍ
EM-FCPEEｹｰﾌﾞﾙ | 0.65㎜- 2P
| FEP内(PF･CD) | 55
ｍ
EM-FCPEEｹｰﾌﾞﾙ | 0.65㎜- 2P
| ﾋﾟｯﾄ・天井 | 30
ｍ
薄鋼電線管 | 露出配管(塗装有) 25㎜
(C) |  | 11
ｍ
二種金属製 | (17) ｴｷｽﾊﾟﾝｼｮﾝ用等
可とう電線管(F) |  | 14
(ﾋﾞﾆﾙ被覆有) |  |  | ｍ
合成樹脂製可とう | PF-D-16 露出
電線管(PF管) |  | 38
ｍ
ｽﾃﾝﾚｽ製 | 150× 150× 100
ﾌﾟﾙﾎﾞｯｸｽ WP形 | - | 2
個
ｽﾃﾝﾚｽ製 | 200× 200× 100
ﾌﾟﾙﾎﾞｯｸｽ WP形 | - | 4
個
樹脂製 | 100× 100× 100
ﾌﾟﾙﾎﾞｯｸｽ WP形 |  | 1
個
計
電気設備工事 細目別内訳
電気設備工事 |  | ８号棟 電気設備 |  |  | テレビ受信設備
名 称 | 摘 要 | 数 量 | 単位 | 単 価 | 金 額 | 備 考
EM同軸ｹｰﾌﾞﾙ | EM-S-7C-FB ﾋﾟｯﾄ・天井
9
ｍ
EM同軸ｹｰﾌﾞﾙ | EM-S-7C-FB 管内
13
ｍ
薄鋼電線管 | 露出配管(塗装有) 25㎜
(C) |  | 7
ｍ
薄鋼電線管(C)用 | (25) ｴﾝﾄﾗﾝｽｷｬｯﾌﾟ
附属品(材料費) |  | 1
個
撤去工事 | 再使用しない |  |  |  |  | 別紙 00-0004
1
式
計
電気設備工事 細目別内訳 | [5 empty] | 7
電気設備工事 |  | ２７号棟 電気設備 |  |  | 引込幹線設備
名 称 | 摘 要 | 数 量 | 単位 | 単 価 | 金 額 | 備 考
600V耐燃性ﾎﾟﾘｴﾁﾚ | 5.5mm2
ﾝ絶縁電線(EM-IE) |  | 8
ｍ
600V耐燃性ﾎﾟﾘｴﾁﾚ | 5.5mm2
ﾝ絶縁電線(EM-IE) |  | 162
ｍ
EM-CEｹｰﾌﾞﾙ | 8mm2- 2C 管内
86
ｍ
EM-CEｹｰﾌﾞﾙ | 8mm2- 2C ﾗｯｸ
68
ｍ
EM-CEｹｰﾌﾞﾙ | 8mm2- 2C ﾋﾟｯﾄ・天井
30
ｍ
EM-CEｹｰﾌﾞﾙ | 8mm2- 3C 管内
115
ｍ
EM-CEｹｰﾌﾞﾙ | 8mm2- 3C ﾗｯｸ
113
ｍ
EM-CEｹｰﾌﾞﾙ | 8mm2- 3C ﾋﾟｯﾄ・天井
40
ｍ
EM-CEｹｰﾌﾞﾙ | 14mm2- 2C 管内
29
ｍ
EM-CEｹｰﾌﾞﾙ | 14mm2- 2C ﾗｯｸ
45
ｍ
EM-CEｹｰﾌﾞﾙ | 14mm2- 2C ﾋﾟｯﾄ・天井
10
ｍ
EM-CETｹｰﾌﾞﾙ | 14mm2 管内
14
ｍ
ｹｰﾌﾞﾙﾗｯｸZA形 | 200A 1段目
11
ｍ
ｹｰﾌﾞﾙﾗｯｸZA形 | 300A 1段目
43
ｍ
薄鋼電線管 | 露出配管(塗装有) 31㎜
(C) |  | 53
ｍ
電気設備工事 細目別内訳
電気設備工事 |  | ２７号棟 電気設備 |  |  | 引込幹線設備
名 称 | 摘 要 | 数 量 | 単位 | 単 価 | 金 額 | 備 考
薄鋼電線管 | 露出配管(塗装有) 39㎜
(C) |  | 19
ｍ
薄鋼電線管 | 露出配管(塗装有) 51㎜
(C) |  | 59
ｍ
硬質ﾋﾞﾆﾙ電線管 | (16) 地中
(VE) |  | 1
ｍ
硬質ﾋﾞﾆﾙ電線管 | 露出配管 16㎜
(VE) |  | 2
ｍ
二種金属製 | (30) ｴｷｽﾊﾟﾝｼｮﾝ用等
可とう電線管(F) |  | 48
(ﾋﾞﾆﾙ被覆有) |  |  | ｍ
二種金属製 | (38) ｴｷｽﾊﾟﾝｼｮﾝ用等
可とう電線管(F) |  | 3
(ﾋﾞﾆﾙ被覆有) |  |  | ｍ
二種金属製 | (50) ｴｷｽﾊﾟﾝｼｮﾝ用等
可とう電線管(F) |  | 16
(ﾋﾞﾆﾙ被覆有) |  |  | ｍ
ｽﾃﾝﾚｽ製 | 300× 300× 150
ﾌﾟﾙﾎﾞｯｸｽ WP形 | - | 4
個
接地極埋設標 | 金属製
2
枚
引込開閉器盤 | EV4基(電灯引込1φ3W) -
1
面
製作金物 | [5 empty] | 別紙 00-0005
1
式
接地極 | 14φ×1.5m～2連
(銅覆鋼棒打込式) |  | 2
か所
薄鋼電線管(C)用 | (51) ｴﾝﾄﾗﾝｽｷｬｯﾌﾟ
附属品(材料費) |  | 2
個
配管用支持ﾌﾞﾛｯｸ | H100 L500
23
個
配管用支持ﾌﾞﾛｯｸ | H100 L400
12
個
電気設備工事 細目別内訳 | [5 empty] | 8
電気設備工事 |  | ２７号棟 電気設備 |  |  | 引込幹線設備
名 称 | 摘 要 | 数 量 | 単位 | 単 価 | 金 額 | 備 考
計
電気設備工事 細目別内訳
電気設備工事 |  | ２７号棟 電気設備 |  |  | 電灯・ｺﾝｾﾝﾄ設備
名 称 | 摘 要 | 数 量 | 単位 | 単 価 | 金 額 | 備 考
600V耐燃性ﾎﾟﾘｴﾁﾚ | 1.6㎜
ﾝ絶縁電線(EM-IE) |  | 90
ｍ
600V耐燃性ﾎﾟﾘｴﾁﾚ | 2.0㎜
ﾝ絶縁電線(EM-IE) |  | 574
ｍ
600V耐燃性ﾎﾟﾘｴﾁﾚ | 5.5mm2
ﾝ絶縁電線(EM-IE) |  | 107
ｍ
600Vﾎﾟﾘｴﾁﾚﾝ絶縁 | 2.0㎜- 2C ﾋﾟｯﾄ・天井
耐燃性ﾎﾟﾘｴﾁﾚﾝｼｰｽ |  | 10
ｹｰﾌﾞﾙ平形 EM-EEF |  |  | ｍ
600Vﾎﾟﾘｴﾁﾚﾝ絶縁 | 2.0㎜- 3C 管内
耐燃性ﾎﾟﾘｴﾁﾚﾝｼｰｽ |  | 16
ｹｰﾌﾞﾙ平形 EM-EEF |  |  | ｍ
EM-CEｹｰﾌﾞﾙ | 3.5mm2- 3C 管内
96
ｍ
EM-CEｹｰﾌﾞﾙ | 3.5mm2- 3C ﾋﾟｯﾄ・天井
61
ｍ
EM-CEｹｰﾌﾞﾙ | 3.5mm2- 3C ﾗｯｸ
148
ｍ
DV電線 | 2㎜ -2R
9
ｍ
DV電線 | 2㎜ -2R 1径間
(施工費) |  | 1
1径間
薄鋼電線管 | 露出配管(塗装有) 19㎜
(C) |  | 198
ｍ
薄鋼電線管 | 露出配管(塗装有) 25㎜
(C) |  | 71
ｍ
薄鋼電線管 | 露出配管(塗装有) 31㎜
(C) |  | 3
ｍ
薄鋼電線管 | 露出配管(塗装有) 39㎜
(C) |  | 15
ｍ
二種金属製 | (24) ｴｷｽﾊﾟﾝｼｮﾝ用等
可とう電線管(F) |  | 4
(ﾋﾞﾆﾙ被覆有) |  |  | ｍ
電気設備工事 細目別内訳 | [5 empty] | 9
電気設備工事 |  | ２７号棟 電気設備 |  |  | 電灯・ｺﾝｾﾝﾄ設備
名 称 | 摘 要 | 数 量 | 単位 | 単 価 | 金 額 | 備 考
二種金属製 | (30) ｴｷｽﾊﾟﾝｼｮﾝ用等
可とう電線管(F) |  | 6
(ﾋﾞﾆﾙ被覆有) |  |  | ｍ
二種金属製 | (38) ｴｷｽﾊﾟﾝｼｮﾝ用等
可とう電線管(F) |  | 15
(ﾋﾞﾆﾙ被覆有) |  |  | ｍ
ｽﾃﾝﾚｽ製 | 200× 200× 100
ﾌﾟﾙﾎﾞｯｸｽ WP形 | - | 12
個
丸形露出ﾎﾞｯｸｽ | 19(E19,16) 1方出
(塗装共) |  | 8
個
丸形露出ﾎﾞｯｸｽ | 19(E19,16) 2方出
(塗装共) |  | 28
個
丸形露出ﾎﾞｯｸｽ | 19(E19,16) 3方出
(塗装共) |  | 4
個
露出ｽｲｯﾁﾎﾞｯｸｽ | 19(E19,16) 1個用1方出
4
個
防水ｺﾝｾﾝﾄ | 2EWPET
4
個
LED照明器具 | FL20W相当 ×1 ﾌﾞﾗｹｯﾄ
| 防湿・防雨 - | 4
| - |  | 個
照明器具取付用ﾎﾞ | SUS 670×120×40
ｯｸｽ |  | 4
個
LED照明器具 | LDL20 ×1 埋込
| - - | 4
| - |  | 個
LED照明器具 | LDL20 ×1 逆富士
| 防湿・防雨 非常時点灯機能付 | 8
| - |  | 個
非常用 | K1-LSS11 -2 -
LED照明器具 |  | 28
個
非常用 | K1-LRS11 -2 -
LED照明器具 |  | 4
個
撤去工事 | 再使用しない |  |  |  |  | 別紙 00-0006
1
式
電気設備工事 細目別内訳
電気設備工事 |  | ２７号棟 電気設備 |  |  | 電灯・ｺﾝｾﾝﾄ設備
名 称 | 摘 要 | 数 量 | 単位 | 単 価 | 金 額 | 備 考
有価材 | [5 empty] | 別紙 00-0007
1
式
計
電気設備工事 細目別内訳 | [5 empty] | 10
電気設備工事 |  | ２７号棟 電気設備 |  |  | 電話設備
名 称 | 摘 要 | 数 量 | 単位 | 単 価 | 金 額 | 備 考
EM-FCPEEｹｰﾌﾞﾙ | 0.65㎜- 2P
| 管内 | 74
ｍ
EM-FCPEEｹｰﾌﾞﾙ | 0.65㎜- 2P
| FEP内(PF･CD) | 79
ｍ
EM-FCPEEｹｰﾌﾞﾙ | 0.65㎜- 2P
| ﾋﾟｯﾄ・天井 | 40
ｍ
薄鋼電線管 | 露出配管(塗装有) 25㎜
(C) |  | 11
ｍ
二種金属製 | (17) ｴｷｽﾊﾟﾝｼｮﾝ用等
可とう電線管(F) |  | 14
(ﾋﾞﾆﾙ被覆有) |  |  | ｍ
二種金属製 | (24) ｴｷｽﾊﾟﾝｼｮﾝ用等
可とう電線管(F) |  | 5
(ﾋﾞﾆﾙ被覆有) |  |  | ｍ
合成樹脂製可とう | PF-D-16 露出
電線管(PF管) |  | 28
ｍ
合成樹脂製可とう | PF-D-22 露出
電線管(PF管) |  | 13
ｍ
ｽﾃﾝﾚｽ製 | 150× 150× 100
ﾌﾟﾙﾎﾞｯｸｽ WP形 | - | 3
個
ｽﾃﾝﾚｽ製 | 200× 200× 100
ﾌﾟﾙﾎﾞｯｸｽ WP形 | - | 3
個
樹脂製 | 100× 100× 100
ﾌﾟﾙﾎﾞｯｸｽ WP形 |  | 1
個
樹脂製 | 200× 200× 100
ﾌﾟﾙﾎﾞｯｸｽ WP形 |  | 1
個
計
電気設備工事 細目別内訳
電気設備工事 |  | ２７号棟 電気設備 |  |  | テレビ受信設備
名 称 | 摘 要 | 数 量 | 単位 | 単 価 | 金 額 | 備 考
EM同軸ｹｰﾌﾞﾙ | EM-S-7C-FB ﾋﾟｯﾄ・天井
9
ｍ
EM同軸ｹｰﾌﾞﾙ | EM-S-7C-FB 管内
13
ｍ
薄鋼電線管 | 露出配管(塗装有) 25㎜
(C) |  | 7
ｍ
薄鋼電線管(C)用 | (25) ｴﾝﾄﾗﾝｽｷｬｯﾌﾟ
附属品(材料費) |  | 1
個
撤去工事 | 再使用しない |  |  |  |  | 別紙 00-0008
1
式
計
電気設備工事 細目別内訳 | [5 empty] | 11
電気設備工事 |  | ３２号棟 電気設備 |  |  | 引込幹線設備
名 称 | 摘 要 | 数 量 | 単位 | 単 価 | 金 額 | 備 考
600V耐燃性ﾎﾟﾘｴﾁﾚ | 5.5mm2
ﾝ絶縁電線(EM-IE) |  | 8
ｍ
600V耐燃性ﾎﾟﾘｴﾁﾚ | 5.5mm2
ﾝ絶縁電線(EM-IE) |  | 64
ｍ
EM-CEｹｰﾌﾞﾙ | 8mm2- 2C 管内
29
ｍ
EM-CEｹｰﾌﾞﾙ | 8mm2- 2C ﾗｯｸ
25
ｍ
EM-CEｹｰﾌﾞﾙ | 8mm2- 2C ﾋﾟｯﾄ・天井
10
ｍ
EM-CEｹｰﾌﾞﾙ | 8mm2- 3C 管内
29
ｍ
EM-CEｹｰﾌﾞﾙ | 8mm2- 3C ﾗｯｸ
25
ｍ
EM-CEｹｰﾌﾞﾙ | 8mm2- 3C ﾋﾟｯﾄ・天井
10
ｍ
EM-CETｹｰﾌﾞﾙ | 14mm2 管内
7
ｍ
ｹｰﾌﾞﾙﾗｯｸZA形 | 200A 1段目
25
ｍ
ｹｰﾌﾞﾙﾗｯｸZA形 | 200A L 形 1段目
(直線以外) |  | 3
個
薄鋼電線管 | 露出配管(塗装有) 31㎜
(C) |  | 14
ｍ
薄鋼電線管 | 露出配管(塗装有) 39㎜
(C) |  | 13
ｍ
薄鋼電線管 | 露出配管(塗装有) 51㎜
(C) |  | 22
ｍ
硬質ﾋﾞﾆﾙ電線管 | (16) 地中
(VE) |  | 1
ｍ
電気設備工事 細目別内訳
電気設備工事 |  | ３２号棟 電気設備 |  |  | 引込幹線設備
名 称 | 摘 要 | 数 量 | 単位 | 単 価 | 金 額 | 備 考
硬質ﾋﾞﾆﾙ電線管 | 露出配管 16㎜
(VE) |  | 2
ｍ
二種金属製 | (30) ｴｷｽﾊﾟﾝｼｮﾝ用等
可とう電線管(F) |  | 12
(ﾋﾞﾆﾙ被覆有) |  |  | ｍ
二種金属製 | (38) ｴｷｽﾊﾟﾝｼｮﾝ用等
可とう電線管(F) |  | 3
(ﾋﾞﾆﾙ被覆有) |  |  | ｍ
二種金属製 | (50) ｴｷｽﾊﾟﾝｼｮﾝ用等
可とう電線管(F) |  | 7
(ﾋﾞﾆﾙ被覆有) |  |  | ｍ
ｽﾃﾝﾚｽ製 | 300× 300× 150
ﾌﾟﾙﾎﾞｯｸｽ WP形 | - | 1
個
接地極埋設標 | 金属製
1
枚
増設用開閉器盤 | EV1基
1
面
製作金物 | [5 empty] | 別紙 00-0009
1
式
接地極 | 14φ×1.5m～2連
(銅覆鋼棒打込式) |  | 1
か所
薄鋼電線管(C)用 | (51) ｴﾝﾄﾗﾝｽｷｬｯﾌﾟ
附属品(材料費) |  | 1
個
配管用支持ﾌﾞﾛｯｸ | H100 L400
16
個
計
電気設備工事 細目別内訳 | [5 empty] | 12
電気設備工事 |  | ３２号棟 電気設備 |  |  | 電灯・ｺﾝｾﾝﾄ設備
名 称 | 摘 要 | 数 量 | 単位 | 単 価 | 金 額 | 備 考
600V耐燃性ﾎﾟﾘｴﾁﾚ | 1.6㎜
ﾝ絶縁電線(EM-IE) |  | 19
ｍ
600V耐燃性ﾎﾟﾘｴﾁﾚ | 2.0㎜
ﾝ絶縁電線(EM-IE) |  | 136
ｍ
600V耐燃性ﾎﾟﾘｴﾁﾚ | 5.5mm2
ﾝ絶縁電線(EM-IE) |  | 43
ｍ
600V耐燃性ﾎﾟﾘｴﾁﾚ | 5.5mm2
ﾝ絶縁電線(EM-IE) |  | 50
(PF管内) |  |  | ｍ
600Vﾎﾟﾘｴﾁﾚﾝ絶縁 | 2.0㎜- 2C ﾋﾟｯﾄ・天井
耐燃性ﾎﾟﾘｴﾁﾚﾝｼｰｽ |  | 2
ｹｰﾌﾞﾙ平形 EM-EEF |  |  | ｍ
600Vﾎﾟﾘｴﾁﾚﾝ絶縁 | 2.0㎜- 3C 管内
耐燃性ﾎﾟﾘｴﾁﾚﾝｼｰｽ |  | 15
ｹｰﾌﾞﾙ平形 EM-EEF |  |  | ｍ
EM-CEｹｰﾌﾞﾙ | 3.5mm2- 2C FEP内(PF･CD)
25
ｍ
EM-CEｹｰﾌﾞﾙ | 3.5mm2- 3C 管内
35
ｍ
EM-CEｹｰﾌﾞﾙ | 3.5mm2- 3C ﾋﾟｯﾄ・天井
15
ｍ
EM-CEｹｰﾌﾞﾙ | 3.5mm2- 3C ﾗｯｸ
42
ｍ
EM-CEｹｰﾌﾞﾙ | 3.5mm2- 3C FEP内(PF･CD)
25
ｍ
EM-CEｹｰﾌﾞﾙ | 5.5mm2- 2C FEP内(PF･CD)
25
ｍ
EM-CEｹｰﾌﾞﾙ | 8mm2- 3C FEP内(PF･CD)
25
ｍ
薄鋼電線管 | 露出配管(塗装有) 19㎜
(C) |  | 49
ｍ
薄鋼電線管 | 露出配管(塗装有) 25㎜
(C) |  | 12
ｍ
電気設備工事 細目別内訳
電気設備工事 |  | ３２号棟 電気設備 |  |  | 電灯・ｺﾝｾﾝﾄ設備
名 称 | 摘 要 | 数 量 | 単位 | 単 価 | 金 額 | 備 考
薄鋼電線管 | 露出配管(塗装有) 31㎜
(C) |  | 3
ｍ
二種金属製 | (24) ｴｷｽﾊﾟﾝｼｮﾝ用等
可とう電線管(F) |  | 1
(ﾋﾞﾆﾙ被覆有) |  |  | ｍ
二種金属製 | (30) ｴｷｽﾊﾟﾝｼｮﾝ用等
可とう電線管(F) |  | 6
(ﾋﾞﾆﾙ被覆有) |  |  | ｍ
波付硬質合成 | (30)
樹脂管(FEP) |  | 20
ｍ
埋設標識ｼｰﾄ | 3.5倍長(W)150
5
ｍ
ｽﾃﾝﾚｽ製 | 200× 200× 100
ﾌﾟﾙﾎﾞｯｸｽ WP形 | - | 3
個
丸形露出ﾎﾞｯｸｽ | 19(E19,16) 1方出
(塗装共) |  | 2
個
丸形露出ﾎﾞｯｸｽ | 19(E19,16) 2方出
(塗装共) |  | 7
個
丸形露出ﾎﾞｯｸｽ | 19(E19,16) 3方出
(塗装共) |  | 1
個
金属製 | 25(22) 3方出
露出丸形ﾎﾞｯｸｽ |  | 1
個
露出ｽｲｯﾁﾎﾞｯｸｽ | 19(E19,16) 1個用1方出
1
個
防水ｺﾝｾﾝﾄ | 2EWPET
1
個
LED照明器具 | FL20W相当 ×1 ﾌﾞﾗｹｯﾄ
| 防湿・防雨 - | 1
| - |  | 個
照明器具取付用ﾎﾞ | SUS 670×120×40
ｯｸｽ |  | 1
個
LED照明器具 | LDL20 ×1 埋込
| - - | 1
| - |  | 個
電気設備工事 細目別内訳 | [5 empty] | 13
電気設備工事 |  | ３２号棟 電気設備 |  |  | 電灯・ｺﾝｾﾝﾄ設備
名 称 | 摘 要 | 数 量 | 単位 | 単 価 | 金 額 | 備 考
LED照明器具 | LDL20 ×1 逆富士
| 防湿・防雨 非常時点灯機能付 | 2
| - |  | 個
非常用 | K1-LSS11 -2 -
LED照明器具 |  | 7
個
非常用 | K1-LRS11 -2 -
LED照明器具 |  | 1
個
撤去工事 | 再使用しない |  |  |  |  | 別紙 00-0010
1
式
土工事 | [5 empty] | 別紙 00-0011
1
式
残土処分費 | [5 empty] | 別紙 00-0012
1
式
<仮設工事>
600V耐燃性ﾎﾟﾘｴﾁﾚ | 5.5mm2
ﾝ絶縁電線(EM-IE) |  | 64
ｍ
EM-CEｹｰﾌﾞﾙ | 3.5mm2- 2C FEP内(PF･CD)
32
ｍ
EM-CEｹｰﾌﾞﾙ | 3.5mm2- 3C FEP内(PF･CD)
32
ｍ
EM-CEｹｰﾌﾞﾙ | 5.5mm2- 2C FEP内(PF･CD)
32
ｍ
EM-CEｹｰﾌﾞﾙ | 8mm2- 3C FEP内(PF･CD)
32
ｍ
波付硬質合成 | (30)
樹脂管(FEP) |  | 128
ｍ
仮設撤去工事 | 再使用しない |  |  |  |  | 別紙 00-0013
1
式
有価材 | [5 empty] | 別紙 00-0014
1
式
電気設備工事 細目別内訳
電気設備工事 |  | ３２号棟 電気設備 |  |  | 電灯・ｺﾝｾﾝﾄ設備
名 称 | 摘 要 | 数 量 | 単位 | 単 価 | 金 額 | 備 考
計
電気設備工事 細目別内訳 | [5 empty] | 14
電気設備工事 |  | ３２号棟 電気設備 |  |  | 電話設備
名 称 | 摘 要 | 数 量 | 単位 | 単 価 | 金 額 | 備 考
EM-FCPEEｹｰﾌﾞﾙ | 0.65㎜- 2P
| 管内 | 19
ｍ
EM-FCPEEｹｰﾌﾞﾙ | 0.65㎜- 2P
| FEP内(PF･CD) | 17
ｍ
EM-FCPEEｹｰﾌﾞﾙ | 0.65㎜- 2P
| ﾋﾟｯﾄ・天井 | 10
ｍ
EM-FCPEEｹｰﾌﾞﾙ | 1.2 ㎜- 1P
| 管内 | 3
ｍ
EM-FCPEEｹｰﾌﾞﾙ | 1.2 ㎜- 1P
| FEP内(PF･CD) | 44
ｍ
EM-FCPEEｹｰﾌﾞﾙ | 1.2 ㎜- 5P
| FEP内(PF･CD) | 49
ｍ
EM-FCPEEｹｰﾌﾞﾙ | 1.2 ㎜- 1P
| ﾋﾟｯﾄ・天井 | 10
ｍ
EM-FCPEEｹｰﾌﾞﾙ | 1.2 ㎜- 5P
| ﾋﾟｯﾄ・天井 | 20
ｍ
薄鋼電線管 | 露出配管(塗装有) 19㎜
(C) |  | 11
ｍ
二種金属製 | (17) ｴｷｽﾊﾟﾝｼｮﾝ用等
可とう電線管(F) |  | 10
(ﾋﾞﾆﾙ被覆有) |  |  | ｍ
波付硬質合成 | (30)
樹脂管(FEP) |  | 5
ｍ
合成樹脂製可とう | PF-D-16 露出
電線管(PF管) |  | 17
ｍ
ｽﾃﾝﾚｽ製 | 150× 150× 100
ﾌﾟﾙﾎﾞｯｸｽ WP形 | - | 2
個
既設EV 通信線繋 | 2台分 フジテック施工 切り離し
ぎこみ作業 | 含む | 1
式
撤去工事 | 再使用しない |  |  |  |  | 別紙 00-0015
1
式
電気設備工事 細目別内訳
電気設備工事 |  | ３２号棟 電気設備 |  |  | 電話設備
名 称 | 摘 要 | 数 量 | 単位 | 単 価 | 金 額 | 備 考
土工事 | [5 empty] | 別紙 00-0016
1
式
残土処分費 | [5 empty] | 別紙 00-0017
1
式
<仮設工事>
EM-FCPEEｹｰﾌﾞﾙ | 1.2 ㎜- 1P
| 管内 | 3
ｍ
EM-FCPEEｹｰﾌﾞﾙ | 1.2 ㎜- 1P
| FEP内(PF･CD) | 48
ｍ
EM-FCPEEｹｰﾌﾞﾙ | 1.2 ㎜- 5P
| FEP内(PF･CD) | 53
ｍ
EM-FCPEEｹｰﾌﾞﾙ | 1.2 ㎜- 1P
| ﾋﾟｯﾄ・天井 | 10
ｍ
EM-FCPEEｹｰﾌﾞﾙ | 1.2 ㎜- 5P
| ﾋﾟｯﾄ・天井 | 20
ｍ
波付硬質合成 | (30)
樹脂管(FEP) |  | 32
ｍ
既設EV 仮設用通 | 2台分 フジテック施工 切り離し
信線繋ぎこみ作業 | 含む | 1
式
仮設撤去工事 | 再使用しない |  |  |  |  | 別紙 00-0018
1
式
計
電気設備工事 細目別内訳 | [5 empty] | 15
電気設備工事 |  | ３２号棟 電気設備 |  |  | テレビ受信設備
名 称 | 摘 要 | 数 量 | 単位 | 単 価 | 金 額 | 備 考
EM同軸ｹｰﾌﾞﾙ | EM-S-7C-FB ﾋﾟｯﾄ・天井
9
ｍ
EM同軸ｹｰﾌﾞﾙ | EM-S-7C-FB 管内
13
ｍ
薄鋼電線管 | 露出配管(塗装有) 25㎜
(C) |  | 7
ｍ
薄鋼電線管(C)用 | (25) ｴﾝﾄﾗﾝｽｷｬｯﾌﾟ
附属品(材料費) |  | 1
個
撤去工事 | 再使用しない |  |  |  |  | 別紙 00-0019
1
式
計

## E別紙明細
電気設備工事 別紙明細 | [5 empty] | 16
電気設備工事 |  | ８号棟 電気設備 |  |  | 引込幹線設備
名 称 | 摘 要 | 数 量 | 単位 | 単 価 | 金 額 | 備 考
製作金物 | [5 empty] | 別紙 00-0001
1
式
鋼製 製作金物 | 溶融亜鉛めっき
| 3× 30×30 (等辺山形鋼) | 1
ｍ
計
電気設備工事 別紙明細
電気設備工事 |  | ８号棟 電気設備 |  |  | 電灯・ｺﾝｾﾝﾄ設備
名 称 | 摘 要 | 数 量 | 単位 | 単 価 | 金 額 | 備 考
撤去工事 | 再使用しない |  |  |  |  | 別紙 00-0002
1
式
600V絶縁ｹｰﾌﾞﾙ | 2.0㎜- 3C 管内
撤去 | 再使用しない | 16
ｍ
薄鋼電線管 | (C25) 再使用しない
撤去 |  | 16
ｍ
計
有価材 | [5 empty] | 別紙 00-0003
1
式
1号銅線屑
1.34
kg
ﾅｹﾞｯﾄ処理
2.8
kg
計
電気設備工事 別紙明細 | [5 empty] | 17
電気設備工事 |  | ８号棟 電気設備 |  |  | テレビ受信設備
名 称 | 摘 要 | 数 量 | 単位 | 単 価 | 金 額 | 備 考
撤去工事 | 再使用しない |  |  |  |  | 別紙 00-0004
1
式
同軸ｹｰﾌﾞﾙ | 7C ﾋﾟｯﾄ 再使用しない
撤去 |  | 9
ｍ
同軸ｹｰﾌﾞﾙ | 7C 管内 再使用しない
撤去 |  | 8
ｍ
薄鋼電線管 | (C25) 再使用しない
撤去 |  | 4
ｍ
計
電気設備工事 別紙明細
電気設備工事 |  | ２７号棟 電気設備 |  |  | 引込幹線設備
名 称 | 摘 要 | 数 量 | 単位 | 単 価 | 金 額 | 備 考
製作金物 | [5 empty] | 別紙 00-0005
1
式
鋼製 製作金物 | 溶融亜鉛めっき
| 3× 30×30 (等辺山形鋼) | 1
ｍ
計
電気設備工事 別紙明細 | [5 empty] | 18
電気設備工事 |  | ２７号棟 電気設備 |  |  | 電灯・ｺﾝｾﾝﾄ設備
名 称 | 摘 要 | 数 量 | 単位 | 単 価 | 金 額 | 備 考
撤去工事 | 再使用しない |  |  |  |  | 別紙 00-0006
1
式
600V絶縁ｹｰﾌﾞﾙ | 2.0㎜- 3C 管内
撤去 | 再使用しない | 16
ｍ
600V絶縁電線 | 2.0㎜ × 1本 再使用しない
撤去 |  | 9
ｍ
引込用電線撤去 | DV-2F 2.0mm 再使用しない
(1径間) |  | 1
径間
薄鋼電線管 | (C19) 再使用しない
撤去 |  | 2
ｍ
薄鋼電線管 | (C25) 再使用しない
撤去 |  | 16
ｍ
照明器具 | ﾍﾞｰｽﾗｲﾄ
LED撤去 | 露出形
650×200未満
再使用しない
1
個
計
有価材 | [5 empty] | 別紙 00-0007
1
式
1号銅線屑
1.73
kg
ﾅｹﾞｯﾄ処理
3.71
kg
計
電気設備工事 別紙明細
電気設備工事 |  | ２７号棟 電気設備 |  |  | テレビ受信設備
名 称 | 摘 要 | 数 量 | 単位 | 単 価 | 金 額 | 備 考
撤去工事 | 再使用しない |  |  |  |  | 別紙 00-0008
1
式
同軸ｹｰﾌﾞﾙ | 7C ﾋﾟｯﾄ 再使用しない
撤去 |  | 9
ｍ
同軸ｹｰﾌﾞﾙ | 7C 管内 再使用しない
撤去 |  | 8
ｍ
薄鋼電線管 | (C25) 再使用しない
撤去 |  | 4
ｍ
計
電気設備工事 別紙明細 | [5 empty] | 19
電気設備工事 |  | ３２号棟 電気設備 |  |  | 引込幹線設備
名 称 | 摘 要 | 数 量 | 単位 | 単 価 | 金 額 | 備 考
製作金物 | [5 empty] | 別紙 00-0009
1
式
鋼製 製作金物 | 溶融亜鉛めっき
| 3× 30×30 (等辺山形鋼) | 1
ｍ
計
電気設備工事 別紙明細
電気設備工事 |  | ３２号棟 電気設備 |  |  | 電灯・ｺﾝｾﾝﾄ設備
名 称 | 摘 要 | 数 量 | 単位 | 単 価 | 金 額 | 備 考
撤去工事 | 再使用しない |  |  |  |  | 別紙 00-0010
1
式
600V絶縁電線 | 5.5mm2 × 1本 再使用しない
撤去 |  | 50
ｍ
600V絶縁ｹｰﾌﾞﾙ | 2.0㎜- 3C 管内
撤去 | 再使用しない | 16
ｍ
600V ﾎﾟﾘｴﾁﾚﾝｹｰﾌﾞ | 3.5mm2- 2C FEP内(PF・CD)
ﾙ撤去 | 再使用しない | 25
ｍ
600V ﾎﾟﾘｴﾁﾚﾝｹｰﾌﾞ | 3.5mm2- 3C FEP内(PF・CD)
ﾙ撤去 | 再使用しない | 25
ｍ
600V ﾎﾟﾘｴﾁﾚﾝｹｰﾌﾞ | 5.5mm2- 2C FEP内(PF・CD)
ﾙ撤去 | 再使用しない | 25
ｍ
600V ﾎﾟﾘｴﾁﾚﾝｹｰﾌﾞ | 8mm2- 3C FEP内(PF・CD)
ﾙ撤去 | 再使用しない | 25
ｍ
薄鋼電線管 | (C25) 再使用しない
撤去 |  | 16
ｍ
地中管路撤去 | 波付硬質合成樹脂管 30
| 再使用しない | 20
ｍ
計
電気設備工事 別紙明細 | [5 empty] | 20
電気設備工事 |  | ３２号棟 電気設備 |  |  | 電灯・ｺﾝｾﾝﾄ設備
名 称 | 摘 要 | 数 量 | 単位 | 単 価 | 金 額 | 備 考
土工事 | [5 empty] | 別紙 00-0011
1
式
土工事 | 機械掘方
| ﾊﾞｯｸﾎｳ 0.28m3 | 3.12
ｍ3
土工事 | 機械埋め戻し
| ﾊﾞｯｸﾎｳ 0.28m3 | 2.27
ｍ3
土工事 | 山砂の類
| - | 0.85
ｍ3
建設発生土運搬 | ﾀﾞﾝﾌﾟﾄﾗｯｸ 4t積級
| ﾊﾞｯｸﾎｳ0.28m3 土砂 DID区間有り | 0.85
| 27.0㎞以下 |  | ｍ3
計
残土処分費 | [5 empty] | 別紙 00-0012
1
式
残土処分費 | 阪南
0.85
ｍ3
計
電気設備工事 別紙明細
電気設備工事 |  | ３２号棟 電気設備 |  |  | 電灯・ｺﾝｾﾝﾄ設備
名 称 | 摘 要 | 数 量 | 単位 | 単 価 | 金 額 | 備 考
仮設撤去工事 | 再使用しない |  |  |  |  | 別紙 00-0013
1
式
600V絶縁電線 | 5.5mm2 × 1本 再使用しない
撤去 |  | 64
ｍ
600V ﾎﾟﾘｴﾁﾚﾝｹｰﾌﾞ | 3.5mm2- 2C FEP内(PF・CD)
ﾙ撤去 | 再使用しない | 32
ｍ
600V ﾎﾟﾘｴﾁﾚﾝｹｰﾌﾞ | 3.5mm2- 3C FEP内(PF・CD)
ﾙ撤去 | 再使用しない | 32
ｍ
600V ﾎﾟﾘｴﾁﾚﾝｹｰﾌﾞ | 5.5mm2- 2C FEP内(PF・CD)
ﾙ撤去 | 再使用しない | 32
ｍ
600V ﾎﾟﾘｴﾁﾚﾝｹｰﾌﾞ | 8mm2- 3C FEP内(PF・CD)
ﾙ撤去 | 再使用しない | 32
ｍ
管路撤去 | 波付硬質合成樹脂管 30
| 再使用しない | 128
ｍ
計
有価材 | [5 empty] | 別紙 00-0014
1
式
1号銅線屑
1.34
kg
2号銅線屑
32.7
kg
ﾅｹﾞｯﾄ処理
65.22
kg
計
電気設備工事 別紙明細 | [5 empty] | 21
電気設備工事 |  | ３２号棟 電気設備 |  |  | 電話設備
名 称 | 摘 要 | 数 量 | 単位 | 単 価 | 金 額 | 備 考
撤去工事 | 再使用しない |  |  |  |  | 別紙 00-0015
1
式
構内・着色識別ﾎﾟ | 1.2mm 1P
ﾘｴﾁﾚﾝｹｰﾌﾞﾙ撤去 | 管内 | 3
| 再使用しない |  | ｍ
構内・着色識別ﾎﾟ | 1.2mm 1P
ﾘｴﾁﾚﾝｹｰﾌﾞﾙ撤去 | FEP内(PF、CD) | 44
| 再使用しない |  | ｍ
構内・着色識別ﾎﾟ | 1.2mm 5P
ﾘｴﾁﾚﾝｹｰﾌﾞﾙ撤去 | FEP内(PF、CD) | 49
| 再使用しない |  | ｍ
構内・着色識別ﾎﾟ | 1.2mm 1P
ﾘｴﾁﾚﾝｹｰﾌﾞﾙ撤去 | ﾋﾟｯﾄ、ﾄﾗﾌ及び天井内 | 10
| 再使用しない |  | ｍ
構内・着色識別ﾎﾟ | 1.2mm 5P
ﾘｴﾁﾚﾝｹｰﾌﾞﾙ撤去 | ﾋﾟｯﾄ、ﾄﾗﾌ及び天井内 | 20
| 再使用しない |  | ｍ
管路撤去 | 波付硬質合成樹脂管 30
| 再使用しない | 5
ｍ
計
土工事 | [5 empty] | 別紙 00-0016
1
式
土工事 | 機械掘方
| ﾊﾞｯｸﾎｳ 0.28m3 | 1.93
ｍ3
土工事 | 機械埋め戻し
| ﾊﾞｯｸﾎｳ 0.28m3 | 1.4
ｍ3
土工事 | 山砂の類
| - | 0.52
ｍ3
建設発生土運搬 | ﾀﾞﾝﾌﾟﾄﾗｯｸ 4t積級
| ﾊﾞｯｸﾎｳ0.28m3 土砂 DID区間有り | 0.52
| 27.0㎞以下 |  | ｍ3
計
電気設備工事 別紙明細
電気設備工事 |  | ３２号棟 電気設備 |  |  | 電話設備
名 称 | 摘 要 | 数 量 | 単位 | 単 価 | 金 額 | 備 考
残土処分費 | [5 empty] | 別紙 00-0017
1
式
残土処分費 | 阪南
0.52
ｍ3
計
仮設撤去工事 | 再使用しない |  |  |  |  | 別紙 00-0018
1
式
構内・着色識別ﾎﾟ | 1.2mm 1P
ﾘｴﾁﾚﾝｹｰﾌﾞﾙ撤去 | 管内 | 3
| 再使用しない |  | ｍ
構内・着色識別ﾎﾟ | 1.2mm 1P
ﾘｴﾁﾚﾝｹｰﾌﾞﾙ撤去 | FEP内(PF、CD) | 48
| 再使用しない |  | ｍ
構内・着色識別ﾎﾟ | 1.2mm 5P
ﾘｴﾁﾚﾝｹｰﾌﾞﾙ撤去 | FEP内(PF、CD) | 53
| 再使用しない |  | ｍ
構内・着色識別ﾎﾟ | 1.2mm 1P
ﾘｴﾁﾚﾝｹｰﾌﾞﾙ撤去 | ﾋﾟｯﾄ、ﾄﾗﾌ及び天井内 | 10
| 再使用しない |  | ｍ
構内・着色識別ﾎﾟ | 1.2mm 5P
ﾘｴﾁﾚﾝｹｰﾌﾞﾙ撤去 | ﾋﾟｯﾄ、ﾄﾗﾌ及び天井内 | 20
| 再使用しない |  | ｍ
管路撤去 | 波付硬質合成樹脂管 30
| 再使用しない | 32
ｍ
計
電気設備工事 別紙明細 | [5 empty] | 22
電気設備工事 |  | ３２号棟 電気設備 |  |  | テレビ受信設備
名 称 | 摘 要 | 数 量 | 単位 | 単 価 | 金 額 | 備 考
撤去工事 | 再使用しない |  |  |  |  | 別紙 00-0019
1
式
同軸ｹｰﾌﾞﾙ | 7C ﾋﾟｯﾄ 再使用しない
撤去 |  | 9
ｍ
同軸ｹｰﾌﾞﾙ | 7C 管内 再使用しない
撤去 |  | 8
ｍ
薄鋼電線管 | (C25) 再使用しない
撤去 |  | 4
ｍ
計

## 積算上の受入地
「建設発生土及び特定建設資材廃棄物」処分地一覧
種類 | 施設の名称 | 所在地
建設発生土 | 阪南2区整備事業 | 大阪府岸和田市岸之浦町
汚泥 | － | －
コンクリート塊 | 株式会社丸六 | 大阪府泉佐野市日根野2983番1の一部、2984番1の一部
アスファルト・コンクリート塊 | 株式会社丸六 | 大阪府泉佐野市日根野2983番1の一部、2984番1の一部
建設発生木材 | 木材開発株式会社 岸和田工場 | 大阪府岸和田市木材町11番13、11番18