## 様式１
様式－１
数 量 公 開 用
（建 築 工 事）
工事名称 ： | 大阪府営槇塚台第１住宅第２期エレベーター棟増築工事（第１工区）
数量作成 大阪府都市整備部住宅建築局公共建築室住宅建築課
〇 本数量書は、工事請負契約書第１条に定める設計図書ではなく、参考数量です。
従って内容の如何にかかわらず、契約上何等の拘束をするものではありません。
〇共通費率及び記載数量は、「大阪府公共建築工事共通費積算基準」（大阪府都市整備部住宅建築局公共建築室）及び「公共建築数量積算基準」（公共建築工事積算研究会）に基づいて積算した数量です。

## 表紙
工事名称：大阪府営槇塚台第１住宅第２期エレベーター棟増築工事（第１工区）
会 社 名 ：
住所：
電話： 、ＦＡＸ

## 工事内訳（総括表）
工事内訳書 総括表
名 称 | 数 量 | 単 位 | 金 額 | 備 考
1．直 接 工 事 費
建築工事 | 1 | 式
電気設備工事 | 1 | 式
機械設備工事 | 1 | 式
計
２．共 通 費
共通仮設費 | 1 | 式
現場管理費 | 1 | 式
一般管理費 | 1 | 式
計
工 事 価 格（1＋２） | 1 | 式

## A種目
建築工事 種目別内訳 |  |  |  | 1
名 称 | 数 量 | 単位 | 金 額 | 備 考
ｴﾚﾍﾞｰﾀｰ本体工事 1号棟
1号機 | 1
式
ｴﾚﾍﾞｰﾀｰ本体工事 2号棟
1号機 | 1
式
ｴﾚﾍﾞｰﾀｰ本体工事 3号棟
1号機 | 1
式
ｴﾚﾍﾞｰﾀｰ本体工事 3号棟
2号機 | 1
式
ｴﾚﾍﾞｰﾀｰ本体工事 3号棟
3号機 | 1
式
ｴﾚﾍﾞｰﾀｰ本体工事 4号棟
1号機 | 1
式
ｴﾚﾍﾞｰﾀｰ本体工事 4号棟
2号機 | 1
式
小計
くい工事
1
式
既存建物改修工事
1
式
小計
計
屋外整備工事 種目別内訳
名 称 | 数 量 | 単位 | 金 額 | 備 考
外構施設改修工事
1
式
地中埋設管等改修工事
1
式
小計
計

## A科目
建築工事 科目別内訳 |  |  |  | 2
ｴﾚﾍﾞｰﾀｰ本体工事 1号棟1号機
名 称 | 数 量 | 単位 | 金 額 | 備 考
直接仮設工事
1
式
土工事
1
式
地業工事
1
式
鉄筋工事
1
式
ｺﾝｸﾘｰﾄ工事
1
式
型枠工事
1
式
鉄骨工事
1
式
既製ｺﾝｸﾘｰﾄ工事
1
式
防水工事
1
式
金属工事
(屋根及び樋含む) | 1
式
左官工事
1
式
塗装工事
1
式
内外装工事
1
式
ｴﾚﾍﾞｰﾀｰ機器工事
1
式
計
建築工事 科目別内訳
ｴﾚﾍﾞｰﾀｰ本体工事 2号棟1号機
名 称 | 数 量 | 単位 | 金 額 | 備 考
直接仮設工事
1
式
土工事
1
式
地業工事
1
式
鉄筋工事
1
式
ｺﾝｸﾘｰﾄ工事
1
式
型枠工事
1
式
鉄骨工事
1
式
既製ｺﾝｸﾘｰﾄ工事
1
式
防水工事
1
式
金属工事
(屋根及び樋含む) | 1
式
左官工事
1
式
塗装工事
1
式
内外装工事
1
式
ｴﾚﾍﾞｰﾀｰ機器工事
1
式
計
建築工事 科目別内訳 |  |  |  | 3
ｴﾚﾍﾞｰﾀｰ本体工事 3号棟1号機
名 称 | 数 量 | 単位 | 金 額 | 備 考
直接仮設工事
1
式
土工事
1
式
地業工事
1
式
鉄筋工事
1
式
ｺﾝｸﾘｰﾄ工事
1
式
型枠工事
1
式
鉄骨工事
1
式
既製ｺﾝｸﾘｰﾄ工事
1
式
防水工事
1
式
金属工事
(屋根及び樋含む) | 1
式
左官工事
1
式
塗装工事
1
式
内外装工事
1
式
ｴﾚﾍﾞｰﾀｰ機器工事
1
式
計
建築工事 科目別内訳
ｴﾚﾍﾞｰﾀｰ本体工事 3号棟2号機
名 称 | 数 量 | 単位 | 金 額 | 備 考
直接仮設工事
1
式
土工事
1
式
地業工事
1
式
鉄筋工事
1
式
ｺﾝｸﾘｰﾄ工事
1
式
型枠工事
1
式
鉄骨工事
1
式
既製ｺﾝｸﾘｰﾄ工事
1
式
防水工事
1
式
金属工事
(屋根及び樋含む) | 1
式
左官工事
1
式
塗装工事
1
式
内外装工事
1
式
ｴﾚﾍﾞｰﾀｰ機器工事
1
式
計
建築工事 科目別内訳 |  |  |  | 4
ｴﾚﾍﾞｰﾀｰ本体工事 3号棟3号機
名 称 | 数 量 | 単位 | 金 額 | 備 考
直接仮設工事
1
式
土工事
1
式
地業工事
1
式
鉄筋工事
1
式
ｺﾝｸﾘｰﾄ工事
1
式
型枠工事
1
式
鉄骨工事
1
式
既製ｺﾝｸﾘｰﾄ工事
1
式
防水工事
1
式
金属工事
(屋根及び樋含む) | 1
式
左官工事
1
式
塗装工事
1
式
内外装工事
1
式
ｴﾚﾍﾞｰﾀｰ機器工事
1
式
計
建築工事 科目別内訳
ｴﾚﾍﾞｰﾀｰ本体工事 4号棟1号機
名 称 | 数 量 | 単位 | 金 額 | 備 考
直接仮設工事
1
式
土工事
1
式
地業工事
1
式
鉄筋工事
1
式
ｺﾝｸﾘｰﾄ工事
1
式
型枠工事
1
式
鉄骨工事
1
式
既製ｺﾝｸﾘｰﾄ工事
1
式
防水工事
1
式
金属工事
(屋根及び樋含む) | 1
式
左官工事
1
式
塗装工事
1
式
内外装工事
1
式
ｴﾚﾍﾞｰﾀｰ機器工事
1
式
計
建築工事 科目別内訳 |  |  |  | 5
ｴﾚﾍﾞｰﾀｰ本体工事 4号棟2号機
名 称 | 数 量 | 単位 | 金 額 | 備 考
直接仮設工事
1
式
土工事
1
式
地業工事
1
式
鉄筋工事
1
式
ｺﾝｸﾘｰﾄ工事
1
式
型枠工事
1
式
鉄骨工事
1
式
既製ｺﾝｸﾘｰﾄ工事
1
式
防水工事
1
式
金属工事
(屋根及び樋含む) | 1
式
左官工事
1
式
塗装工事
1
式
内外装工事
1
式
ｴﾚﾍﾞｰﾀｰ機器工事
1
式
計
建築工事 科目別内訳
くい工事
名 称 | 数 量 | 単位 | 金 額 | 備 考
くい工事
1
式
計
建築工事 科目別内訳 |  |  |  | 6
既存建物改修工事
名 称 | 数 量 | 単位 | 金 額 | 備 考
1号棟改修
1
式
1号棟撤去
1
式
2号棟改修
1
式
2号棟撤去
1
式
3号棟改修
1
式
3号棟撤去
1
式
4号棟改修
1
式
4号棟撤去
1
式
計
屋外整備工事 科目別内訳
外構施設改修工事
名 称 | 数 量 | 単位 | 金 額 | 備 考
1号棟改修
1
式
1号棟撤去
1
式
2号棟改修
1
式
2号棟撤去
1
式
3号棟改修
1
式
3号棟撤去
1
式
4号棟改修
1
式
4号棟撤去
1
式
計
屋外整備工事 科目別内訳 |  |  |  | 7
地中埋設管等改修工事
名 称 | 数 量 | 単位 | 金 額 | 備 考
1号棟改修
1
式
1号棟撤去
1
式
2号棟改修
1
式
2号棟撤去
1
式
3号棟改修
1
式
3号棟撤去
1
式
4号棟改修
1
式
4号棟撤去
1
式
計

## A中科目1
建築工事 中科目別内訳 |  |  |  |  | 8
ｴﾚﾍﾞｰﾀｰ本体工事 1号棟1号機
科 目 名 称 | 中 科 目 名 称 | 数 量 | 単位 | 金 額 | 備 考
直接仮設工事
1
式
計
土工事
1
式
計
地業工事
1
式
計
鉄筋工事
1
式
計
ｺﾝｸﾘｰﾄ工事
1
式
計
型枠工事
1
式
計
鉄骨工事
1
式
計
既製ｺﾝｸﾘｰﾄ工事
1
式
建築工事 中科目別内訳
ｴﾚﾍﾞｰﾀｰ本体工事 1号棟1号機
科 目 名 称 | 中 科 目 名 称 | 数 量 | 単位 | 金 額 | 備 考
計
防水工事
1
式
計
金属工事
(屋根及び樋含む) |  | 1
式
計
左官工事
1
式
計
塗装工事
1
式
計
内外装工事
1
式
計
ｴﾚﾍﾞｰﾀｰ機器工事
1
式
計
建築工事 中科目別内訳 |  |  |  |  | 9
ｴﾚﾍﾞｰﾀｰ本体工事 2号棟1号機
科 目 名 称 | 中 科 目 名 称 | 数 量 | 単位 | 金 額 | 備 考
直接仮設工事
1
式
計
土工事
1
式
計
地業工事
1
式
計
鉄筋工事
1
式
計
ｺﾝｸﾘｰﾄ工事
1
式
計
型枠工事
1
式
計
鉄骨工事
1
式
計
既製ｺﾝｸﾘｰﾄ工事
1
式
建築工事 中科目別内訳
ｴﾚﾍﾞｰﾀｰ本体工事 2号棟1号機
科 目 名 称 | 中 科 目 名 称 | 数 量 | 単位 | 金 額 | 備 考
計
防水工事
1
式
計
金属工事
(屋根及び樋含む) |  | 1
式
計
左官工事
1
式
計
塗装工事
1
式
計
内外装工事
1
式
計
ｴﾚﾍﾞｰﾀｰ機器工事
1
式
計
建築工事 中科目別内訳 |  |  |  |  | 10
ｴﾚﾍﾞｰﾀｰ本体工事 3号棟1号機
科 目 名 称 | 中 科 目 名 称 | 数 量 | 単位 | 金 額 | 備 考
直接仮設工事
1
式
計
土工事
1
式
計
地業工事
1
式
計
鉄筋工事
1
式
計
ｺﾝｸﾘｰﾄ工事
1
式
計
型枠工事
1
式
計
鉄骨工事
1
式
計
既製ｺﾝｸﾘｰﾄ工事
1
式
建築工事 中科目別内訳
ｴﾚﾍﾞｰﾀｰ本体工事 3号棟1号機
科 目 名 称 | 中 科 目 名 称 | 数 量 | 単位 | 金 額 | 備 考
計
防水工事
1
式
計
金属工事
(屋根及び樋含む) |  | 1
式
計
左官工事
1
式
計
塗装工事
1
式
計
内外装工事
1
式
計
ｴﾚﾍﾞｰﾀｰ機器工事
1
式
計
建築工事 中科目別内訳 |  |  |  |  | 11
ｴﾚﾍﾞｰﾀｰ本体工事 3号棟2号機
科 目 名 称 | 中 科 目 名 称 | 数 量 | 単位 | 金 額 | 備 考
直接仮設工事
1
式
計
土工事
1
式
計
地業工事
1
式
計
鉄筋工事
1
式
計
ｺﾝｸﾘｰﾄ工事
1
式
計
型枠工事
1
式
計
鉄骨工事
1
式
計
既製ｺﾝｸﾘｰﾄ工事
1
式
建築工事 中科目別内訳
ｴﾚﾍﾞｰﾀｰ本体工事 3号棟2号機
科 目 名 称 | 中 科 目 名 称 | 数 量 | 単位 | 金 額 | 備 考
計
防水工事
1
式
計
金属工事
(屋根及び樋含む) |  | 1
式
計
左官工事
1
式
計
塗装工事
1
式
計
内外装工事
1
式
計
ｴﾚﾍﾞｰﾀｰ機器工事
1
式
計
建築工事 中科目別内訳 |  |  |  |  | 12
ｴﾚﾍﾞｰﾀｰ本体工事 3号棟3号機
科 目 名 称 | 中 科 目 名 称 | 数 量 | 単位 | 金 額 | 備 考
直接仮設工事
1
式
計
土工事
1
式
計
地業工事
1
式
計
鉄筋工事
1
式
計
ｺﾝｸﾘｰﾄ工事
1
式
計
型枠工事
1
式
計
鉄骨工事
1
式
計
既製ｺﾝｸﾘｰﾄ工事
1
式
建築工事 中科目別内訳
ｴﾚﾍﾞｰﾀｰ本体工事 3号棟3号機
科 目 名 称 | 中 科 目 名 称 | 数 量 | 単位 | 金 額 | 備 考
計
防水工事
1
式
計
金属工事
(屋根及び樋含む) |  | 1
式
計
左官工事
1
式
計
塗装工事
1
式
計
内外装工事
1
式
計
ｴﾚﾍﾞｰﾀｰ機器工事
1
式
計
建築工事 中科目別内訳 |  |  |  |  | 13
ｴﾚﾍﾞｰﾀｰ本体工事 4号棟1号機
科 目 名 称 | 中 科 目 名 称 | 数 量 | 単位 | 金 額 | 備 考
直接仮設工事
1
式
計
土工事
1
式
計
地業工事
1
式
計
鉄筋工事
1
式
計
ｺﾝｸﾘｰﾄ工事
1
式
計
型枠工事
1
式
計
鉄骨工事
1
式
計
既製ｺﾝｸﾘｰﾄ工事
1
式
建築工事 中科目別内訳
ｴﾚﾍﾞｰﾀｰ本体工事 4号棟1号機
科 目 名 称 | 中 科 目 名 称 | 数 量 | 単位 | 金 額 | 備 考
計
防水工事
1
式
計
金属工事
(屋根及び樋含む) |  | 1
式
計
左官工事
1
式
計
塗装工事
1
式
計
内外装工事
1
式
計
ｴﾚﾍﾞｰﾀｰ機器工事
1
式
計
建築工事 中科目別内訳 |  |  |  |  | 14
ｴﾚﾍﾞｰﾀｰ本体工事 4号棟2号機
科 目 名 称 | 中 科 目 名 称 | 数 量 | 単位 | 金 額 | 備 考
直接仮設工事
1
式
計
土工事
1
式
計
地業工事
1
式
計
鉄筋工事
1
式
計
ｺﾝｸﾘｰﾄ工事
1
式
計
型枠工事
1
式
計
鉄骨工事
1
式
計
既製ｺﾝｸﾘｰﾄ工事
1
式
建築工事 中科目別内訳
ｴﾚﾍﾞｰﾀｰ本体工事 4号棟2号機
科 目 名 称 | 中 科 目 名 称 | 数 量 | 単位 | 金 額 | 備 考
計
防水工事
1
式
計
金属工事
(屋根及び樋含む) |  | 1
式
計
左官工事
1
式
計
塗装工事
1
式
計
内外装工事
1
式
計
ｴﾚﾍﾞｰﾀｰ機器工事
1
式
計
建築工事 中科目別内訳 |  |  |  |  | 15
くい工事
科 目 名 称 | 中 科 目 名 称 | 数 量 | 単位 | 金 額 | 備 考
くい工事 | くい工事
1
式
計
建築工事 中科目別内訳
既存建物改修工事
科 目 名 称 | 中 科 目 名 称 | 数 量 | 単位 | 金 額 | 備 考
1号棟改修 | 1号棟改修
1
式
計
1号棟撤去 | 1号棟撤去
1
式
計
2号棟改修 | 2号棟改修
1
式
計
2号棟撤去 | 2号棟撤去
1
式
計
3号棟改修 | 3号棟改修
1
式
計
3号棟撤去 | 3号棟撤去
1
式
計
4号棟改修 | 4号棟改修
1
式
計
4号棟撤去 | 4号棟撤去
1
式
建築工事 中科目別内訳 |  |  |  |  | 16
既存建物改修工事
科 目 名 称 | 中 科 目 名 称 | 数 量 | 単位 | 金 額 | 備 考
計
屋外整備工事 中科目別内訳
外構施設改修工事
科 目 名 称 | 中 科 目 名 称 | 数 量 | 単位 | 金 額 | 備 考
1号棟改修 | 1号棟改修
1
式
計
1号棟撤去 | 1棟撤去
1
式
計
2号棟改修 | 2号棟改修
1
式
計
2号棟撤去 | 2号棟撤去
1
式
計
3号棟改修 | 3号棟改修
1
式
計
3号棟撤去 | 3号棟撤去
1
式
計
4号棟改修 | 4号棟改修
1
式
計
4号棟撤去 | 4号棟撤去
1
式
屋外整備工事 中科目別内訳 |  |  |  |  | 17
外構施設改修工事
科 目 名 称 | 中 科 目 名 称 | 数 量 | 単位 | 金 額 | 備 考
計
屋外整備工事 中科目別内訳
地中埋設管等改修工事
科 目 名 称 | 中 科 目 名 称 | 数 量 | 単位 | 金 額 | 備 考
1号棟改修 | 1号棟改修
1
式
計
1号棟撤去 | 1号棟撤去
1
式
計
2号棟改修 | 2号棟改修
1
式
計
2号棟撤去 | 2号棟撤去
1
式
計
3号棟改修 | 3号棟改修
1
式
計
3号棟撤去 | 3号棟撤去
1
式
計
4号棟改修 | 4号棟改修
1
式
計
4号棟撤去 | 4号棟撤去
1
式
屋外整備工事 中科目別内訳 |  |  |  |  | 18
地中埋設管等改修工事
科 目 名 称 | 中 科 目 名 称 | 数 量 | 単位 | 金 額 | 備 考
計

## A細目別内訳
建築工事 細目別内訳 | [5 empty] | 19
ｴﾚﾍﾞｰﾀｰ本体工事 1号棟1号機 |  | 直接仮設工事
名 称 | 摘 要 | 数 量 | 単位 | 単 価 | 金 額 | 備 考
遣方 | 簡 易
12.9
㎡
墨出し | 簡 易 -
| - | 12.9
㎡
養生 | 簡 易 -
| - | 35.7
㎡
整理清掃 | 簡 易 -
後片付け | - | 35.7
㎡
地足場 | 運搬費含む
| 0.5ヶ月程度 | 14.7
㎡
枠組足場 | 建枠 900×1700 布枠500×1枚
(手すり先行方式) | 運搬費含む | 185
| 3ヶ月程度 |  | ㎡
養生ｼｰﾄ張り | 防炎Ⅰ類 枠組本足場用
| 運搬費含む | 185
| 3ヶ月程度 |  | ㎡
安全手すり | 枠組本足場用
(手すり先行方式) | 運搬費含む | 12.3
| 3ヶ月程度 |  | ｍ
単管本足場 | 20m未満
| 運搬費含む | 45.4
| 3ヶ月程度 |  | ㎡
安全手すり | 単管本足場用
| 運搬費含む | 3
| 3ヶ月程度 |  | ｍ
養生ｼｰﾄ張り | 防炎Ⅰ類 枠組本足場用
| 運搬費含む | 45.4
| 3ヶ月程度 |  | ㎡
内部仕上足場 | 脚立足場
| 運搬費含む | 7.5
| 1ヶ月程度 |  | ㎡
内部仕上足場 | 枠組棚足場
(手すり先行方式) | 階高4.0m超5.0m未満 | 7.5
| 運搬費含む 3ヶ月程度 |  | ㎡
内部仕上足場 | 枠組棚足場
(手すり先行方式) | 階高4.0m超5.0m未満 | 22.6
| 運搬費含む 3ヶ月程度 |  | ㎡
ｼｬﾌﾄ内足場 | 運搬費含む
| 1ヶ月程度 | 30
㎡
建築工事 細目別内訳
ｴﾚﾍﾞｰﾀｰ本体工事 1号棟1号機 |  | 直接仮設工事
名 称 | 摘 要 | 数 量 | 単位 | 単 価 | 金 額 | 備 考
仮設間仕切 | 単管下地
| 運搬費含む | 24.8
㎡
養生防護棚 | 枠組本足場用
(直線部) | 運搬費含む | 12.3
| 3ヶ月程度 |  | ｍ
養生防護棚 | 枠組本足場用
(ｺｰﾅｰ部) | 運搬費含む | 2
| 3ヶ月程度 |  | か所
計
建築工事 細目別内訳 | [5 empty] | 20
ｴﾚﾍﾞｰﾀｰ本体工事 1号棟1号機 |  | 土工事
名 称 | 摘 要 | 数 量 | 単位 | 単 価 | 金 額 | 備 考
根切り | 小規模土工
| - | 43.3
ｍ3
埋戻し(B種) | 小規模土工 発生土
24.5
ｍ3
建設発生土運搬 | 4t積級 往復 積込共
仮置場まで |  | 24.5
ｍ3
建設発生土運搬 | ﾀﾞﾝﾌﾟﾄﾗｯｸ 4t積級
| ﾊﾞｯｸﾎｳ0.28m3 土砂 DID区間有り | 18.8
| 27.0㎞以下 |  | ｍ3
建設発生土処分 | 投棄料
18.8
ｍ3
土工機械運搬
1
式
山留め | 鋼矢板 Ⅲ型
1・2号棟 |  | 1
式
計
建築工事 細目別内訳
ｴﾚﾍﾞｰﾀｰ本体工事 1号棟1号機 |  | 地業工事
名 称 | 摘 要 | 数 量 | 単位 | 単 価 | 金 額 | 備 考
砂利地業 | 再生ｸﾗｯｼｬﾗﾝ
0.9
ｍ3
杭間ざらい
4
本
杭頭補強 | ｱﾝｶｰ筋 D19 L＝40d+余長 6本
| ﾌﾚｱ溶接 | 4
組
計
建築工事 細目別内訳 | [5 empty] | 21
ｴﾚﾍﾞｰﾀｰ本体工事 1号棟1号機 |  | 鉄筋工事
名 称 | 摘 要 | 数 量 | 単位 | 単 価 | 金 額 | 備 考
異形鉄筋(SD295) | D10
0.06
ｔ
異形鉄筋(SD295) | D13
1.3
ｔ
異形鉄筋(SD295) | D16
0.03
ｔ
異形鉄筋(SD345) | D19
0.1
ｔ
異形鉄筋(SD345) | D22
0.3
ｔ
ｽｸﾗｯﾌﾟ控除 | 鉄屑 ヘビーH2
0.05
ｔ
鉄筋加工組立 | RCﾗｰﾒﾝ構造
| 階高3.5～4.0ｍ程度 形状単純 | 1.7
ｔ
溶接金網敷 | 径6.0 150×150
5.3
㎡
計
建築工事 細目別内訳
ｴﾚﾍﾞｰﾀｰ本体工事 1号棟1号機 |  | ｺﾝｸﾘｰﾄ工事
名 称 | 摘 要 | 数 量 | 単位 | 単 価 | 金 額 | 備 考
普通ｺﾝｸﾘｰﾄ | JIS A5308 呼び強度18 S15
| 粗骨材20 | 0.7
ｍ3
普通ｺﾝｸﾘｰﾄ | JIS A5308 呼び強度21 S15
| 粗骨材20 | 20.5
ｍ3
ｺﾝｸﾘｰﾄ打設手間 | 捨てｺﾝｸﾘｰﾄ 人力打設
| - S15～S18 | 0.7
| - - |  | ｍ3
ｺﾝｸﾘｰﾄ打設手間 | 基礎部 ﾎﾟﾝﾌﾟ打設
| 50m3/回未満 S15～S18 | 17.2
| - 圧送費､基本料別途 |  | ｍ3
ｺﾝｸﾘｰﾄ打設手間 | 躯体 ﾎﾟﾝﾌﾟ打設
| 50m3/回未満 S15～S18 | 3.3
| - 圧送費､基本料別途 |  | ｍ3
ｺﾝｸﾘｰﾄﾎﾟﾝﾌﾟ | 30m3未満
圧送 |  | 20.5
ｍ3
ｺﾝｸﾘｰﾄﾎﾟﾝﾌﾟ | 30m3未満
基本料金 |  | 2
回
構造体強度補正 | 3N
20.5
ｍ3
計
建築工事 細目別内訳 | [5 empty] | 22
ｴﾚﾍﾞｰﾀｰ本体工事 1号棟1号機 |  | 型枠工事
名 称 | 摘 要 | 数 量 | 単位 | 単 価 | 金 額 | 備 考
型枠 | 普通合板型枠
| - 基礎部 | 18
| - |  | ㎡
型枠 | 打放合板型枠B種
| ﾗｰﾒﾝ構造 地下軸部 | 30.3
| 階高5.0m程度 |  | ㎡
打放し面補修 | B 種 ｺｰﾝ処理 部分目違いばらい
30.3
㎡
ｴﾗｽﾀｲﾄ | 厚10
3.4
㎡
止水板 | 厚3 巾100 軟質塩ビ板
9.8
ｍ
計
建築工事 細目別内訳
ｴﾚﾍﾞｰﾀｰ本体工事 1号棟1号機 |  | 鉄骨工事
名 称 | 摘 要 | 数 量 | 単位 | 単 価 | 金 額 | 備 考
鋼材 形鋼 | SS400 H-150×75×5×7
0.02
ｔ
鋼材 形鋼 | SS400 H-100×100×6×8
0.1
ｔ
鋼材 形鋼 | SS400 H-200×100×5.5×8
0.8
ｔ
鋼材 形鋼 | SS400 H-250×125×6×9
2
ｔ
鋼材 形鋼 | BCR295 □-250×250×9
3.8
ｔ
鋼材 形鋼 | SS400 L-50×50×6
0.2
ｔ
鋼材 形鋼 | SS400 L-65×65×6
0.9
ｔ
鋼材 形鋼 | SS400 L-100×75×7
0.6
ｔ
鋼材 形鋼 | SSC400 C-60×30×10×2.3
0.01
ｔ
鋼材 形鋼 | SSC400 C-100×50×20×2.3
0.1
ｔ
鋼材 形鋼 | SSC400 C-100×50×20×3.2
0.1
ｔ
鋼材 鋼板 | SS400 PL-6
0.3
ｔ
鋼材 鋼板 | SS400 PL-9
0.1
ｔ
鋼材 鋼板 | SS400 PL-12
0.6
ｔ
鋼材 鋼板 | SS400 PL-16
0.1
ｔ
建築工事 細目別内訳 | [5 empty] | 23
ｴﾚﾍﾞｰﾀｰ本体工事 1号棟1号機 |  | 鉄骨工事
名 称 | 摘 要 | 数 量 | 単位 | 単 価 | 金 額 | 備 考
鋼材 鋼板 | SN490C PL-9
0.4
ｔ
鋼材 鋼板 | SN490C PL-19
0.6
ｔ
ｽｸﾗｯﾌﾟ控除 | 鉄屑 ヘビーH2
0.3
ｔ
鋼材 ﾎﾞﾙﾄ類 | [5 empty] | 別紙 00-0001
1
式
工場製作費
10.3
ｔ
工場溶接費
588
ｍ
鉄骨現場溶接 | 半自動(すみ肉6㎜換算)
17.2
ｍ
鉄骨運搬費
10.3
ｔ
錆止め塗料塗り
202
㎡
現場建て方費
10.3
ｔ
鉄骨建て方機械
器具費 |  | 1
式
ﾄﾙｼｱ形 | ﾋﾞﾙ鉄骨
高力ﾎﾞﾙﾄ締付け | 1,000本以上2,000本未満 | 2,132
| 施工手間 |  | 本
ﾍﾞｰｽﾊﾟｯｸ
4
か所
水平ﾌﾞﾚｰｽ | M16 L1400
| 羽子板・ﾀｰﾝﾊﾞｯｸﾙ共 | 18
組
水平ﾌﾞﾚｰｽ | M16 L1500
| 羽子板・ﾀｰﾝﾊﾞｯｸﾙ共 | 20
組
建築工事 細目別内訳
ｴﾚﾍﾞｰﾀｰ本体工事 1号棟1号機 |  | 鉄骨工事
名 称 | 摘 要 | 数 量 | 単位 | 単 価 | 金 額 | 備 考
水平ﾌﾞﾚｰｽ | M16 L1600
| 羽子板・ﾀｰﾝﾊﾞｯｸﾙ共 | 2
組
水平ﾌﾞﾚｰｽ | M16 L2300
| 羽子板・ﾀｰﾝﾊﾞｯｸﾙ共 | 2
組
水平ﾌﾞﾚｰｽ | M16 L2600
| 羽子板・ﾀｰﾝﾊﾞｯｸﾙ共 | 2
組
柱型 耐火被覆 | 吹付ﾛｯｸｳｰﾙ t25
23.3
㎡
柱型 耐火被覆 | 吹付ﾛｯｸｳｰﾙ t45
5.5
㎡
梁型 耐火被覆 | 吹付ﾛｯｸｳｰﾙ ｔ25
18.8
㎡
柱型 耐火被覆 | 吹付ﾛｯｸｳｰﾙ t45
5.3
㎡
梁型 耐火被覆 | ｾﾗﾐｯｸ系 ｔ30
11.4
㎡
梁型 耐火被覆 | ｾﾗﾐｯｸ系 ｔ20
46.8
㎡
鉄骨足場 | 単管吊り足場
| 運搬費含む | 35.7
㎡
安全水平ﾈｯﾄ張り | 運搬費含む
| 7日程度 | 35.7
㎡
計
建築工事 細目別内訳 | [5 empty] | 24
ｴﾚﾍﾞｰﾀｰ本体工事 1号棟1号機 |  | 既製ｺﾝｸﾘｰﾄ工事
名 称 | 摘 要 | 数 量 | 単位 | 単 価 | 金 額 | 備 考
屋根ALC版 | 厚100 30分耐火
5.5
㎡
床ALC版 | 厚100 1時間耐火
24.8
㎡
床ALC版 | 厚125 2時間耐火
6.3
㎡
外壁ALC版 | 厚100 1時間耐火
117
㎡
鼻隠しALC版 | 厚100 1及び2時間耐火
15.2
㎡
計
建築工事 細目別内訳
ｴﾚﾍﾞｰﾀｰ本体工事 1号棟1号機 |  | 防水工事
名 称 | 摘 要 | 数 量 | 単位 | 単 価 | 金 額 | 備 考
屋根 | S-F1 平場 ALC部
合成高分子系ﾙｰﾌｨ |  | 5.5
ﾝｸﾞｼｰﾄ防水 |  |  | ㎡
屋根 | S-F1 立上り ALC部
合成高分子系ﾙｰﾌｨ |  | 2
ﾝｸﾞｼｰﾄ防水 |  |  | ㎡
塗膜防水 | X-2 W150 手摺下部
13
ｍ
塗膜防水 | X-2 W50 排水溝
6.2
ｍ
耐圧版天端 | ｺﾞﾑｱｽﾌｧﾙﾄ系 Y-1 平場
塗膜防水 |  | 5.6
㎡
地下外壁 | ｺﾞﾑｱｽﾌｧﾙﾄ系 Y-1 立上り
塗膜防水 |  | 7.6
㎡
ｼｰﾘﾝｸﾞ | 一般部 ﾎﾟﾘｳﾚﾀﾝ系(PU-2)
| 15×10 | 8.4
ｍ
ｼｰﾘﾝｸﾞ | 一般部 ﾎﾟﾘｳﾚﾀﾝ系(PU-2)
| 10×10 | 2.6
ｍ
ｼｰﾘﾝｸﾞ | 一般部 ﾎﾟﾘｳﾚﾀﾝ系(PU-2)
| 10×10 | 0.7
ｍ
ｼｰﾘﾝｸﾞ | 一般部 変成ｼﾘｺｰﾝ系(MS-2)
| 15×10 | 6.4
ｍ
ｼｰﾘﾝｸﾞ | 一般部 変成ｼﾘｺｰﾝ系(MS-2)
| 20×10 | 25.7
ｍ
ｼｰﾘﾝｸﾞ | 一般部 変成ｼﾘｺｰﾝ系(MS-2)
| 20×10 | 12
ｍ
計
建築工事 細目別内訳 | [5 empty] | 25
ｴﾚﾍﾞｰﾀｰ本体工事 1号棟1号機 |  | 金属工事(屋根及び樋含む)
名 称 | 摘 要 | 数 量 | 単位 | 単 価 | 金 額 | 備 考
屋根 | t0.6 H88 フッ素樹脂焼付鋼板
折版葺き | 不燃材(ｶﾞﾗｽ繊維ｼｰﾄ)t5.0裏打ち | 5.1
㎡
ﾀｲﾄﾌﾚｰﾑ | 屋根同材
4.9
ｍ
軒先面戸 | 屋根同材
1.9
ｍ
水止面戸 | 屋根同材
1.2
ｍ
水切り鉄板 | 屋根同材 t0.4 H100
0.7
ｍ
ｹﾗﾊﾞ包み鉄板 | 屋根同材 t0.4 H200
5.2
ｍ
ｹﾗﾊﾞ取合水切鉄板 | 屋根同材 t0.4 H100
2.6
ｍ
鼻隠し | 硬質木片ｾﾒﾝﾄ板t25 H250
1.9
ｍ
ﾙｰﾌﾄﾞﾚﾝ | 横形ろく屋根用 ｱｽﾌｧﾙﾄ･ｼｰﾄ防水用
| SGP 80A 張掛け幅 100 | 1
か所
塩ビ角樋 | 150×150
2.5
ｍ
落し口 | 75φ用
6
か所
ｵｰﾊﾞｰﾌﾛｰ管 | VU50φ L200
1
か所
硬質ﾎﾟﾘ塩化 | 径75
ﾋﾞﾆﾙ管とい(ｶﾗｰ) |  | 19.3
ｍ
掃除口 | 竪樋φ75 ｶﾗｰ Y管75×75共
1
か所
谷樋（EXP.J)
30
ｍ
建築工事 細目別内訳
ｴﾚﾍﾞｰﾀｰ本体工事 1号棟1号機 |  | 金属工事(屋根及び樋含む)
名 称 | 摘 要 | 数 量 | 単位 | 単 価 | 金 額 | 備 考
ﾊﾟﾗﾍﾟｯﾄ天端 | W150 直線
ｱﾙﾐ笠木 |  | 9.4
ｍ
ﾊﾟﾗﾍﾟｯﾄ天端 | W150 ｺｰﾅｰ
ｱﾙﾐ笠木 |  | 4
か所
接続通路床 | ﾁｪｯｶｰﾌﾟﾚｰﾄt4.5 W650
EXP.J金物 A | 床用 皿ﾋﾞｽ止共 | 7.7
か所
接続通路床 | ﾁｪｯｶｰﾌﾟﾚｰﾄt4.5 W350×H150
EXP.J金物 B | 床用 皿ﾋﾞｽ止共 | 13.8
か所
接続通路床 | ﾁｪｯｶｰﾌﾟﾚｰﾄt4.5 W330×H150
EXP.J金物 C | 床用 皿ﾋﾞｽ止共 | 7.7
か所
接続通路 | W120 直線 小口共
ｱﾙﾐ笠木 |  | 12.6
ｍ
接続通路 1～4F | W905＋400×H2200
ｱﾙﾐ製手摺+防雨ｽｸ | ｴﾝﾄﾞｷｬｯﾌﾟ,足元化粧ｶﾊﾞｰ共 | 4
ﾘｰﾝ(正面) | 外壁取付ｱﾝｸﾞﾙ共 複合ﾊﾟﾈﾙ共 |  | か所
接続通路 5F | W1005＋400×H2200
ｱﾙﾐ製手摺+防雨ｽｸ | ｴﾝﾄﾞｷｬｯﾌﾟ,足元化粧ｶﾊﾞｰ共 | 1
ﾘｰﾝ(正面) | 外壁取付ｱﾝｸﾞﾙ共 複合ﾊﾟﾈﾙ共 |  | か所
接続通路 2～5F | W1705 H1100
ｱﾙﾐ製手摺 | ｱﾙﾏｲﾄ 格子ﾀｲﾌﾟ | 4
か所
ALC用ｱﾝｶｰ | M10 AXﾀｲﾌﾟ
14
か所
軽量鉄骨天井下地 | 25形(屋外) ふところ1.0ｍ未満
| 下地張りなし @300 ｲﾝｻｰﾄ含む | 25.4
㎡
天井点検口 | 一般ﾀｲﾌﾟ ｱﾙﾐ製 内外枠共額縁
| 450角 | 5
か所
軽量鉄骨天井 | 25形(屋外) 450× 450㎜程度
開口部補強 | ﾎﾞｰﾄﾞ等切込み共 | 5
か所
軽量鉄骨天井 | 25形(屋外) 220× 700㎜程度
開口部補強 | ﾎﾞｰﾄﾞ等切込み共 | 5
か所
天井廻縁 | ｱﾙﾐ製
54
ｍ
建築工事 細目別内訳 | [5 empty] | 26
ｴﾚﾍﾞｰﾀｰ本体工事 1号棟1号機 |  | 金属工事(屋根及び樋含む)
名 称 | 摘 要 | 数 量 | 単位 | 単 価 | 金 額 | 備 考
下地ﾗｽ張り | 壁 ﾘﾌﾞﾗｽ張り 鉄骨下地
2.9
㎡
床点検口 | SUS600角 屋外ﾀｲﾌﾟ(防水)
1
か所
排水目皿 | 75φ
6
か所
計
建築工事 細目別内訳
ｴﾚﾍﾞｰﾀｰ本体工事 1号棟1号機 |  | 左官工事
名 称 | 摘 要 | 数 量 | 単位 | 単 価 | 金 額 | 備 考
(屋根)
屋根ﾓﾙﾀﾙ塗 | 金ごて ｼｰﾄ防水下地 厚30～50
5.5
㎡
ﾓﾙﾀﾙ詰め | 100×100
| 屋根ALC-外壁ALC取合い | 9.4
ｍ
(接続通路床)
床下地調整費 | 厚50 ﾘﾌﾞﾗｽﾓﾙﾀﾙ敷き
| 下地ﾗｽ張り共 | 10.6
㎡
床ﾓﾙﾀﾙ塗り | 金ごて ﾋﾞﾆﾙ系床材下地 厚40～50
31
㎡
床ﾓﾙﾀﾙ塗り | 金ごて 塗膜防水下地 厚50
13
ｍ
排水溝ﾓﾙﾀﾙ塗り | W50 塗膜防水下地
6.2
ｍ
(EVﾋﾟｯﾄ)
床ｺﾝｸﾘｰﾄ直均し | 金ごて 直均し仕上げ
仕上げ |  | 5.3
㎡
耐圧盤ｺﾝｸﾘｰﾄ | 金ごて 直均し仕上げ
直均し仕上げ | 塗膜防水下 | 5.6
㎡
柱型 | 厚50 軽量骨材使用
ﾘﾌﾞﾗｽﾓﾙﾀﾙ塗り |  | 2.9
㎡
EV枠周囲 防水 | 外部建具
ﾓﾙﾀﾙ充填 |  | 27.3
ｍ
(吹付)
外装薄塗材 E | ALCﾊﾟﾈﾙ面 砂壁状 吹付け
| 下地調整費(E)共 | 92.8
㎡
建築工事 細目別内訳 | [5 empty] | 27
ｴﾚﾍﾞｰﾀｰ本体工事 1号棟1号機 |  | 左官工事
名 称 | 摘 要 | 数 量 | 単位 | 単 価 | 金 額 | 備 考
外装薄塗材 E | ALCﾊﾟﾈﾙ面 砂壁状 吹付け
| 下地調整費(E)共 | 26.8
| 仕上げ骨材なし |  | ㎡
外装薄塗材 E | ALCﾊﾟﾈﾙ面 砂壁状 吹付け
| 下地調整費(E)共 | 15.2
| 仕上げ骨材なし |  | ㎡
外装薄塗材 E | ｹｲ酸ｶﾙｼｳﾑ板面 砂壁状 吹付け
| 下地調整費(C-1)共 | 25.4
㎡
外装薄塗材 E | 木毛ｾﾒﾝﾄ板面 砂壁状 吹付け
| 下地調整費(E)共 | 0.5
㎡
計
建築工事 細目別内訳
ｴﾚﾍﾞｰﾀｰ本体工事 1号棟1号機 |  | 塗装工事
名 称 | 摘 要 | 数 量 | 単位 | 単 価 | 金 額 | 備 考
SOP塗り | 亜鉛めっき鋼面 工程B種 塗料1種
| 錆止共 | 0.2
㎡
計
建築工事 細目別内訳 | [5 empty] | 28
ｴﾚﾍﾞｰﾀｰ本体工事 1号棟1号機 |  | 内外装工事
名 称 | 摘 要 | 数 量 | 単位 | 単 価 | 金 額 | 備 考
ﾋﾞﾆﾙ床ｼｰﾄ | 厚2.0 ﾉﾝｽﾘｯﾌﾟ
31
㎡
天井 けい酸 | ﾀｲﾌﾟ2(ﾉﾝｱｽ)0.8FK 厚 6
ｶﾙｼｳﾑ板張り | 目透かし | 25.4
㎡
計
建築工事 細目別内訳
ｴﾚﾍﾞｰﾀｰ本体工事 1号棟1号機 |  | ｴﾚﾍﾞｰﾀｰ機器工事
名 称 | 摘 要 | 数 量 | 単位 | 単 価 | 金 額 | 備 考
ｴﾚﾍﾞｰﾀｰ機器 | 5停止
1
基
計
建築工事 細目別内訳 | [5 empty] | 29
ｴﾚﾍﾞｰﾀｰ本体工事 2号棟1号機 |  | 直接仮設工事
名 称 | 摘 要 | 数 量 | 単位 | 単 価 | 金 額 | 備 考
遣方 | 簡 易
12.9
㎡
墨出し | 簡 易 -
| - | 12.9
㎡
養生 | 簡 易 -
| - | 35.7
㎡
整理清掃 | 簡 易 -
後片付け | - | 35.7
㎡
地足場 | 運搬費含む
| 0.5ヶ月程度 | 14.7
㎡
枠組足場 | 建枠 900×1700 布枠500×1枚
(手すり先行方式) | 運搬費含む | 185
| 3ヶ月程度 |  | ㎡
養生ｼｰﾄ張り | 防炎Ⅰ類 枠組本足場用
| 運搬費含む | 185
| 3ヶ月程度 |  | ㎡
安全手すり | 枠組本足場用
(手すり先行方式) | 運搬費含む | 12.3
| 3ヶ月程度 |  | ｍ
単管本足場 | 20m未満
| 運搬費含む | 45.4
| 3ヶ月程度 |  | ㎡
安全手すり | 単管本足場用
| 運搬費含む | 3
| 3ヶ月程度 |  | ｍ
養生ｼｰﾄ張り | 防炎Ⅰ類 枠組本足場用
| 運搬費含む | 45.4
| 3ヶ月程度 |  | ㎡
内部仕上足場 | 脚立足場
| 運搬費含む | 7.5
| 1ヶ月程度 |  | ㎡
内部仕上足場 | 枠組棚足場
(手すり先行方式) | 階高4.0m超5.0m未満 | 7.5
| 運搬費含む 3ヶ月程度 |  | ㎡
内部仕上足場 | 枠組棚足場
(手すり先行方式) | 階高4.0m超5.0m未満 | 22.6
| 運搬費含む 3ヶ月程度 |  | ㎡
ｼｬﾌﾄ内足場 | 運搬費含む
| 1ヶ月程度 | 30
㎡
建築工事 細目別内訳
ｴﾚﾍﾞｰﾀｰ本体工事 2号棟1号機 |  | 直接仮設工事
名 称 | 摘 要 | 数 量 | 単位 | 単 価 | 金 額 | 備 考
仮設間仕切 | 単管下地
| 運搬費含む | 24.8
㎡
養生防護棚 | 枠組本足場用
(直線部) | 運搬費含む | 12.3
| 3ヶ月程度 |  | ｍ
養生防護棚 | 枠組本足場用
(ｺｰﾅｰ部) | 運搬費含む | 2
| 3ヶ月程度 |  | か所
計
建築工事 細目別内訳 | [5 empty] | 30
ｴﾚﾍﾞｰﾀｰ本体工事 2号棟1号機 |  | 土工事
名 称 | 摘 要 | 数 量 | 単位 | 単 価 | 金 額 | 備 考
根切り | 小規模土工
| - | 43.3
ｍ3
埋戻し(B種) | 小規模土工 発生土
24.5
ｍ3
建設発生土運搬 | 4t積級 往復 積込共
仮置場まで |  | 24.5
ｍ3
建設発生土運搬 | ﾀﾞﾝﾌﾟﾄﾗｯｸ 4t積級
| ﾊﾞｯｸﾎｳ0.28m3 土砂 DID区間有り | 18.8
| 27.0㎞以下 |  | ｍ3
建設発生土処分 | 投棄料
18.8
ｍ3
山留め | 鋼矢板 Ⅲ型
1・2号棟 |  | 1
式
計
建築工事 細目別内訳
ｴﾚﾍﾞｰﾀｰ本体工事 2号棟1号機 |  | 地業工事
名 称 | 摘 要 | 数 量 | 単位 | 単 価 | 金 額 | 備 考
砂利地業 | 再生ｸﾗｯｼｬﾗﾝ
0.9
ｍ3
杭間ざらい
4
本
杭頭補強 | ｱﾝｶｰ筋 D19 L＝40d+余長 6本
| ﾌﾚｱ溶接 | 4
組
計
建築工事 細目別内訳 | [5 empty] | 31
ｴﾚﾍﾞｰﾀｰ本体工事 2号棟1号機 |  | 鉄筋工事
名 称 | 摘 要 | 数 量 | 単位 | 単 価 | 金 額 | 備 考
異形鉄筋(SD295) | D10
0.06
ｔ
異形鉄筋(SD295) | D13
1.3
ｔ
異形鉄筋(SD295) | D16
0.03
ｔ
異形鉄筋(SD345) | D19
0.1
ｔ
異形鉄筋(SD345) | D22
0.3
ｔ
ｽｸﾗｯﾌﾟ控除 | 鉄屑 ヘビーH2
0.05
ｔ
鉄筋加工組立 | RCﾗｰﾒﾝ構造
| 階高3.5～4.0ｍ程度 形状単純 | 1.7
ｔ
溶接金網敷 | 径6.0 150×150
5.3
㎡
計
建築工事 細目別内訳
ｴﾚﾍﾞｰﾀｰ本体工事 2号棟1号機 |  | ｺﾝｸﾘｰﾄ工事
名 称 | 摘 要 | 数 量 | 単位 | 単 価 | 金 額 | 備 考
普通ｺﾝｸﾘｰﾄ | JIS A5308 呼び強度18 S15
| 粗骨材20 | 0.7
ｍ3
普通ｺﾝｸﾘｰﾄ | JIS A5308 呼び強度21 S15
| 粗骨材20 | 20.5
ｍ3
ｺﾝｸﾘｰﾄ打設手間 | 捨てｺﾝｸﾘｰﾄ 人力打設
| - S15～S18 | 0.7
| - - |  | ｍ3
ｺﾝｸﾘｰﾄ打設手間 | 基礎部 ﾎﾟﾝﾌﾟ打設
| 50m3/回未満 S15～S18 | 17.2
| - 圧送費､基本料別途 |  | ｍ3
ｺﾝｸﾘｰﾄ打設手間 | 基礎部 ﾎﾟﾝﾌﾟ打設
| 50m3/回未満 S15～S18 | 3.3
| - 圧送費､基本料別途 |  | ｍ3
ｺﾝｸﾘｰﾄ打設手間 | 躯体 ﾎﾟﾝﾌﾟ打設
| 50m3/回未満 S15～S18 | 3.3
| - 圧送費､基本料別途 |  | ｍ3
ｺﾝｸﾘｰﾄﾎﾟﾝﾌﾟ | 30m3未満
圧送 |  | 20.5
ｍ3
ｺﾝｸﾘｰﾄﾎﾟﾝﾌﾟ | 30m3未満
基本料金 |  | 2
回
構造体強度補正 | 3N
20.5
ｍ3
計
建築工事 細目別内訳 | [5 empty] | 32
ｴﾚﾍﾞｰﾀｰ本体工事 2号棟1号機 |  | 型枠工事
名 称 | 摘 要 | 数 量 | 単位 | 単 価 | 金 額 | 備 考
型枠 | 普通合板型枠
| - 基礎部 | 18
| - |  | ㎡
型枠 | 打放合板型枠B種
| ﾗｰﾒﾝ構造 地下軸部 | 30.3
| 階高5.0m程度 |  | ㎡
打放し面補修 | B 種 ｺｰﾝ処理 部分目違いばらい
30.3
㎡
ｴﾗｽﾀｲﾄ | 厚10
3.4
㎡
止水板 | 厚3 巾100 軟質塩ビ板
9.8
ｍ
計
建築工事 細目別内訳
ｴﾚﾍﾞｰﾀｰ本体工事 2号棟1号機 |  | 鉄骨工事
名 称 | 摘 要 | 数 量 | 単位 | 単 価 | 金 額 | 備 考
鋼材 形鋼 | SS400 H-150×75×5×7
0.02
ｔ
鋼材 形鋼 | SS400 H-100×100×6×8
0.1
ｔ
鋼材 形鋼 | SS400 H-200×100×5.5×8
0.8
ｔ
鋼材 形鋼 | SS400 H-250×125×6×9
2
ｔ
鋼材 形鋼 | BCR295 □-250×250×9
3.8
ｔ
鋼材 形鋼 | SS400 L-50×50×6
0.2
ｔ
鋼材 形鋼 | SS400 L-65×65×6
0.9
ｔ
鋼材 形鋼 | SS400 L-100×75×7
0.6
ｔ
鋼材 形鋼 | SSC400 C-60×30×10×2.3
0.01
ｔ
鋼材 形鋼 | SSC400 C-100×50×20×2.3
0.1
ｔ
鋼材 形鋼 | SSC400 C-100×50×20×3.2
0.1
ｔ
鋼材 鋼板 | SS400 PL-6
0.3
ｔ
鋼材 鋼板 | SS400 PL-9
0.1
ｔ
鋼材 鋼板 | SS400 PL-12
0.6
ｔ
鋼材 鋼板 | SS400 PL-16
0.1
ｔ
建築工事 細目別内訳 | [5 empty] | 33
ｴﾚﾍﾞｰﾀｰ本体工事 2号棟1号機 |  | 鉄骨工事
名 称 | 摘 要 | 数 量 | 単位 | 単 価 | 金 額 | 備 考
鋼材 鋼板 | SN490C PL-9
0.4
ｔ
鋼材 鋼板 | SN490C PL-19
0.6
ｔ
ｽｸﾗｯﾌﾟ控除 | 鉄屑 ヘビーH2
0.3
ｔ
鋼材 ﾎﾞﾙﾄ類 | [5 empty] | 別紙 00-0002
1
式
工場製作費
10.3
ｔ
工場溶接費
588
ｍ
鉄骨現場溶接 | 半自動(すみ肉6㎜換算)
17.2
ｍ
鉄骨運搬費
10.3
ｔ
錆止め塗料塗り
202
㎡
現場建て方費
10.3
ｔ
鉄骨建て方機械
器具費 |  | 1
式
ﾄﾙｼｱ形 | ﾋﾞﾙ鉄骨
高力ﾎﾞﾙﾄ締付け | 1,000本以上2,000本未満 | 2,132
| 施工手間 |  | 本
ﾍﾞｰｽﾊﾟｯｸ
4
か所
水平ﾌﾞﾚｰｽ | M16 L1400
| 羽子板・ﾀｰﾝﾊﾞｯｸﾙ共 | 18
組
水平ﾌﾞﾚｰｽ | M16 L1500
| 羽子板・ﾀｰﾝﾊﾞｯｸﾙ共 | 20
組
建築工事 細目別内訳
ｴﾚﾍﾞｰﾀｰ本体工事 2号棟1号機 |  | 鉄骨工事
名 称 | 摘 要 | 数 量 | 単位 | 単 価 | 金 額 | 備 考
水平ﾌﾞﾚｰｽ | M16 L1600
| 羽子板・ﾀｰﾝﾊﾞｯｸﾙ共 | 2
組
水平ﾌﾞﾚｰｽ | M16 L2300
| 羽子板・ﾀｰﾝﾊﾞｯｸﾙ共 | 2
組
水平ﾌﾞﾚｰｽ | M16 L2600
| 羽子板・ﾀｰﾝﾊﾞｯｸﾙ共 | 2
組
柱型 耐火被覆 | 吹付ﾛｯｸｳｰﾙ t25
23.3
㎡
柱型 耐火被覆 | 吹付ﾛｯｸｳｰﾙ t45
5.5
㎡
梁型 耐火被覆 | 吹付ﾛｯｸｳｰﾙ ｔ25
18.8
㎡
柱型 耐火被覆 | 吹付ﾛｯｸｳｰﾙ t45
5.3
㎡
梁型 耐火被覆 | ｾﾗﾐｯｸ系 ｔ30
11.4
㎡
梁型 耐火被覆 | ｾﾗﾐｯｸ系 ｔ20
46.8
㎡
鉄骨足場 | 単管吊り足場
| 運搬費含む | 35.7
㎡
安全水平ﾈｯﾄ張り | 運搬費含む
| 7日程度 | 35.7
㎡
計
建築工事 細目別内訳 | [5 empty] | 34
ｴﾚﾍﾞｰﾀｰ本体工事 2号棟1号機 |  | 既製ｺﾝｸﾘｰﾄ工事
名 称 | 摘 要 | 数 量 | 単位 | 単 価 | 金 額 | 備 考
屋根ALC版 | 厚100 30分耐火
5.5
㎡
床ALC版 | 厚100 1時間耐火
24.8
㎡
床ALC版 | 厚125 2時間耐火
6.3
㎡
外壁ALC版 | 厚100 1時間耐火
117
㎡
鼻隠しALC版 | 厚100 1及び2時間耐火
15.2
㎡
計
建築工事 細目別内訳
ｴﾚﾍﾞｰﾀｰ本体工事 2号棟1号機 |  | 防水工事
名 称 | 摘 要 | 数 量 | 単位 | 単 価 | 金 額 | 備 考
屋根 | S-F1 平場 ALC部
合成高分子系ﾙｰﾌｨ |  | 5.5
ﾝｸﾞｼｰﾄ防水 |  |  | ㎡
屋根 | S-F1 立上り ALC部
合成高分子系ﾙｰﾌｨ |  | 2
ﾝｸﾞｼｰﾄ防水 |  |  | ㎡
塗膜防水 | X-2 W150 手摺下部
13
ｍ
塗膜防水 | X-2 W50 排水溝
6.2
ｍ
耐圧版天端 | ｺﾞﾑｱｽﾌｧﾙﾄ系 Y-1 平場
塗膜防水 |  | 5.6
㎡
地下外壁 | ｺﾞﾑｱｽﾌｧﾙﾄ系 Y-1 立上り
塗膜防水 |  | 7.6
㎡
ｼｰﾘﾝｸﾞ | 一般部 ﾎﾟﾘｳﾚﾀﾝ系(PU-2)
| 15×10 | 8.4
ｍ
ｼｰﾘﾝｸﾞ | 一般部 ﾎﾟﾘｳﾚﾀﾝ系(PU-2)
| 10×10 | 2.6
ｍ
ｼｰﾘﾝｸﾞ | 一般部 ﾎﾟﾘｳﾚﾀﾝ系(PU-2)
| 10×10 | 0.7
ｍ
ｼｰﾘﾝｸﾞ | 一般部 変成ｼﾘｺｰﾝ系(MS-2)
| 15×10 | 6.4
ｍ
ｼｰﾘﾝｸﾞ | 一般部 変成ｼﾘｺｰﾝ系(MS-2)
| 20×10 | 25.7
ｍ
ｼｰﾘﾝｸﾞ | 一般部 変成ｼﾘｺｰﾝ系(MS-2)
| 20×10 | 12
ｍ
計
建築工事 細目別内訳 | [5 empty] | 35
ｴﾚﾍﾞｰﾀｰ本体工事 2号棟1号機 |  | 金属工事(屋根及び樋含む)
名 称 | 摘 要 | 数 量 | 単位 | 単 価 | 金 額 | 備 考
屋根 | t0.6 H88 フッ素樹脂焼付鋼板
折版葺き | 不燃材(ｶﾞﾗｽ繊維ｼｰﾄ)t5.0裏打ち | 5.1
㎡
ﾀｲﾄﾌﾚｰﾑ | 屋根同材
4.9
ｍ
軒先面戸 | 屋根同材
1.9
ｍ
水止面戸 | 屋根同材
1.2
ｍ
水切り鉄板 | 屋根同材 t0.4 H100
0.7
ｍ
ｹﾗﾊﾞ包み鉄板 | 屋根同材 t0.4 H200
5.2
ｍ
ｹﾗﾊﾞ取合水切鉄板 | 屋根同材 t0.4 H100
2.6
ｍ
鼻隠し | 硬質木片ｾﾒﾝﾄ板t25 H250
1.9
ｍ
ﾙｰﾌﾄﾞﾚﾝ | 横形ろく屋根用 ｱｽﾌｧﾙﾄ･ｼｰﾄ防水用
| SGP 80A 張掛け幅 100 | 1
か所
塩ビ角樋 | 150×150
2.5
ｍ
落し口 | 75φ用
6
か所
ｵｰﾊﾞｰﾌﾛｰ管 | VU50φ L200
1
か所
硬質ﾎﾟﾘ塩化 | 径75
ﾋﾞﾆﾙ管とい(ｶﾗｰ) |  | 19.3
ｍ
掃除口 | 竪樋φ75 ｶﾗｰ Y管75×75共
1
か所
谷樋（EXP.J)
30
ｍ
建築工事 細目別内訳
ｴﾚﾍﾞｰﾀｰ本体工事 2号棟1号機 |  | 金属工事(屋根及び樋含む)
名 称 | 摘 要 | 数 量 | 単位 | 単 価 | 金 額 | 備 考
ﾊﾟﾗﾍﾟｯﾄ天端 | W150 直線
ｱﾙﾐ笠木 |  | 9.4
ｍ
ﾊﾟﾗﾍﾟｯﾄ天端 | W150 ｺｰﾅｰ
ｱﾙﾐ笠木 |  | 4
か所
接続通路床 | ﾁｪｯｶｰﾌﾟﾚｰﾄt4.5 W650
EXP.J金物 A | 床用 皿ﾋﾞｽ止共 | 7.7
か所
接続通路床 | ﾁｪｯｶｰﾌﾟﾚｰﾄt4.5 W350×H150
EXP.J金物 B | 床用 皿ﾋﾞｽ止共 | 13.8
か所
接続通路床 | ﾁｪｯｶｰﾌﾟﾚｰﾄt4.5 W330×H150
EXP.J金物 C | 床用 皿ﾋﾞｽ止共 | 7.7
か所
接続通路 | W120 直線 小口共
ｱﾙﾐ笠木 |  | 12.6
ｍ
接続通路 1～4F | W905＋400×H2200
ｱﾙﾐ製手摺+防雨ｽｸ | ｴﾝﾄﾞｷｬｯﾌﾟ,足元化粧ｶﾊﾞｰ共 | 4
ﾘｰﾝ(正面) | 外壁取付ｱﾝｸﾞﾙ共 複合ﾊﾟﾈﾙ共 |  | か所
接続通路 5F | W1005＋400×H2200
ｱﾙﾐ製手摺+防雨ｽｸ | ｴﾝﾄﾞｷｬｯﾌﾟ,足元化粧ｶﾊﾞｰ共 | 1
ﾘｰﾝ(正面) | 外壁取付ｱﾝｸﾞﾙ共 複合ﾊﾟﾈﾙ共 |  | か所
接続通路 2～5F | W1705 H1100
ｱﾙﾐ製手摺 | ｱﾙﾏｲﾄ 格子ﾀｲﾌﾟ | 4
か所
ALC用ｱﾝｶｰ | M10 AXﾀｲﾌﾟ
14
か所
軽量鉄骨天井下地 | 25形(屋外) ふところ1.0ｍ未満
| 下地張りなし @300 ｲﾝｻｰﾄ含む | 25.4
㎡
天井点検口 | 一般ﾀｲﾌﾟ ｱﾙﾐ製 内外枠共額縁
| 450角 | 5
か所
軽量鉄骨天井 | 25形(屋外) 450× 450㎜程度
開口部補強 | ﾎﾞｰﾄﾞ等切込み共 | 5
か所
軽量鉄骨天井 | 25形(屋外) 220× 700㎜程度
開口部補強 | ﾎﾞｰﾄﾞ等切込み共 | 5
か所
天井廻縁 | ｱﾙﾐ製
54
ｍ
建築工事 細目別内訳 | [5 empty] | 36
ｴﾚﾍﾞｰﾀｰ本体工事 2号棟1号機 |  | 金属工事(屋根及び樋含む)
名 称 | 摘 要 | 数 量 | 単位 | 単 価 | 金 額 | 備 考
下地ﾗｽ張り | 壁 ﾘﾌﾞﾗｽ張り 鉄骨下地
2.9
㎡
床点検口 | SUS600角 屋外ﾀｲﾌﾟ(防水)
1
か所
排水目皿 | 75φ
6
か所
計
建築工事 細目別内訳
ｴﾚﾍﾞｰﾀｰ本体工事 2号棟1号機 |  | 左官工事
名 称 | 摘 要 | 数 量 | 単位 | 単 価 | 金 額 | 備 考
(屋根)
屋根ﾓﾙﾀﾙ塗 | 金ごて ｼｰﾄ防水下地 厚30～50
5.5
㎡
ﾓﾙﾀﾙ詰め | 100×100
| 屋根ALC-外壁ALC取合い | 9.4
ｍ
(接続通路床)
床下地調整費 | 厚50 ﾘﾌﾞﾗｽﾓﾙﾀﾙ敷き
| 下地ﾗｽ張り共 | 10.6
㎡
床ﾓﾙﾀﾙ塗り | 金ごて ﾋﾞﾆﾙ系床材下地 厚40～50
31
㎡
床ﾓﾙﾀﾙ塗り | 金ごて 塗膜防水下地 厚50
13
ｍ
排水溝ﾓﾙﾀﾙ塗り | W50 塗膜防水下地
6.2
ｍ
(EVﾋﾟｯﾄ)
床ｺﾝｸﾘｰﾄ直均し | 金ごて 直均し仕上げ
仕上げ |  | 5.3
㎡
耐圧盤ｺﾝｸﾘｰﾄ | 金ごて 直均し仕上げ
直均し仕上げ | 塗膜防水下 | 5.6
㎡
柱型 | 厚50 軽量骨材使用
ﾘﾌﾞﾗｽﾓﾙﾀﾙ塗り |  | 2.9
㎡
EV枠周囲 防水 | 外部建具
ﾓﾙﾀﾙ充填 |  | 27.3
ｍ
(吹付)
外装薄塗材 E | ALCﾊﾟﾈﾙ面 砂壁状 吹付け
| 下地調整費(E)共 | 92.8
㎡
建築工事 細目別内訳 | [5 empty] | 37
ｴﾚﾍﾞｰﾀｰ本体工事 2号棟1号機 |  | 左官工事
名 称 | 摘 要 | 数 量 | 単位 | 単 価 | 金 額 | 備 考
外装薄塗材 E | ALCﾊﾟﾈﾙ面 砂壁状 吹付け
| 下地調整費(E)共 | 26.8
| 仕上げ骨材なし |  | ㎡
外装薄塗材 E | ALCﾊﾟﾈﾙ面 砂壁状 吹付け
| 下地調整費(E)共 | 15.2
| 仕上げ骨材なし |  | ㎡
外装薄塗材 E | ｹｲ酸ｶﾙｼｳﾑ板面 砂壁状 吹付け
| 下地調整費(C-1)共 | 25.4
㎡
外装薄塗材 E | 木毛ｾﾒﾝﾄ板面 砂壁状 吹付け
| 下地調整費(E)共 | 0.5
㎡
計
建築工事 細目別内訳
ｴﾚﾍﾞｰﾀｰ本体工事 2号棟1号機 |  | 塗装工事
名 称 | 摘 要 | 数 量 | 単位 | 単 価 | 金 額 | 備 考
SOP塗り | 亜鉛めっき鋼面 工程B種 塗料1種
| 錆止共 | 0.2
㎡
計
建築工事 細目別内訳 | [5 empty] | 38
ｴﾚﾍﾞｰﾀｰ本体工事 2号棟1号機 |  | 内外装工事
名 称 | 摘 要 | 数 量 | 単位 | 単 価 | 金 額 | 備 考
ﾋﾞﾆﾙ床ｼｰﾄ | 厚2.0 ﾉﾝｽﾘｯﾌﾟ
31
㎡
天井 けい酸 | ﾀｲﾌﾟ2(ﾉﾝｱｽ)0.8FK 厚 6
ｶﾙｼｳﾑ板張り | 目透かし | 25.4
㎡
計
建築工事 細目別内訳
ｴﾚﾍﾞｰﾀｰ本体工事 2号棟1号機 |  | ｴﾚﾍﾞｰﾀｰ機器工事
名 称 | 摘 要 | 数 量 | 単位 | 単 価 | 金 額 | 備 考
ｴﾚﾍﾞｰﾀｰ機器 | 5停止
1
基
計
建築工事 細目別内訳 | [5 empty] | 39
ｴﾚﾍﾞｰﾀｰ本体工事 3号棟1号機 |  | 直接仮設工事
名 称 | 摘 要 | 数 量 | 単位 | 単 価 | 金 額 | 備 考
遣方 | 簡 易
15.9
㎡
墨出し | 簡 易 -
| - | 15.9
㎡
養生 | 簡 易 -
| - | 17
㎡
整理清掃 | 簡 易 -
後片付け | - | 17
㎡
地足場 | 運搬費含む
| 0.5ヶ月程度 | 9.6
㎡
枠組足場 | 建枠 900×1700 布枠500×1枚
(手すり先行方式) | 運搬費含む | 194
| 3ヶ月程度 |  | ㎡
養生ｼｰﾄ張り | 防炎Ⅰ類 枠組本足場用
| 運搬費含む | 194
| 3ヶ月程度 |  | ㎡
安全手すり | 枠組本足場用
(手すり先行方式) | 運搬費含む | 14.1
| 3ヶ月程度 |  | ｍ
単管本足場 | 20m未満
| 運搬費含む | 18.3
| 3ヶ月程度 |  | ㎡
安全手すり | 単管本足場用
| 運搬費含む | 4.1
| 3ヶ月程度 |  | ｍ
養生ｼｰﾄ張り | 防炎Ⅰ類 枠組本足場用
| 運搬費含む | 18.3
| 3ヶ月程度 |  | ㎡
内部仕上足場 | 脚立足場
| 運搬費含む | 3.9
| 1ヶ月程度 |  | ㎡
内部仕上足場 | 枠組棚足場
(手すり先行方式) | 階高4.0m超5.0m未満 | 3.9
| 運搬費含む 3ヶ月程度 |  | ㎡
内部仕上足場 | 枠組棚足場
(手すり先行方式) | 階高4.0m超5.0m未満 | 3.9
| 運搬費含む 3ヶ月程度 |  | ㎡
ｼｬﾌﾄ内足場 | 運搬費含む
| 1ヶ月程度 | 18
㎡
建築工事 細目別内訳
ｴﾚﾍﾞｰﾀｰ本体工事 3号棟1号機 |  | 直接仮設工事
名 称 | 摘 要 | 数 量 | 単位 | 単 価 | 金 額 | 備 考
仮設間仕切 | 単管下地
| 運搬費含む | 22.9
㎡
養生防護棚 | 枠組本足場用
(直線部) | 運搬費含む | 14.1
| 3ヶ月程度 |  | ｍ
養生防護棚 | 枠組本足場用
(ｺｰﾅｰ部) | 運搬費含む | 2
| 3ヶ月程度 |  | か所
計
建築工事 細目別内訳 | [5 empty] | 40
ｴﾚﾍﾞｰﾀｰ本体工事 3号棟1号機 |  | 土工事
名 称 | 摘 要 | 数 量 | 単位 | 単 価 | 金 額 | 備 考
根切り | 小規模土工
| - | 82.5
ｍ3
埋戻し(B種) | 小規模土工 発生土
54.5
ｍ3
建設発生土運搬 | 4t積級 往復 積込共
仮置場まで |  | 54.5
ｍ3
建設発生土運搬 | ﾀﾞﾝﾌﾟﾄﾗｯｸ 4t積級
| ﾊﾞｯｸﾎｳ0.28m3 土砂 DID区間有り | 28
| 27.0㎞以下 |  | ｍ3
建設発生土処分 | 投棄料
28
ｍ3
山留め | 鋼矢板 Ⅲ型
3・4号棟 |  | 1
式
計
建築工事 細目別内訳
ｴﾚﾍﾞｰﾀｰ本体工事 3号棟1号機 |  | 地業工事
名 称 | 摘 要 | 数 量 | 単位 | 単 価 | 金 額 | 備 考
砂利地業 | 再生ｸﾗｯｼｬﾗﾝ
1.1
ｍ3
杭間ざらい
4
本
杭頭補強 | ｱﾝｶｰ筋 D19 L＝40d+余長 6本
| ﾌﾚｱ溶接 | 4
組
計
建築工事 細目別内訳 | [5 empty] | 41
ｴﾚﾍﾞｰﾀｰ本体工事 3号棟1号機 |  | 鉄筋工事
名 称 | 摘 要 | 数 量 | 単位 | 単 価 | 金 額 | 備 考
異形鉄筋(SD295) | D10
0.2
ｔ
異形鉄筋(SD295) | D13
1.4
ｔ
異形鉄筋(SD295) | D16
0.1
ｔ
異形鉄筋(SD345) | D22
0.3
ｔ
ｽｸﾗｯﾌﾟ控除 | 鉄屑 ヘビーH2
0.05
ｔ
鉄筋加工組立 | RCﾗｰﾒﾝ構造
| 階高3.5～4.0ｍ程度 形状単純 | 1.9
ｔ
溶接金網敷 | 径6.0 150×150
5
㎡
計
建築工事 細目別内訳
ｴﾚﾍﾞｰﾀｰ本体工事 3号棟1号機 |  | ｺﾝｸﾘｰﾄ工事
名 称 | 摘 要 | 数 量 | 単位 | 単 価 | 金 額 | 備 考
普通ｺﾝｸﾘｰﾄ | JIS A5308 呼び強度18 S15
| 粗骨材20 | 0.9
ｍ3
普通ｺﾝｸﾘｰﾄ | JIS A5308 呼び強度21 S15
| 粗骨材20 | 25
ｍ3
ｺﾝｸﾘｰﾄ打設手間 | 捨てｺﾝｸﾘｰﾄ 人力打設
| - S15～S18 | 0.9
| - - |  | ｍ3
ｺﾝｸﾘｰﾄ打設手間 | 基礎部 ﾎﾟﾝﾌﾟ打設
| 50m3/回未満 S15～S18 | 22.1
| - 圧送費､基本料別途 |  | ｍ3
ｺﾝｸﾘｰﾄ打設手間 | 躯体 ﾎﾟﾝﾌﾟ打設
| 50m3/回未満 S15～S18 | 2.9
| - 圧送費､基本料別途 |  | ｍ3
ｺﾝｸﾘｰﾄﾎﾟﾝﾌﾟ | 30m3未満
圧送 |  | 25
ｍ3
ｺﾝｸﾘｰﾄﾎﾟﾝﾌﾟ | 30m3未満
基本料金 |  | 2
回
構造体強度補正 | 3N
25
ｍ3
計
建築工事 細目別内訳 | [5 empty] | 42
ｴﾚﾍﾞｰﾀｰ本体工事 3号棟1号機 |  | 型枠工事
名 称 | 摘 要 | 数 量 | 単位 | 単 価 | 金 額 | 備 考
型枠 | 普通合板型枠
| - 基礎部 | 8.4
| - |  | ㎡
型枠 | 打放合板型枠B種
| ﾗｰﾒﾝ構造 地下軸部 | 37.7
| 階高5.0m程度 |  | ㎡
打放し面補修 | B 種 ｺｰﾝ処理 部分目違いばらい
37.7
㎡
ｴﾗｽﾀｲﾄ | 厚10
1.2
㎡
止水板 | 厚3 巾100 軟質塩ビ板
9.5
ｍ
計
建築工事 細目別内訳
ｴﾚﾍﾞｰﾀｰ本体工事 3号棟1号機 |  | 鉄骨工事
名 称 | 摘 要 | 数 量 | 単位 | 単 価 | 金 額 | 備 考
鋼材 形鋼 | SS400 H-200×100×5.5×8
0.2
ｔ
鋼材 形鋼 | SS400 H-250×125×6×9
1.2
ｔ
鋼材 形鋼 | SS400 H-194×150×6×9
0.1
ｔ
鋼材 形鋼 | SS400 H-100×100×6×8
0.1
ｔ
鋼材 形鋼 | SS400 H-150×150×7×10
0.1
ｔ
鋼材 形鋼 | SS400 H-200×200×8×12
3.1
ｔ
鋼材 形鋼 | SS400 L-50×50×6
0.2
ｔ
鋼材 形鋼 | SS400 L-65×65×6
0.2
ｔ
鋼材 形鋼 | SS400 L-100×75×7
0.04
ｔ
鋼材 形鋼 | SS400 L-150×90×9
0.07
ｔ
鋼材 形鋼 | SSC400 C-60×30×10×2.3
0.01
ｔ
鋼材 形鋼 | SSC400 C-100×50×20×2.3
0.1
ｔ
鋼材 形鋼 | SSC400 C-100×50×20×3.2
0.03
ｔ
鋼材 鋼板 | SS400 PL-6
0.3
ｔ
鋼材 鋼板 | SS400 PL-9
0.3
ｔ
建築工事 細目別内訳 | [5 empty] | 43
ｴﾚﾍﾞｰﾀｰ本体工事 3号棟1号機 |  | 鉄骨工事
名 称 | 摘 要 | 数 量 | 単位 | 単 価 | 金 額 | 備 考
鋼材 鋼板 | SS400 PL-12
0.3
ｔ
鋼材 鋼板 | SS400 PL-16
0.02
ｔ
鋼材 鋼板 | SN400B PL-12
0.2
ｔ
鋼材 鋼板 | SN400B PL-32
0.1
ｔ
ｽｸﾗｯﾌﾟ控除 | 鉄屑 ヘビーH2
0.2
ｔ
鋼材 ﾎﾞﾙﾄ類 | [5 empty] | 別紙 00-0003
1
式
工場製作費
6.4
ｔ
工場溶接費
187
ｍ
鉄骨現場溶接 | 半自動(すみ肉6㎜換算)
17.2
ｍ
鉄骨運搬費
6.4
ｔ
錆止め塗料塗り
156
㎡
現場建て方費
6.4
ｔ
鉄骨建て方機械
器具費 |  | 1
式
ﾄﾙｼｱ形 | ﾋﾞﾙ鉄骨
高力ﾎﾞﾙﾄ締付け | 1,000本以上2,000本未満 | 1,252
| 施工手間 |  | 本
ﾍﾞｰｽﾊﾟｯｸ
4
か所
建築工事 細目別内訳
ｴﾚﾍﾞｰﾀｰ本体工事 3号棟1号機 |  | 鉄骨工事
名 称 | 摘 要 | 数 量 | 単位 | 単 価 | 金 額 | 備 考
水平ﾌﾞﾚｰｽ | RB-M16 L1400
| 羽子板・ﾀｰﾝﾊﾞｯｸﾙ共 | 8
組
水平ﾌﾞﾚｰｽ | M16 L2300
| 羽子板・ﾀｰﾝﾊﾞｯｸﾙ共 | 2
組
水平ﾌﾞﾚｰｽ | M16 L2700
| 羽子板・ﾀｰﾝﾊﾞｯｸﾙ共 | 2
組
垂直ﾌﾞﾚｰｽ | M16 L3000
| 羽子板・ﾀｰﾝﾊﾞｯｸﾙ共 | 4
組
垂直ﾌﾞﾚｰｽ | M16 L3500
| 羽子板・ﾀｰﾝﾊﾞｯｸﾙ共 | 4
組
垂直ﾌﾞﾚｰｽ | M20 L2500
| 羽子板・ﾀｰﾝﾊﾞｯｸﾙ共 | 4
組
垂直ﾌﾞﾚｰｽ | M20 L3000
| 羽子板・ﾀｰﾝﾊﾞｯｸﾙ共 | 4
組
垂直ﾌﾞﾚｰｽ | M24 L4000
| 羽子板・ﾀｰﾝﾊﾞｯｸﾙ共 | 4
組
柱型 耐火被覆 | 吹付ﾛｯｸｳｰﾙ t25
36.2
㎡
梁型 耐火被覆 | 吹付ﾛｯｸｳｰﾙ ｔ25
41
㎡
鉄骨足場 | 単管吊り足場
| 運搬費含む | 17
㎡
安全水平ﾈｯﾄ張り | 運搬費含む
| 7日程度 | 17
㎡
計
建築工事 細目別内訳 | [5 empty] | 44
ｴﾚﾍﾞｰﾀｰ本体工事 3号棟1号機 |  | 既製ｺﾝｸﾘｰﾄ工事
名 称 | 摘 要 | 数 量 | 単位 | 単 価 | 金 額 | 備 考
屋根ALC版 | 厚100 30分耐火
5.2
㎡
床ALC版 | 厚100 1時間耐火
6.5
㎡
外壁ALC版 | 厚100 1時間耐火
119
㎡
梁型ALC版 | 厚100 1時間耐火
5.4
㎡
計
建築工事 細目別内訳
ｴﾚﾍﾞｰﾀｰ本体工事 3号棟1号機 |  | 防水工事
名 称 | 摘 要 | 数 量 | 単位 | 単 価 | 金 額 | 備 考
屋根 | S-F1 平場 ALC部
合成高分子系ﾙｰﾌｨ |  | 5.2
ﾝｸﾞｼｰﾄ防水 |  |  | ㎡
屋根 | S-F1 立上り ALC部
合成高分子系ﾙｰﾌｨ |  | 1.9
ﾝｸﾞｼｰﾄ防水 |  |  | ㎡
塗膜防水 | X-2 W150 手摺下部
5.1
ｍ
塗膜防水 | X-2 W50 排水溝
5.1
ｍ
耐圧版天端 | ｺﾞﾑｱｽﾌｧﾙﾄ系 Y-1 平場
塗膜防水 |  | 8.9
㎡
地下外壁 | ｺﾞﾑｱｽﾌｧﾙﾄ系 Y-1 立上り
塗膜防水 |  | 9.9
㎡
ｼｰﾘﾝｸﾞ | 一般部 ﾎﾟﾘｳﾚﾀﾝ系(PU-2)
| 15×10 | 2.2
ｍ
ｼｰﾘﾝｸﾞ | 一般部 ﾎﾟﾘｳﾚﾀﾝ系(PU-2)
| 10×10 | 2.7
ｍ
ｼｰﾘﾝｸﾞ | 一般部 ﾎﾟﾘｳﾚﾀﾝ系(PU-2)
| 10×10 | 1.3
ｍ
ｼｰﾘﾝｸﾞ | 一般部 変成ｼﾘｺｰﾝ系(MS-2)
| 20×10 | 18.2
ｍ
ｼｰﾘﾝｸﾞ | 一般部 変成ｼﾘｺｰﾝ系(MS-2)
| 20×10 | 8
ｍ
計
建築工事 細目別内訳 | [5 empty] | 45
ｴﾚﾍﾞｰﾀｰ本体工事 3号棟1号機 |  | 金属工事(屋根及び樋含む)
名 称 | 摘 要 | 数 量 | 単位 | 単 価 | 金 額 | 備 考
屋根 | t0.6 H88 フッ素樹脂焼付鋼板
折版葺き | 不燃材(ｶﾞﾗｽ繊維ｼｰﾄ)t5.0裏打ち | 3.6
㎡
ﾀｲﾄﾌﾚｰﾑ | 屋根同材
2.6
ｍ
軒先面戸 | 屋根同材
1.3
ｍ
水止面戸 | 屋根同材
1.3
ｍ
水切り鉄板 | 屋根同材 t0.4 H100
1.3
ｍ
ｹﾗﾊﾞ包み鉄板 | 屋根同材 t0.4 H200
2.7
ｍ
ｹﾗﾊﾞ取合水切鉄板
2.7
ｍ
ﾙｰﾌﾄﾞﾚﾝ | 横形ろく屋根用 ｱｽﾌｧﾙﾄ･ｼｰﾄ防水用
| SGP 80A 張掛け幅 100 | 1
か所
塩ビ角樋 | 150×150
1.3
ｍ
落し口 | 75φ用
3
か所
ｵｰﾊﾞｰﾌﾛｰ管 | VU50φ L200
1
か所
硬質ﾎﾟﾘ塩化 | 径75
ﾋﾞﾆﾙ管とい(ｶﾗｰ) |  | 14.7
ｍ
掃除口 | 竪樋φ75 ｶﾗｰ Y管75×75共
1
か所
谷樋（EXP.J)
4.2
ｍ
ﾊﾟﾗﾍﾟｯﾄ天端 | W150 直線
ｱﾙﾐ笠木 |  | 9.1
ｍ
建築工事 細目別内訳
ｴﾚﾍﾞｰﾀｰ本体工事 3号棟1号機 |  | 金属工事(屋根及び樋含む)
名 称 | 摘 要 | 数 量 | 単位 | 単 価 | 金 額 | 備 考
ﾊﾟﾗﾍﾟｯﾄ天端 | W150 ｺｰﾅｰ
ｱﾙﾐ笠木 |  | 4
か所
接続通路床 | ﾁｪｯｶｰﾌﾟﾚｰﾄt4.5 W650
EXP.J金物 | 床用 皿ﾋﾞｽ止共 | 4.2
ｍ
接続通路 | W120 直線 小口共
ｱﾙﾐ笠木 |  | 5.1
ｍ
接続通路 2F | W905＋400×H2350
ｱﾙﾐ製手摺+防雨ｽｸ | ｴﾝﾄﾞｷｬｯﾌﾟ,足元化粧ｶﾊﾞｰ共 | 2
ﾘｰﾝ(正面) | 外壁取付ｱﾝｸﾞﾙ共 複合ﾊﾟﾈﾙ共 |  | か所
接続通路 3F | W1005＋400×H2250
ｱﾙﾐ製手摺+防雨ｽｸ | ｴﾝﾄﾞｷｬｯﾌﾟ,足元化粧ｶﾊﾞｰ共 | 2
ﾘｰﾝ(正面) | 外壁取付ｱﾝｸﾞﾙ共 複合ﾊﾟﾈﾙ共 |  | か所
ALC用ｱﾝｶｰ | M10 AXﾀｲﾌﾟ
10
か所
軽量鉄骨天井下地 | 25形(屋外) ふところ1.0ｍ未満
| 下地張りなし @300 ｲﾝｻｰﾄ含む | 7.9
㎡
天井点検口 | 一般ﾀｲﾌﾟ ｱﾙﾐ製 内外枠共額縁
| 450角 | 2
か所
軽量鉄骨天井 | 25形(屋外) 450× 450㎜程度
開口部補強 | ﾎﾞｰﾄﾞ等切込み共 | 2
か所
軽量鉄骨天井 | 25形(屋外) 220× 700㎜程度
開口部補強 | ﾎﾞｰﾄﾞ等切込み共 | 2
か所
天井廻縁 | ｱﾙﾐ製
20.5
ｍ
排水目皿 | 75φ
3
か所
計
建築工事 細目別内訳 | [5 empty] | 46
ｴﾚﾍﾞｰﾀｰ本体工事 3号棟1号機 |  | 左官工事
名 称 | 摘 要 | 数 量 | 単位 | 単 価 | 金 額 | 備 考
(屋根)
屋根ﾓﾙﾀﾙ塗 | 金ごて ｼｰﾄ防水下地 厚30～50
5.2
㎡
ﾓﾙﾀﾙ詰め | 100×100
| 屋根ALC-外壁ALC取合い | 9.1
ｍ
(接続通路床)
床下地調整費 | 厚50 ﾘﾌﾞﾗｽﾓﾙﾀﾙ敷き
| 下地ﾗｽ張り共 | 1.9
㎡
床ﾓﾙﾀﾙ塗り | 金ごて ﾋﾞﾆﾙ系床材下地 厚40～50
6.5
㎡
床ﾓﾙﾀﾙ塗り | 金ごて 塗膜防水下地 厚50
5.1
ｍ
排水溝ﾓﾙﾀﾙ塗り | W50 塗膜防水下地
5.1
ｍ
(EVﾋﾟｯﾄ)
床ｺﾝｸﾘｰﾄ直均し | 金ごて 直均し仕上げ
仕上げ |  | 5
㎡
柱型 | 厚50 軽量骨材使用
ﾘﾌﾞﾗｽﾓﾙﾀﾙ塗り |  | 3
㎡
耐圧盤ｺﾝｸﾘｰﾄ | 金ごて 直均し仕上げ
直均し仕上げ | 塗膜防水下 | 8.9
㎡
EV枠周囲 防水 | 外部建具
ﾓﾙﾀﾙ充填 |  | 16.4
ｍ
(吹付)
外装薄塗材 E | ALCﾊﾟﾈﾙ面 砂壁状 吹付け
| 下地調整費(E)共 | 102
㎡
建築工事 細目別内訳
ｴﾚﾍﾞｰﾀｰ本体工事 3号棟1号機 |  | 左官工事
名 称 | 摘 要 | 数 量 | 単位 | 単 価 | 金 額 | 備 考
外装薄塗材 E | ALCﾊﾟﾈﾙ面 砂壁状 吹付け
| 下地調整費(E)共 | 22.2
| 仕上げ骨材なし |  | ㎡
外装薄塗材 E | ALCﾊﾟﾈﾙ面 砂壁状 吹付け
| 下地調整費(E)共 | 5.7
| 仕上げ骨材なし |  | ㎡
外装薄塗材 E | ｹｲ酸ｶﾙｼｳﾑ板面 砂壁状 吹付け
| 下地調整費(C-1)共 | 7.9
㎡
計
建築工事 細目別内訳 | [5 empty] | 47
ｴﾚﾍﾞｰﾀｰ本体工事 3号棟1号機 |  | 塗装工事
名 称 | 摘 要 | 数 量 | 単位 | 単 価 | 金 額 | 備 考
SOP塗り | 亜鉛めっき鋼面 工程B種 塗料1種
| 錆止共 | 3.1
㎡
計
建築工事 細目別内訳
ｴﾚﾍﾞｰﾀｰ本体工事 3号棟1号機 |  | 内外装工事
名 称 | 摘 要 | 数 量 | 単位 | 単 価 | 金 額 | 備 考
ﾋﾞﾆﾙ床ｼｰﾄ | 厚2.0 ﾉﾝｽﾘｯﾌﾟ
6.5
㎡
天井 けい酸 | ﾀｲﾌﾟ2(ﾉﾝｱｽ)0.8FK 厚 6
ｶﾙｼｳﾑ板張り | 目透かし | 7.9
㎡
計
建築工事 細目別内訳 | [5 empty] | 48
ｴﾚﾍﾞｰﾀｰ本体工事 3号棟1号機 |  | ｴﾚﾍﾞｰﾀｰ機器工事
名 称 | 摘 要 | 数 量 | 単位 | 単 価 | 金 額 | 備 考
ｴﾚﾍﾞｰﾀｰ機器 | 3停止
1
基
計
建築工事 細目別内訳
ｴﾚﾍﾞｰﾀｰ本体工事 3号棟2号機 |  | 直接仮設工事
名 称 | 摘 要 | 数 量 | 単位 | 単 価 | 金 額 | 備 考
遣方 | 簡 易
15.9
㎡
墨出し | 簡 易 -
| - | 15.9
㎡
養生 | 簡 易 -
| - | 17
㎡
整理清掃 | 簡 易 -
後片付け | - | 17
㎡
地足場 | 運搬費含む
| 0.5ヶ月程度 | 9.6
㎡
枠組足場 | 建枠 900×1700 布枠500×1枚
(手すり先行方式) | 運搬費含む | 194
| 3ヶ月程度 |  | ㎡
養生ｼｰﾄ張り | 防炎Ⅰ類 枠組本足場用
| 運搬費含む | 194
| 3ヶ月程度 |  | ㎡
安全手すり | 枠組本足場用
(手すり先行方式) | 運搬費含む | 14.1
| 3ヶ月程度 |  | ｍ
単管本足場 | 20m未満
| 運搬費含む | 18.3
| 3ヶ月程度 |  | ㎡
安全手すり | 単管本足場用
| 運搬費含む | 4.1
| 3ヶ月程度 |  | ｍ
養生ｼｰﾄ張り | 防炎Ⅰ類 枠組本足場用
| 運搬費含む | 18.3
| 3ヶ月程度 |  | ㎡
内部仕上足場 | 脚立足場
| 運搬費含む | 3.9
| 1ヶ月程度 |  | ㎡
内部仕上足場 | 枠組棚足場
(手すり先行方式) | 階高4.0m超5.0m未満 | 3.9
| 運搬費含む 3ヶ月程度 |  | ㎡
内部仕上足場 | 枠組棚足場
(手すり先行方式) | 階高4.0m超5.0m未満 | 3.9
| 運搬費含む 3ヶ月程度 |  | ㎡
ｼｬﾌﾄ内足場 | 運搬費含む
| 1ヶ月程度 | 18
㎡
建築工事 細目別内訳 | [5 empty] | 49
ｴﾚﾍﾞｰﾀｰ本体工事 3号棟2号機 |  | 直接仮設工事
名 称 | 摘 要 | 数 量 | 単位 | 単 価 | 金 額 | 備 考
仮設間仕切 | 単管下地
| 運搬費含む | 22.9
㎡
養生防護棚 | 枠組本足場用
(直線部) | 運搬費含む | 14.1
| 3ヶ月程度 |  | ｍ
養生防護棚 | 枠組本足場用
(ｺｰﾅｰ部) | 運搬費含む | 2
| 3ヶ月程度 |  | か所
計
建築工事 細目別内訳
ｴﾚﾍﾞｰﾀｰ本体工事 3号棟2号機 |  | 土工事
名 称 | 摘 要 | 数 量 | 単位 | 単 価 | 金 額 | 備 考
根切り | 小規模土工
| - | 82.5
ｍ3
埋戻し(B種) | 小規模土工 発生土
54.5
ｍ3
建設発生土運搬 | 4t積級 往復 積込共
仮置場まで |  | 54.5
ｍ3
建設発生土運搬 | ﾀﾞﾝﾌﾟﾄﾗｯｸ 4t積級
| ﾊﾞｯｸﾎｳ0.28m3 土砂 DID区間有り | 28
| 27.0㎞以下 |  | ｍ3
建設発生土処分 | 投棄料
28
ｍ3
山留め | 鋼矢板 Ⅲ型
3・4号棟 |  | 1
式
計
建築工事 細目別内訳 | [5 empty] | 50
ｴﾚﾍﾞｰﾀｰ本体工事 3号棟2号機 |  | 地業工事
名 称 | 摘 要 | 数 量 | 単位 | 単 価 | 金 額 | 備 考
砂利地業 | 再生ｸﾗｯｼｬﾗﾝ
1.1
ｍ3
杭間ざらい
4
本
杭頭補強 | ｱﾝｶｰ筋 D19 L＝40d+余長 6本
| ﾌﾚｱ溶接 | 4
組
計
建築工事 細目別内訳
ｴﾚﾍﾞｰﾀｰ本体工事 3号棟2号機 |  | 鉄筋工事
名 称 | 摘 要 | 数 量 | 単位 | 単 価 | 金 額 | 備 考
異形鉄筋(SD295) | D10
0.2
ｔ
異形鉄筋(SD295) | D13
1.4
ｔ
異形鉄筋(SD295) | D16
0.1
ｔ
異形鉄筋(SD345) | D22
0.3
ｔ
ｽｸﾗｯﾌﾟ控除 | 鉄屑 ヘビーH2
0.05
ｔ
鉄筋加工組立 | RCﾗｰﾒﾝ構造
| 階高3.5～4.0ｍ程度 形状単純 | 1.9
ｔ
溶接金網敷 | 径6.0 150×150
5
㎡
計
建築工事 細目別内訳 | [5 empty] | 51
ｴﾚﾍﾞｰﾀｰ本体工事 3号棟2号機 |  | ｺﾝｸﾘｰﾄ工事
名 称 | 摘 要 | 数 量 | 単位 | 単 価 | 金 額 | 備 考
普通ｺﾝｸﾘｰﾄ | JIS A5308 呼び強度18 S15
| 粗骨材20 | 0.9
ｍ3
普通ｺﾝｸﾘｰﾄ | JIS A5308 呼び強度21 S15
| 粗骨材20 | 25
ｍ3
ｺﾝｸﾘｰﾄ打設手間 | 捨てｺﾝｸﾘｰﾄ 人力打設
| - S15～S18 | 0.9
| - - |  | ｍ3
ｺﾝｸﾘｰﾄ打設手間 | 基礎部 ﾎﾟﾝﾌﾟ打設
| 50m3/回未満 S15～S18 | 22.1
| - 圧送費､基本料別途 |  | ｍ3
ｺﾝｸﾘｰﾄ打設手間 | 躯体 ﾎﾟﾝﾌﾟ打設
| 50m3/回未満 S15～S18 | 2.9
| - 圧送費､基本料別途 |  | ｍ3
ｺﾝｸﾘｰﾄﾎﾟﾝﾌﾟ | 30m3未満
圧送 |  | 25
ｍ3
ｺﾝｸﾘｰﾄﾎﾟﾝﾌﾟ | 30m3未満
基本料金 |  | 2
回
構造体強度補正 | 3N
25
ｍ3
計
建築工事 細目別内訳
ｴﾚﾍﾞｰﾀｰ本体工事 3号棟2号機 |  | 型枠工事
名 称 | 摘 要 | 数 量 | 単位 | 単 価 | 金 額 | 備 考
型枠 | 普通合板型枠
| - 基礎部 | 8.4
| - |  | ㎡
型枠 | 打放合板型枠B種
| ﾗｰﾒﾝ構造 地下軸部 | 37.7
| 階高5.0m程度 |  | ㎡
打放し面補修 | B 種 ｺｰﾝ処理 部分目違いばらい
37.7
㎡
ｴﾗｽﾀｲﾄ | 厚10
1.2
㎡
止水板 | 厚3 巾100 軟質塩ビ板
9.5
ｍ
計
建築工事 細目別内訳 | [5 empty] | 52
ｴﾚﾍﾞｰﾀｰ本体工事 3号棟2号機 |  | 鉄骨工事
名 称 | 摘 要 | 数 量 | 単位 | 単 価 | 金 額 | 備 考
鋼材 形鋼 | SS400 H-200×100×5.5×8
0.2
ｔ
鋼材 形鋼 | SS400 H-250×125×6×9
1.2
ｔ
鋼材 形鋼 | SS400 H-194×150×6×9
0.1
ｔ
鋼材 形鋼 | SS400 H-100×100×6×8
0.1
ｔ
鋼材 形鋼 | SS400 H-150×150×7×10
0.1
ｔ
鋼材 形鋼 | SS400 H-200×200×8×12
3.1
ｔ
鋼材 形鋼 | SS400 L-50×50×6
0.2
ｔ
鋼材 形鋼 | SS400 L-65×65×6
0.2
ｔ
鋼材 形鋼 | SS400 L-100×75×7
0.04
ｔ
鋼材 形鋼 | SS400 L-150×90×9
0.07
ｔ
鋼材 形鋼 | SSC400 C-60×30×10×2.3
0.01
ｔ
鋼材 形鋼 | SSC400 C-100×50×20×2.3
0.1
ｔ
鋼材 形鋼 | SSC400 C-100×50×20×3.2
0.03
ｔ
鋼材 鋼板 | SS400 PL-6
0.3
ｔ
鋼材 鋼板 | SS400 PL-9
0.3
ｔ
建築工事 細目別内訳
ｴﾚﾍﾞｰﾀｰ本体工事 3号棟2号機 |  | 鉄骨工事
名 称 | 摘 要 | 数 量 | 単位 | 単 価 | 金 額 | 備 考
鋼材 鋼板 | SS400 PL-12
0.3
ｔ
鋼材 鋼板 | SS400 PL-16
0.02
ｔ
鋼材 鋼板 | SN400B PL-12
0.2
ｔ
鋼材 鋼板 | SN400B PL-32
0.1
ｔ
ｽｸﾗｯﾌﾟ控除 | 鉄屑 ヘビーH2
0.2
ｔ
鋼材 ﾎﾞﾙﾄ類 | [5 empty] | 別紙 00-0004
1
式
工場製作費
6.4
ｔ
工場溶接費
187
ｍ
鉄骨現場溶接 | 半自動(すみ肉6㎜換算)
17.2
ｍ
鉄骨運搬費
6.4
ｔ
錆止め塗料塗り
156
㎡
現場建て方費
6.4
ｔ
鉄骨建て方機械
器具費 |  | 1
式
ﾄﾙｼｱ形 | ﾋﾞﾙ鉄骨
高力ﾎﾞﾙﾄ締付け | 1,000本以上2,000本未満 | 1,252
| 施工手間 |  | 本
ﾍﾞｰｽﾊﾟｯｸ
4
か所
建築工事 細目別内訳 | [5 empty] | 53
ｴﾚﾍﾞｰﾀｰ本体工事 3号棟2号機 |  | 鉄骨工事
名 称 | 摘 要 | 数 量 | 単位 | 単 価 | 金 額 | 備 考
水平ﾌﾞﾚｰｽ | RB-M16 L1400
| 羽子板・ﾀｰﾝﾊﾞｯｸﾙ共 | 8
組
水平ﾌﾞﾚｰｽ | M16 L2300
| 羽子板・ﾀｰﾝﾊﾞｯｸﾙ共 | 2
組
水平ﾌﾞﾚｰｽ | M16 L2700
| 羽子板・ﾀｰﾝﾊﾞｯｸﾙ共 | 2
組
垂直ﾌﾞﾚｰｽ | M16 L3000
| 羽子板・ﾀｰﾝﾊﾞｯｸﾙ共 | 4
組
垂直ﾌﾞﾚｰｽ | M16 L3500
| 羽子板・ﾀｰﾝﾊﾞｯｸﾙ共 | 4
組
垂直ﾌﾞﾚｰｽ | M20 L2500
| 羽子板・ﾀｰﾝﾊﾞｯｸﾙ共 | 4
組
垂直ﾌﾞﾚｰｽ | M20 L3000
| 羽子板・ﾀｰﾝﾊﾞｯｸﾙ共 | 4
組
垂直ﾌﾞﾚｰｽ | M24 L4000
| 羽子板・ﾀｰﾝﾊﾞｯｸﾙ共 | 4
組
柱型 耐火被覆 | 吹付ﾛｯｸｳｰﾙ t25
36.2
㎡
梁型 耐火被覆 | 吹付ﾛｯｸｳｰﾙ ｔ25
41
㎡
鉄骨足場 | 単管吊り足場
| 運搬費含む | 17
㎡
安全水平ﾈｯﾄ張り | 運搬費含む
| 7日程度 | 17
㎡
計
建築工事 細目別内訳
ｴﾚﾍﾞｰﾀｰ本体工事 3号棟2号機 |  | 既製ｺﾝｸﾘｰﾄ工事
名 称 | 摘 要 | 数 量 | 単位 | 単 価 | 金 額 | 備 考
屋根ALC版 | 厚100 30分耐火
5.2
㎡
床ALC版 | 厚100 1時間耐火
6.5
㎡
外壁ALC版 | 厚100 1時間耐火
119
㎡
梁型ALC版 | 厚100 1時間耐火
5.4
㎡
計
建築工事 細目別内訳 | [5 empty] | 54
ｴﾚﾍﾞｰﾀｰ本体工事 3号棟2号機 |  | 防水工事
名 称 | 摘 要 | 数 量 | 単位 | 単 価 | 金 額 | 備 考
屋根 | S-F1 平場 ALC部
合成高分子系ﾙｰﾌｨ |  | 5.2
ﾝｸﾞｼｰﾄ防水 |  |  | ㎡
屋根 | S-F1 立上り ALC部
合成高分子系ﾙｰﾌｨ |  | 1.9
ﾝｸﾞｼｰﾄ防水 |  |  | ㎡
塗膜防水 | X-2 W150 手摺下部
5.1
ｍ
塗膜防水 | X-2 W50 排水溝
5.1
ｍ
耐圧版天端 | ｺﾞﾑｱｽﾌｧﾙﾄ系 Y-1 平場
塗膜防水 |  | 8.9
㎡
地下外壁 | ｺﾞﾑｱｽﾌｧﾙﾄ系 Y-1 立上り
塗膜防水 |  | 9.9
㎡
ｼｰﾘﾝｸﾞ | 一般部 ﾎﾟﾘｳﾚﾀﾝ系(PU-2)
| 15×10 | 2.2
ｍ
ｼｰﾘﾝｸﾞ | 一般部 ﾎﾟﾘｳﾚﾀﾝ系(PU-2)
| 10×10 | 2.7
ｍ
ｼｰﾘﾝｸﾞ | 一般部 ﾎﾟﾘｳﾚﾀﾝ系(PU-2)
| 10×10 | 1.3
ｍ
ｼｰﾘﾝｸﾞ | 一般部 変成ｼﾘｺｰﾝ系(MS-2)
| 20×10 | 18.2
ｍ
ｼｰﾘﾝｸﾞ | 一般部 変成ｼﾘｺｰﾝ系(MS-2)
| 20×10 | 8
ｍ
計
建築工事 細目別内訳
ｴﾚﾍﾞｰﾀｰ本体工事 3号棟2号機 |  | 金属工事(屋根及び樋含む)
名 称 | 摘 要 | 数 量 | 単位 | 単 価 | 金 額 | 備 考
屋根 | t0.6 H88 フッ素樹脂焼付鋼板
折版葺き | 不燃材(ｶﾞﾗｽ繊維ｼｰﾄ)t5.0裏打ち | 3.6
㎡
ﾀｲﾄﾌﾚｰﾑ | 屋根同材
2.6
ｍ
軒先面戸 | 屋根同材
1.3
ｍ
水止面戸 | 屋根同材
1.3
ｍ
水切り鉄板 | 屋根同材 t0.4 H100
1.3
ｍ
ｹﾗﾊﾞ包み鉄板 | 屋根同材 t0.4 H200
2.7
ｍ
ｹﾗﾊﾞ取合水切鉄板
2.7
ｍ
ﾙｰﾌﾄﾞﾚﾝ | 横形ろく屋根用 ｱｽﾌｧﾙﾄ･ｼｰﾄ防水用
| SGP 80A 張掛け幅 100 | 1
か所
塩ビ角樋 | 150×150
1.3
ｍ
落し口 | 75φ用
3
か所
ｵｰﾊﾞｰﾌﾛｰ管 | VU50φ L200
1
か所
硬質ﾎﾟﾘ塩化 | 径75
ﾋﾞﾆﾙ管とい(ｶﾗｰ) |  | 14.7
ｍ
掃除口 | 竪樋φ75 ｶﾗｰ Y管75×75共
1
か所
谷樋（EXP.J)
4.2
ｍ
ﾊﾟﾗﾍﾟｯﾄ天端 | W150 直線
ｱﾙﾐ笠木 |  | 9.1
ｍ
建築工事 細目別内訳 | [5 empty] | 55
ｴﾚﾍﾞｰﾀｰ本体工事 3号棟2号機 |  | 金属工事(屋根及び樋含む)
名 称 | 摘 要 | 数 量 | 単位 | 単 価 | 金 額 | 備 考
ﾊﾟﾗﾍﾟｯﾄ天端 | W150 ｺｰﾅｰ
ｱﾙﾐ笠木 |  | 4
か所
接続通路床 | ﾁｪｯｶｰﾌﾟﾚｰﾄt4.5 W650
EXP.J金物 | 床用 皿ﾋﾞｽ止共 | 4.2
ｍ
接続通路 | W120 直線 小口共
ｱﾙﾐ笠木 |  | 5.1
ｍ
接続通路 2F | W905＋400×H2350
ｱﾙﾐ製手摺+防雨ｽｸ | ｴﾝﾄﾞｷｬｯﾌﾟ,足元化粧ｶﾊﾞｰ共 | 2
ﾘｰﾝ(正面) | 外壁取付ｱﾝｸﾞﾙ共 複合ﾊﾟﾈﾙ共 |  | か所
接続通路 3F | W1005＋400×H2250
ｱﾙﾐ製手摺+防雨ｽｸ | ｴﾝﾄﾞｷｬｯﾌﾟ,足元化粧ｶﾊﾞｰ共 | 2
ﾘｰﾝ(正面) | 外壁取付ｱﾝｸﾞﾙ共 複合ﾊﾟﾈﾙ共 |  | か所
ALC用ｱﾝｶｰ | M10 AXﾀｲﾌﾟ
10
か所
軽量鉄骨天井下地 | 25形(屋外) ふところ1.0ｍ未満
| 下地張りなし @300 ｲﾝｻｰﾄ含む | 7.9
㎡
天井点検口 | 一般ﾀｲﾌﾟ ｱﾙﾐ製 内外枠共額縁
| 450角 | 2
か所
軽量鉄骨天井 | 25形(屋外) 450× 450㎜程度
開口部補強 | ﾎﾞｰﾄﾞ等切込み共 | 2
か所
軽量鉄骨天井 | 25形(屋外) 220× 700㎜程度
開口部補強 | ﾎﾞｰﾄﾞ等切込み共 | 2
か所
天井廻縁 | ｱﾙﾐ製
20.5
ｍ
排水目皿 | 75φ
3
か所
計
建築工事 細目別内訳
ｴﾚﾍﾞｰﾀｰ本体工事 3号棟2号機 |  | 左官工事
名 称 | 摘 要 | 数 量 | 単位 | 単 価 | 金 額 | 備 考
(屋根)
屋根ﾓﾙﾀﾙ塗 | 金ごて ｼｰﾄ防水下地 厚30～50
5.2
㎡
ﾓﾙﾀﾙ詰め | 100×100
| 屋根ALC-外壁ALC取合い | 9.1
ｍ
(接続通路床)
床下地調整費 | 厚50 ﾘﾌﾞﾗｽﾓﾙﾀﾙ敷き
| 下地ﾗｽ張り共 | 1.9
㎡
床ﾓﾙﾀﾙ塗り | 金ごて ﾋﾞﾆﾙ系床材下地 厚40～50
6.5
㎡
床ﾓﾙﾀﾙ塗り | 金ごて 塗膜防水下地 厚50
5.1
ｍ
排水溝ﾓﾙﾀﾙ塗り | W50 塗膜防水下地
5.1
ｍ
(EVﾋﾟｯﾄ)
床ｺﾝｸﾘｰﾄ直均し | 金ごて 直均し仕上げ
仕上げ |  | 5
㎡
柱型 | 厚50 軽量骨材使用
ﾘﾌﾞﾗｽﾓﾙﾀﾙ塗り |  | 3
㎡
耐圧盤ｺﾝｸﾘｰﾄ | 金ごて 直均し仕上げ
直均し仕上げ | 塗膜防水下 | 8.9
㎡
EV枠周囲 防水 | 外部建具
ﾓﾙﾀﾙ充填 |  | 16.4
ｍ
(吹付)
外装薄塗材 E | ALCﾊﾟﾈﾙ面 砂壁状 吹付け
| 下地調整費(E)共 | 102
㎡
建築工事 細目別内訳 | [5 empty] | 56
ｴﾚﾍﾞｰﾀｰ本体工事 3号棟2号機 |  | 左官工事
名 称 | 摘 要 | 数 量 | 単位 | 単 価 | 金 額 | 備 考
外装薄塗材 E | ALCﾊﾟﾈﾙ面 砂壁状 吹付け
| 下地調整費(E)共 | 22.2
| 仕上げ骨材なし |  | ㎡
外装薄塗材 E | ALCﾊﾟﾈﾙ面 砂壁状 吹付け
| 下地調整費(E)共 | 5.7
| 仕上げ骨材なし |  | ㎡
外装薄塗材 E | ｹｲ酸ｶﾙｼｳﾑ板面 砂壁状 吹付け
| 下地調整費(C-1)共 | 7.9
㎡
計
建築工事 細目別内訳
ｴﾚﾍﾞｰﾀｰ本体工事 3号棟2号機 |  | 塗装工事
名 称 | 摘 要 | 数 量 | 単位 | 単 価 | 金 額 | 備 考
SOP塗り | 亜鉛めっき鋼面 工程B種 塗料1種
| 錆止共 | 3.1
㎡
計
建築工事 細目別内訳 | [5 empty] | 57
ｴﾚﾍﾞｰﾀｰ本体工事 3号棟2号機 |  | 内外装工事
名 称 | 摘 要 | 数 量 | 単位 | 単 価 | 金 額 | 備 考
ﾋﾞﾆﾙ床ｼｰﾄ | 厚2.0 ﾉﾝｽﾘｯﾌﾟ
6.5
㎡
天井 けい酸 | ﾀｲﾌﾟ2(ﾉﾝｱｽ)0.8FK 厚 6
ｶﾙｼｳﾑ板張り | 目透かし | 7.9
㎡
計
建築工事 細目別内訳
ｴﾚﾍﾞｰﾀｰ本体工事 3号棟2号機 |  | ｴﾚﾍﾞｰﾀｰ機器工事
名 称 | 摘 要 | 数 量 | 単位 | 単 価 | 金 額 | 備 考
ｴﾚﾍﾞｰﾀｰ機器 | 3停止
1
基
計
建築工事 細目別内訳 | [5 empty] | 58
ｴﾚﾍﾞｰﾀｰ本体工事 3号棟3号機 |  | 直接仮設工事
名 称 | 摘 要 | 数 量 | 単位 | 単 価 | 金 額 | 備 考
遣方 | 簡 易
15.9
㎡
墨出し | 簡 易 -
| - | 15.9
㎡
養生 | 簡 易 -
| - | 17
㎡
整理清掃 | 簡 易 -
後片付け | - | 17
㎡
地足場 | 運搬費含む
| 0.5ヶ月程度 | 9.6
㎡
枠組足場 | 建枠 900×1700 布枠500×1枚
(手すり先行方式) | 運搬費含む | 194
| 3ヶ月程度 |  | ㎡
養生ｼｰﾄ張り | 防炎Ⅰ類 枠組本足場用
| 運搬費含む | 194
| 3ヶ月程度 |  | ㎡
安全手すり | 枠組本足場用
(手すり先行方式) | 運搬費含む | 14.1
| 3ヶ月程度 |  | ｍ
単管本足場 | 20m未満
| 運搬費含む | 18.3
| 3ヶ月程度 |  | ㎡
安全手すり | 単管本足場用
| 運搬費含む | 4.1
| 3ヶ月程度 |  | ｍ
養生ｼｰﾄ張り | 防炎Ⅰ類 枠組本足場用
| 運搬費含む | 18.3
| 3ヶ月程度 |  | ㎡
内部仕上足場 | 脚立足場
| 運搬費含む | 3.9
| 1ヶ月程度 |  | ㎡
内部仕上足場 | 枠組棚足場
(手すり先行方式) | 階高4.0m超5.0m未満 | 3.9
| 運搬費含む 3ヶ月程度 |  | ㎡
内部仕上足場 | 枠組棚足場
(手すり先行方式) | 階高4.0m超5.0m未満 | 3.9
| 運搬費含む 3ヶ月程度 |  | ㎡
ｼｬﾌﾄ内足場 | 運搬費含む
| 1ヶ月程度 | 18
㎡
建築工事 細目別内訳
ｴﾚﾍﾞｰﾀｰ本体工事 3号棟3号機 |  | 直接仮設工事
名 称 | 摘 要 | 数 量 | 単位 | 単 価 | 金 額 | 備 考
仮設間仕切 | 単管下地
| 運搬費含む | 22.9
㎡
養生防護棚 | 枠組本足場用
(直線部) | 運搬費含む | 14.1
| 3ヶ月程度 |  | ｍ
養生防護棚 | 枠組本足場用
(ｺｰﾅｰ部) | 運搬費含む | 2
| 3ヶ月程度 |  | か所
計
建築工事 細目別内訳 | [5 empty] | 59
ｴﾚﾍﾞｰﾀｰ本体工事 3号棟3号機 |  | 土工事
名 称 | 摘 要 | 数 量 | 単位 | 単 価 | 金 額 | 備 考
根切り | 小規模土工
| - | 82.5
ｍ3
埋戻し(B種) | 小規模土工 発生土
54.5
ｍ3
建設発生土運搬 | 4t積級 往復 積込共
仮置場まで |  | 54.5
ｍ3
建設発生土運搬 | ﾀﾞﾝﾌﾟﾄﾗｯｸ 4t積級
| ﾊﾞｯｸﾎｳ0.28m3 土砂 DID区間有り | 28
| 27.0㎞以下 |  | ｍ3
建設発生土処分 | 投棄料
28
ｍ3
山留め | 鋼矢板 Ⅲ型
3・4号棟 |  | 1
式
計
建築工事 細目別内訳
ｴﾚﾍﾞｰﾀｰ本体工事 3号棟3号機 |  | 地業工事
名 称 | 摘 要 | 数 量 | 単位 | 単 価 | 金 額 | 備 考
砂利地業 | 再生ｸﾗｯｼｬﾗﾝ
1.1
ｍ3
杭間ざらい
4
本
杭頭補強 | ｱﾝｶｰ筋 D19 L＝40d+余長 6本
| ﾌﾚｱ溶接 | 4
組
計
建築工事 細目別内訳 | [5 empty] | 60
ｴﾚﾍﾞｰﾀｰ本体工事 3号棟3号機 |  | 鉄筋工事
名 称 | 摘 要 | 数 量 | 単位 | 単 価 | 金 額 | 備 考
異形鉄筋(SD295) | D10
0.2
ｔ
異形鉄筋(SD295) | D13
1.4
ｔ
異形鉄筋(SD295) | D16
0.1
ｔ
異形鉄筋(SD345) | D22
0.3
ｔ
ｽｸﾗｯﾌﾟ控除 | 鉄屑 ヘビーH2
0.05
ｔ
鉄筋加工組立 | RCﾗｰﾒﾝ構造
| 階高3.5～4.0ｍ程度 形状単純 | 1.9
ｔ
溶接金網敷 | 径6.0 150×150
5
㎡
計
建築工事 細目別内訳
ｴﾚﾍﾞｰﾀｰ本体工事 3号棟3号機 |  | ｺﾝｸﾘｰﾄ工事
名 称 | 摘 要 | 数 量 | 単位 | 単 価 | 金 額 | 備 考
普通ｺﾝｸﾘｰﾄ | JIS A5308 呼び強度18 S15
| 粗骨材20 | 0.9
ｍ3
普通ｺﾝｸﾘｰﾄ | JIS A5308 呼び強度21 S15
| 粗骨材20 | 25
ｍ3
ｺﾝｸﾘｰﾄ打設手間 | 捨てｺﾝｸﾘｰﾄ 人力打設
| - S15～S18 | 0.9
| - - |  | ｍ3
ｺﾝｸﾘｰﾄ打設手間 | 基礎部 ﾎﾟﾝﾌﾟ打設
| 50m3/回未満 S15～S18 | 22.1
| - 圧送費､基本料別途 |  | ｍ3
ｺﾝｸﾘｰﾄ打設手間 | 躯体 ﾎﾟﾝﾌﾟ打設
| 50m3/回未満 S15～S18 | 2.9
| - 圧送費､基本料別途 |  | ｍ3
ｺﾝｸﾘｰﾄﾎﾟﾝﾌﾟ | 30m3未満
圧送 |  | 25
ｍ3
ｺﾝｸﾘｰﾄﾎﾟﾝﾌﾟ | 30m3未満
基本料金 |  | 2
回
構造体強度補正 | 3N
25
ｍ3
計
建築工事 細目別内訳 | [5 empty] | 61
ｴﾚﾍﾞｰﾀｰ本体工事 3号棟3号機 |  | 型枠工事
名 称 | 摘 要 | 数 量 | 単位 | 単 価 | 金 額 | 備 考
型枠 | 普通合板型枠
| - 基礎部 | 8.4
| - |  | ㎡
型枠 | 打放合板型枠B種
| ﾗｰﾒﾝ構造 地下軸部 | 37.7
| 階高5.0m程度 |  | ㎡
打放し面補修 | B 種 ｺｰﾝ処理 部分目違いばらい
37.7
㎡
ｴﾗｽﾀｲﾄ | 厚10
1.2
㎡
止水板 | 厚3 巾100 軟質塩ビ板
9.5
ｍ
計
建築工事 細目別内訳
ｴﾚﾍﾞｰﾀｰ本体工事 3号棟3号機 |  | 鉄骨工事
名 称 | 摘 要 | 数 量 | 単位 | 単 価 | 金 額 | 備 考
鋼材 形鋼 | SS400 H-200×100×5.5×8
0.2
ｔ
鋼材 形鋼 | SS400 H-250×125×6×9
1.2
ｔ
鋼材 形鋼 | SS400 H-194×150×6×9
0.1
ｔ
鋼材 形鋼 | SS400 H-100×100×6×8
0.1
ｔ
鋼材 形鋼 | SS400 H-150×150×7×10
0.1
ｔ
鋼材 形鋼 | SS400 H-200×200×8×12
3.1
ｔ
鋼材 形鋼 | SS400 L-50×50×6
0.2
ｔ
鋼材 形鋼 | SS400 L-65×65×6
0.2
ｔ
鋼材 形鋼 | SS400 L-100×75×7
0.04
ｔ
鋼材 形鋼 | SS400 L-150×90×9
0.07
ｔ
鋼材 形鋼 | SSC400 C-60×30×10×2.3
0.01
ｔ
鋼材 形鋼 | SSC400 C-100×50×20×2.3
0.1
ｔ
鋼材 形鋼 | SSC400 C-100×50×20×3.2
0.03
ｔ
鋼材 鋼板 | SS400 PL-6
0.3
ｔ
鋼材 鋼板 | SS400 PL-9
0.3
ｔ
建築工事 細目別内訳 | [5 empty] | 62
ｴﾚﾍﾞｰﾀｰ本体工事 3号棟3号機 |  | 鉄骨工事
名 称 | 摘 要 | 数 量 | 単位 | 単 価 | 金 額 | 備 考
鋼材 鋼板 | SS400 PL-12
0.3
ｔ
鋼材 鋼板 | SS400 PL-16
0.02
ｔ
鋼材 鋼板 | SN400B PL-12
0.2
ｔ
鋼材 鋼板 | SN400B PL-32
0.1
ｔ
ｽｸﾗｯﾌﾟ控除 | 鉄屑 ヘビーH2
0.2
ｔ
鋼材 ﾎﾞﾙﾄ類 | [5 empty] | 別紙 00-0005
1
式
工場製作費
6.4
ｔ
工場溶接費
187
ｍ
鉄骨現場溶接 | 半自動(すみ肉6㎜換算)
17.2
ｍ
鉄骨運搬費
6.4
ｔ
錆止め塗料塗り
156
㎡
現場建て方費
6.4
ｔ
鉄骨建て方機械
器具費 |  | 1
式
ﾄﾙｼｱ形 | ﾋﾞﾙ鉄骨
高力ﾎﾞﾙﾄ締付け | 1,000本以上2,000本未満 | 1,252
| 施工手間 |  | 本
ﾍﾞｰｽﾊﾟｯｸ
4
か所
建築工事 細目別内訳
ｴﾚﾍﾞｰﾀｰ本体工事 3号棟3号機 |  | 鉄骨工事
名 称 | 摘 要 | 数 量 | 単位 | 単 価 | 金 額 | 備 考
水平ﾌﾞﾚｰｽ | RB-M16 L1400
| 羽子板・ﾀｰﾝﾊﾞｯｸﾙ共 | 8
組
水平ﾌﾞﾚｰｽ | M16 L2300
| 羽子板・ﾀｰﾝﾊﾞｯｸﾙ共 | 2
組
水平ﾌﾞﾚｰｽ | M16 L2700
| 羽子板・ﾀｰﾝﾊﾞｯｸﾙ共 | 2
組
垂直ﾌﾞﾚｰｽ | M16 L3000
| 羽子板・ﾀｰﾝﾊﾞｯｸﾙ共 | 4
組
垂直ﾌﾞﾚｰｽ | M16 L3500
| 羽子板・ﾀｰﾝﾊﾞｯｸﾙ共 | 4
組
垂直ﾌﾞﾚｰｽ | M20 L2500
| 羽子板・ﾀｰﾝﾊﾞｯｸﾙ共 | 4
組
垂直ﾌﾞﾚｰｽ | M20 L3000
| 羽子板・ﾀｰﾝﾊﾞｯｸﾙ共 | 4
組
垂直ﾌﾞﾚｰｽ | M24 L4000
| 羽子板・ﾀｰﾝﾊﾞｯｸﾙ共 | 4
組
柱型 耐火被覆 | 吹付ﾛｯｸｳｰﾙ t25
36.2
㎡
梁型 耐火被覆 | 吹付ﾛｯｸｳｰﾙ ｔ25
41
㎡
鉄骨足場 | 単管吊り足場
| 運搬費含む | 17
㎡
安全水平ﾈｯﾄ張り | 運搬費含む
| 7日程度 | 17
㎡
計
建築工事 細目別内訳 | [5 empty] | 63
ｴﾚﾍﾞｰﾀｰ本体工事 3号棟3号機 |  | 既製ｺﾝｸﾘｰﾄ工事
名 称 | 摘 要 | 数 量 | 単位 | 単 価 | 金 額 | 備 考
屋根ALC版 | 厚100 30分耐火
5.2
㎡
床ALC版 | 厚100 1時間耐火
6.5
㎡
外壁ALC版 | 厚100 1時間耐火
119
㎡
梁型ALC版 | 厚100 1時間耐火
5.4
㎡
計
建築工事 細目別内訳
ｴﾚﾍﾞｰﾀｰ本体工事 3号棟3号機 |  | 防水工事
名 称 | 摘 要 | 数 量 | 単位 | 単 価 | 金 額 | 備 考
屋根 | S-F1 平場 ALC部
合成高分子系ﾙｰﾌｨ |  | 5.2
ﾝｸﾞｼｰﾄ防水 |  |  | ㎡
屋根 | S-F1 立上り ALC部
合成高分子系ﾙｰﾌｨ |  | 1.9
ﾝｸﾞｼｰﾄ防水 |  |  | ㎡
塗膜防水 | X-2 W150 手摺下部
5.1
ｍ
塗膜防水 | X-2 W50 排水溝
5.1
ｍ
耐圧版天端 | ｺﾞﾑｱｽﾌｧﾙﾄ系 Y-1 平場
塗膜防水 |  | 8.9
㎡
地下外壁 | ｺﾞﾑｱｽﾌｧﾙﾄ系 Y-1 立上り
塗膜防水 |  | 9.9
㎡
ｼｰﾘﾝｸﾞ | 一般部 ﾎﾟﾘｳﾚﾀﾝ系(PU-2)
| 15×10 | 2.2
ｍ
ｼｰﾘﾝｸﾞ | 一般部 ﾎﾟﾘｳﾚﾀﾝ系(PU-2)
| 10×10 | 2.7
ｍ
ｼｰﾘﾝｸﾞ | 一般部 ﾎﾟﾘｳﾚﾀﾝ系(PU-2)
| 10×10 | 1.3
ｍ
ｼｰﾘﾝｸﾞ | 一般部 変成ｼﾘｺｰﾝ系(MS-2)
| 20×10 | 18.2
ｍ
ｼｰﾘﾝｸﾞ | 一般部 変成ｼﾘｺｰﾝ系(MS-2)
| 20×10 | 8
ｍ
計
建築工事 細目別内訳 | [5 empty] | 64
ｴﾚﾍﾞｰﾀｰ本体工事 3号棟3号機 |  | 金属工事(屋根及び樋含む)
名 称 | 摘 要 | 数 量 | 単位 | 単 価 | 金 額 | 備 考
屋根 | t0.6 H88 フッ素樹脂焼付鋼板
折版葺き | 不燃材(ｶﾞﾗｽ繊維ｼｰﾄ)t5.0裏打ち | 3.6
㎡
ﾀｲﾄﾌﾚｰﾑ | 屋根同材
2.6
ｍ
軒先面戸 | 屋根同材
1.3
ｍ
水止面戸 | 屋根同材
1.3
ｍ
水切り鉄板 | 屋根同材 t0.4 H100
1.3
ｍ
ｹﾗﾊﾞ包み鉄板 | 屋根同材 t0.4 H200
2.7
ｍ
ｹﾗﾊﾞ取合水切鉄板
2.7
ｍ
ﾙｰﾌﾄﾞﾚﾝ | 横形ろく屋根用 ｱｽﾌｧﾙﾄ･ｼｰﾄ防水用
| SGP 80A 張掛け幅 100 | 1
か所
塩ビ角樋 | 150×150
1.3
ｍ
落し口 | 75φ用
3
か所
ｵｰﾊﾞｰﾌﾛｰ管 | VU50φ L200
1
か所
硬質ﾎﾟﾘ塩化 | 径75
ﾋﾞﾆﾙ管とい(ｶﾗｰ) |  | 14.7
ｍ
掃除口 | 竪樋φ75 ｶﾗｰ Y管75×75共
1
か所
谷樋（EXP.J)
4.2
ｍ
ﾊﾟﾗﾍﾟｯﾄ天端 | W150 直線
ｱﾙﾐ笠木 |  | 9.1
ｍ
建築工事 細目別内訳
ｴﾚﾍﾞｰﾀｰ本体工事 3号棟3号機 |  | 金属工事(屋根及び樋含む)
名 称 | 摘 要 | 数 量 | 単位 | 単 価 | 金 額 | 備 考
ﾊﾟﾗﾍﾟｯﾄ天端 | W150 ｺｰﾅｰ
ｱﾙﾐ笠木 |  | 4
か所
接続通路床 | ﾁｪｯｶｰﾌﾟﾚｰﾄt4.5 W650
EXP.J金物 | 床用 皿ﾋﾞｽ止共 | 4.2
ｍ
接続通路 | W120 直線 小口共
ｱﾙﾐ笠木 |  | 5.1
ｍ
接続通路 2F | W905＋400×H2350
ｱﾙﾐ製手摺+防雨ｽｸ | ｴﾝﾄﾞｷｬｯﾌﾟ,足元化粧ｶﾊﾞｰ共 | 2
ﾘｰﾝ(正面) | 外壁取付ｱﾝｸﾞﾙ共 複合ﾊﾟﾈﾙ共 |  | か所
接続通路 3F | W1005＋400×H2250
ｱﾙﾐ製手摺+防雨ｽｸ | ｴﾝﾄﾞｷｬｯﾌﾟ,足元化粧ｶﾊﾞｰ共 | 2
ﾘｰﾝ(正面) | 外壁取付ｱﾝｸﾞﾙ共 複合ﾊﾟﾈﾙ共 |  | か所
ALC用ｱﾝｶｰ | M10 AXﾀｲﾌﾟ
10
か所
軽量鉄骨天井下地 | 25形(屋外) ふところ1.0ｍ未満
| 下地張りなし @300 ｲﾝｻｰﾄ含む | 7.9
㎡
天井点検口 | 一般ﾀｲﾌﾟ ｱﾙﾐ製 内外枠共額縁
| 450角 | 2
か所
軽量鉄骨天井 | 25形(屋外) 450× 450㎜程度
開口部補強 | ﾎﾞｰﾄﾞ等切込み共 | 2
か所
軽量鉄骨天井 | 25形(屋外) 220× 700㎜程度
開口部補強 | ﾎﾞｰﾄﾞ等切込み共 | 2
か所
天井廻縁 | ｱﾙﾐ製
20.5
ｍ
排水目皿 | 75φ
3
か所
計
建築工事 細目別内訳 | [5 empty] | 65
ｴﾚﾍﾞｰﾀｰ本体工事 3号棟3号機 |  | 左官工事
名 称 | 摘 要 | 数 量 | 単位 | 単 価 | 金 額 | 備 考
(屋根)
屋根ﾓﾙﾀﾙ塗 | 金ごて ｼｰﾄ防水下地 厚30～50
5.2
㎡
ﾓﾙﾀﾙ詰め | 100×100
| 屋根ALC-外壁ALC取合い | 9.1
ｍ
(接続通路床)
床下地調整費 | 厚50 ﾘﾌﾞﾗｽﾓﾙﾀﾙ敷き
| 下地ﾗｽ張り共 | 1.9
㎡
床ﾓﾙﾀﾙ塗り | 金ごて ﾋﾞﾆﾙ系床材下地 厚40～50
6.5
㎡
床ﾓﾙﾀﾙ塗り | 金ごて 塗膜防水下地 厚50
5.1
ｍ
排水溝ﾓﾙﾀﾙ塗り | W50 塗膜防水下地
5.1
ｍ
(EVﾋﾟｯﾄ)
床ｺﾝｸﾘｰﾄ直均し | 金ごて 直均し仕上げ
仕上げ |  | 5
㎡
柱型 | 厚50 軽量骨材使用
ﾘﾌﾞﾗｽﾓﾙﾀﾙ塗り |  | 3
㎡
耐圧盤ｺﾝｸﾘｰﾄ | 金ごて 直均し仕上げ
直均し仕上げ | 塗膜防水下 | 8.9
㎡
EV枠周囲 防水 | 外部建具
ﾓﾙﾀﾙ充填 |  | 16.4
ｍ
(吹付)
外装薄塗材 E | ALCﾊﾟﾈﾙ面 砂壁状 吹付け
| 下地調整費(E)共 | 102
㎡
建築工事 細目別内訳
ｴﾚﾍﾞｰﾀｰ本体工事 3号棟3号機 |  | 左官工事
名 称 | 摘 要 | 数 量 | 単位 | 単 価 | 金 額 | 備 考
外装薄塗材 E | ALCﾊﾟﾈﾙ面 砂壁状 吹付け
| 下地調整費(E)共 | 22.2
| 仕上げ骨材なし |  | ㎡
外装薄塗材 E | ALCﾊﾟﾈﾙ面 砂壁状 吹付け
| 下地調整費(E)共 | 5.7
| 仕上げ骨材なし |  | ㎡
外装薄塗材 E | ｹｲ酸ｶﾙｼｳﾑ板面 砂壁状 吹付け
| 下地調整費(C-1)共 | 7.9
㎡
計
建築工事 細目別内訳 | [5 empty] | 66
ｴﾚﾍﾞｰﾀｰ本体工事 3号棟3号機 |  | 塗装工事
名 称 | 摘 要 | 数 量 | 単位 | 単 価 | 金 額 | 備 考
SOP塗り | 亜鉛めっき鋼面 工程B種 塗料1種
| 錆止共 | 3.1
㎡
計
建築工事 細目別内訳
ｴﾚﾍﾞｰﾀｰ本体工事 3号棟3号機 |  | 内外装工事
名 称 | 摘 要 | 数 量 | 単位 | 単 価 | 金 額 | 備 考
ﾋﾞﾆﾙ床ｼｰﾄ | 厚2.0 ﾉﾝｽﾘｯﾌﾟ
6.5
㎡
天井 けい酸 | ﾀｲﾌﾟ2(ﾉﾝｱｽ)0.8FK 厚 6
ｶﾙｼｳﾑ板張り | 目透かし | 7.9
㎡
計
建築工事 細目別内訳 | [5 empty] | 67
ｴﾚﾍﾞｰﾀｰ本体工事 3号棟3号機 |  | ｴﾚﾍﾞｰﾀｰ機器工事
名 称 | 摘 要 | 数 量 | 単位 | 単 価 | 金 額 | 備 考
ｴﾚﾍﾞｰﾀｰ機器 | 3停止
1
基
計
建築工事 細目別内訳
ｴﾚﾍﾞｰﾀｰ本体工事 4号棟1号機 |  | 直接仮設工事
名 称 | 摘 要 | 数 量 | 単位 | 単 価 | 金 額 | 備 考
遣方 | 簡 易
15.9
㎡
墨出し | 簡 易 -
| - | 15.9
㎡
養生 | 簡 易 -
| - | 17
㎡
整理清掃 | 簡 易 -
後片付け | - | 17
㎡
地足場 | 運搬費含む
| 0.5ヶ月程度 | 9.6
㎡
枠組足場 | 建枠 900×1700 布枠500×1枚
(手すり先行方式) | 運搬費含む | 194
| 3ヶ月程度 |  | ㎡
養生ｼｰﾄ張り | 防炎Ⅰ類 枠組本足場用
| 運搬費含む | 194
| 3ヶ月程度 |  | ㎡
安全手すり | 枠組本足場用
(手すり先行方式) | 運搬費含む | 14.1
| 3ヶ月程度 |  | ｍ
単管本足場 | 20m未満
| 運搬費含む | 18.3
| 3ヶ月程度 |  | ㎡
安全手すり | 単管本足場用
| 運搬費含む | 4.1
| 3ヶ月程度 |  | ｍ
養生ｼｰﾄ張り | 防炎Ⅰ類 枠組本足場用
| 運搬費含む | 18.3
| 3ヶ月程度 |  | ㎡
内部仕上足場 | 脚立足場
| 運搬費含む | 3.9
| 1ヶ月程度 |  | ㎡
内部仕上足場 | 枠組棚足場
(手すり先行方式) | 階高4.0m超5.0m未満 | 3.9
| 運搬費含む 3ヶ月程度 |  | ㎡
内部仕上足場 | 枠組棚足場
(手すり先行方式) | 階高4.0m超5.0m未満 | 3.9
| 運搬費含む 3ヶ月程度 |  | ㎡
ｼｬﾌﾄ内足場 | 運搬費含む
| 1ヶ月程度 | 18
㎡
建築工事 細目別内訳 | [5 empty] | 68
ｴﾚﾍﾞｰﾀｰ本体工事 4号棟1号機 |  | 直接仮設工事
名 称 | 摘 要 | 数 量 | 単位 | 単 価 | 金 額 | 備 考
仮設間仕切 | 単管下地
| 運搬費含む | 22.9
㎡
養生防護棚 | 枠組本足場用
(直線部) | 運搬費含む | 14.1
| 3ヶ月程度 |  | ｍ
養生防護棚 | 枠組本足場用
(ｺｰﾅｰ部) | 運搬費含む | 2
| 3ヶ月程度 |  | か所
計
建築工事 細目別内訳
ｴﾚﾍﾞｰﾀｰ本体工事 4号棟1号機 |  | 土工事
名 称 | 摘 要 | 数 量 | 単位 | 単 価 | 金 額 | 備 考
根切り | 小規模土工
| - | 82.5
ｍ3
埋戻し(B種) | 小規模土工 発生土
54.5
ｍ3
建設発生土運搬 | 4t積級 往復 積込共
仮置場まで |  | 54.5
ｍ3
建設発生土運搬 | ﾀﾞﾝﾌﾟﾄﾗｯｸ 4t積級
| ﾊﾞｯｸﾎｳ0.28m3 土砂 DID区間有り | 28
| 27.0㎞以下 |  | ｍ3
建設発生土処分 | 投棄料
28
ｍ3
山留め | 鋼矢板 Ⅲ型
3・4号棟 |  | 1
式
計
建築工事 細目別内訳 | [5 empty] | 69
ｴﾚﾍﾞｰﾀｰ本体工事 4号棟1号機 |  | 地業工事
名 称 | 摘 要 | 数 量 | 単位 | 単 価 | 金 額 | 備 考
砂利地業 | 再生ｸﾗｯｼｬﾗﾝ
1.1
ｍ3
杭間ざらい
4
本
杭頭補強 | ｱﾝｶｰ筋 D19 L＝40d+余長 6本
| ﾌﾚｱ溶接 | 4
組
計
建築工事 細目別内訳
ｴﾚﾍﾞｰﾀｰ本体工事 4号棟1号機 |  | 鉄筋工事
名 称 | 摘 要 | 数 量 | 単位 | 単 価 | 金 額 | 備 考
異形鉄筋(SD295) | D10
0.2
ｔ
異形鉄筋(SD295) | D13
1.4
ｔ
異形鉄筋(SD295) | D16
0.1
ｔ
異形鉄筋(SD345) | D22
0.3
ｔ
ｽｸﾗｯﾌﾟ控除 | 鉄屑 ヘビーH2
0.05
ｔ
鉄筋加工組立 | RCﾗｰﾒﾝ構造
| 階高3.5～4.0ｍ程度 形状単純 | 1.9
ｔ
溶接金網敷 | 径6.0 150×150
5
㎡
計
建築工事 細目別内訳 | [5 empty] | 70
ｴﾚﾍﾞｰﾀｰ本体工事 4号棟1号機 |  | ｺﾝｸﾘｰﾄ工事
名 称 | 摘 要 | 数 量 | 単位 | 単 価 | 金 額 | 備 考
普通ｺﾝｸﾘｰﾄ | JIS A5308 呼び強度18 S15
| 粗骨材20 | 0.9
ｍ3
普通ｺﾝｸﾘｰﾄ | JIS A5308 呼び強度21 S15
| 粗骨材20 | 25
ｍ3
ｺﾝｸﾘｰﾄ打設手間 | 捨てｺﾝｸﾘｰﾄ 人力打設
| - S15～S18 | 0.9
| - - |  | ｍ3
ｺﾝｸﾘｰﾄ打設手間 | 基礎部 ﾎﾟﾝﾌﾟ打設
| 50m3/回未満 S15～S18 | 22.1
| - 圧送費､基本料別途 |  | ｍ3
ｺﾝｸﾘｰﾄ打設手間 | 躯体 ﾎﾟﾝﾌﾟ打設
| 50m3/回未満 S15～S18 | 2.9
| - 圧送費､基本料別途 |  | ｍ3
ｺﾝｸﾘｰﾄﾎﾟﾝﾌﾟ | 30m3未満
圧送 |  | 25
ｍ3
ｺﾝｸﾘｰﾄﾎﾟﾝﾌﾟ | 30m3未満
基本料金 |  | 2
回
構造体強度補正 | 3N
25
ｍ3
計
建築工事 細目別内訳
ｴﾚﾍﾞｰﾀｰ本体工事 4号棟1号機 |  | 型枠工事
名 称 | 摘 要 | 数 量 | 単位 | 単 価 | 金 額 | 備 考
型枠 | 普通合板型枠
| - 基礎部 | 8.4
| - |  | ㎡
型枠 | 打放合板型枠B種
| ﾗｰﾒﾝ構造 地下軸部 | 37.7
| 階高5.0m程度 |  | ㎡
打放し面補修 | B 種 ｺｰﾝ処理 部分目違いばらい
37.7
㎡
ｴﾗｽﾀｲﾄ | 厚10
1.2
㎡
止水板 | 厚3 巾100 軟質塩ビ板
9.5
ｍ
計
建築工事 細目別内訳 | [5 empty] | 71
ｴﾚﾍﾞｰﾀｰ本体工事 4号棟1号機 |  | 鉄骨工事
名 称 | 摘 要 | 数 量 | 単位 | 単 価 | 金 額 | 備 考
鋼材 形鋼 | SS400 H-200×100×5.5×8
0.2
ｔ
鋼材 形鋼 | SS400 H-250×125×6×9
1.2
ｔ
鋼材 形鋼 | SS400 H-194×150×6×9
0.1
ｔ
鋼材 形鋼 | SS400 H-100×100×6×8
0.1
ｔ
鋼材 形鋼 | SS400 H-150×150×7×10
0.1
ｔ
鋼材 形鋼 | SS400 H-200×200×8×12
3.1
ｔ
鋼材 形鋼 | SS400 L-50×50×6
0.2
ｔ
鋼材 形鋼 | SS400 L-65×65×6
0.2
ｔ
鋼材 形鋼 | SS400 L-100×75×7
0.04
ｔ
鋼材 形鋼 | SS400 L-150×90×9
0.07
ｔ
鋼材 形鋼 | SSC400 C-60×30×10×2.3
0.01
ｔ
鋼材 形鋼 | SSC400 C-100×50×20×2.3
0.1
ｔ
鋼材 形鋼 | SSC400 C-100×50×20×3.2
0.03
ｔ
鋼材 鋼板 | SS400 PL-6
0.3
ｔ
鋼材 鋼板 | SS400 PL-9
0.3
ｔ
建築工事 細目別内訳
ｴﾚﾍﾞｰﾀｰ本体工事 4号棟1号機 |  | 鉄骨工事
名 称 | 摘 要 | 数 量 | 単位 | 単 価 | 金 額 | 備 考
鋼材 鋼板 | SS400 PL-12
0.3
ｔ
鋼材 鋼板 | SS400 PL-16
0.02
ｔ
鋼材 鋼板 | SN400B PL-12
0.2
ｔ
鋼材 鋼板 | SN400B PL-32
0.1
ｔ
ｽｸﾗｯﾌﾟ控除 | 鉄屑 ヘビーH2
0.2
ｔ
鋼材 ﾎﾞﾙﾄ類 | [5 empty] | 別紙 00-0006
1
式
工場製作費
6.4
ｔ
工場溶接費
187
ｍ
鉄骨現場溶接 | 半自動(すみ肉6㎜換算)
17.2
ｍ
鉄骨運搬費
6.4
ｔ
錆止め塗料塗り
156
㎡
現場建て方費
6.4
ｔ
鉄骨建て方機械
器具費 |  | 1
式
ﾄﾙｼｱ形 | ﾋﾞﾙ鉄骨
高力ﾎﾞﾙﾄ締付け | 1,000本以上2,000本未満 | 1,252
| 施工手間 |  | 本
ﾍﾞｰｽﾊﾟｯｸ
4
か所
建築工事 細目別内訳 | [5 empty] | 72
ｴﾚﾍﾞｰﾀｰ本体工事 4号棟1号機 |  | 鉄骨工事
名 称 | 摘 要 | 数 量 | 単位 | 単 価 | 金 額 | 備 考
水平ﾌﾞﾚｰｽ | RB-M16 L1400
| 羽子板・ﾀｰﾝﾊﾞｯｸﾙ共 | 8
組
水平ﾌﾞﾚｰｽ | M16 L2300
| 羽子板・ﾀｰﾝﾊﾞｯｸﾙ共 | 2
組
水平ﾌﾞﾚｰｽ | M16 L2700
| 羽子板・ﾀｰﾝﾊﾞｯｸﾙ共 | 2
組
垂直ﾌﾞﾚｰｽ | M16 L3000
| 羽子板・ﾀｰﾝﾊﾞｯｸﾙ共 | 4
組
垂直ﾌﾞﾚｰｽ | M16 L3500
| 羽子板・ﾀｰﾝﾊﾞｯｸﾙ共 | 4
組
垂直ﾌﾞﾚｰｽ | M20 L2500
| 羽子板・ﾀｰﾝﾊﾞｯｸﾙ共 | 4
組
垂直ﾌﾞﾚｰｽ | M20 L3000
| 羽子板・ﾀｰﾝﾊﾞｯｸﾙ共 | 4
組
垂直ﾌﾞﾚｰｽ | M24 L4000
| 羽子板・ﾀｰﾝﾊﾞｯｸﾙ共 | 4
組
柱型 耐火被覆 | 吹付ﾛｯｸｳｰﾙ t25
36.2
㎡
梁型 耐火被覆 | 吹付ﾛｯｸｳｰﾙ ｔ25
41
㎡
鉄骨足場 | 単管吊り足場
| 運搬費含む | 17
㎡
安全水平ﾈｯﾄ張り | 運搬費含む
| 7日程度 | 17
㎡
計
建築工事 細目別内訳
ｴﾚﾍﾞｰﾀｰ本体工事 4号棟1号機 |  | 既製ｺﾝｸﾘｰﾄ工事
名 称 | 摘 要 | 数 量 | 単位 | 単 価 | 金 額 | 備 考
屋根ALC版 | 厚100 30分耐火
5.2
㎡
床ALC版 | 厚100 1時間耐火
6.5
㎡
外壁ALC版 | 厚100 1時間耐火
119
㎡
梁型ALC版 | 厚100 1時間耐火
5.4
㎡
計
建築工事 細目別内訳 | [5 empty] | 73
ｴﾚﾍﾞｰﾀｰ本体工事 4号棟1号機 |  | 防水工事
名 称 | 摘 要 | 数 量 | 単位 | 単 価 | 金 額 | 備 考
屋根 | S-F1 平場 ALC部
合成高分子系ﾙｰﾌｨ |  | 5.2
ﾝｸﾞｼｰﾄ防水 |  |  | ㎡
屋根 | S-F1 立上り ALC部
合成高分子系ﾙｰﾌｨ |  | 1.9
ﾝｸﾞｼｰﾄ防水 |  |  | ㎡
塗膜防水 | X-2 W150 手摺下部
5.1
ｍ
塗膜防水 | X-2 W50 排水溝
5.1
ｍ
耐圧版天端 | ｺﾞﾑｱｽﾌｧﾙﾄ系 Y-1 平場
塗膜防水 |  | 8.9
㎡
地下外壁 | ｺﾞﾑｱｽﾌｧﾙﾄ系 Y-1 立上り
塗膜防水 |  | 9.9
㎡
ｼｰﾘﾝｸﾞ | 一般部 ﾎﾟﾘｳﾚﾀﾝ系(PU-2)
| 15×10 | 2.2
ｍ
ｼｰﾘﾝｸﾞ | 一般部 ﾎﾟﾘｳﾚﾀﾝ系(PU-2)
| 10×10 | 2.7
ｍ
ｼｰﾘﾝｸﾞ | 一般部 ﾎﾟﾘｳﾚﾀﾝ系(PU-2)
| 10×10 | 1.3
ｍ
ｼｰﾘﾝｸﾞ | 一般部 変成ｼﾘｺｰﾝ系(MS-2)
| 20×10 | 18.2
ｍ
ｼｰﾘﾝｸﾞ | 一般部 変成ｼﾘｺｰﾝ系(MS-2)
| 20×10 | 8
ｍ
計
建築工事 細目別内訳
ｴﾚﾍﾞｰﾀｰ本体工事 4号棟1号機 |  | 金属工事(屋根及び樋含む)
名 称 | 摘 要 | 数 量 | 単位 | 単 価 | 金 額 | 備 考
屋根 | t0.6 H88 フッ素樹脂焼付鋼板
折版葺き | 不燃材(ｶﾞﾗｽ繊維ｼｰﾄ)t5.0裏打ち | 3.6
㎡
ﾀｲﾄﾌﾚｰﾑ | 屋根同材
2.6
ｍ
軒先面戸 | 屋根同材
1.3
ｍ
水止面戸 | 屋根同材
1.3
ｍ
水切り鉄板 | 屋根同材 t0.4 H100
1.3
ｍ
ｹﾗﾊﾞ包み鉄板 | 屋根同材 t0.4 H200
2.7
ｍ
ｹﾗﾊﾞ取合水切鉄板
2.7
ｍ
ﾙｰﾌﾄﾞﾚﾝ | 横形ろく屋根用 ｱｽﾌｧﾙﾄ･ｼｰﾄ防水用
| SGP 80A 張掛け幅 100 | 1
か所
塩ビ角樋 | 150×150
1.3
ｍ
落し口 | 75φ用
3
か所
ｵｰﾊﾞｰﾌﾛｰ管 | VU50φ L200
1
か所
硬質ﾎﾟﾘ塩化 | 径75
ﾋﾞﾆﾙ管とい(ｶﾗｰ) |  | 14.7
ｍ
掃除口 | 竪樋φ75 ｶﾗｰ Y管75×75共
1
か所
谷樋（EXP.J)
4.2
ｍ
ﾊﾟﾗﾍﾟｯﾄ天端 | W150 直線
ｱﾙﾐ笠木 |  | 9.1
ｍ
建築工事 細目別内訳 | [5 empty] | 74
ｴﾚﾍﾞｰﾀｰ本体工事 4号棟1号機 |  | 金属工事(屋根及び樋含む)
名 称 | 摘 要 | 数 量 | 単位 | 単 価 | 金 額 | 備 考
ﾊﾟﾗﾍﾟｯﾄ天端 | W150 ｺｰﾅｰ
ｱﾙﾐ笠木 |  | 4
か所
接続通路床 | ﾁｪｯｶｰﾌﾟﾚｰﾄt4.5 W650
EXP.J金物 | 床用 皿ﾋﾞｽ止共 | 4.2
ｍ
接続通路 | W120 直線 小口共
ｱﾙﾐ笠木 |  | 5.1
ｍ
接続通路 2F | W905＋400×H2350
ｱﾙﾐ製手摺+防雨ｽｸ | ｴﾝﾄﾞｷｬｯﾌﾟ,足元化粧ｶﾊﾞｰ共 | 2
ﾘｰﾝ(正面) | 外壁取付ｱﾝｸﾞﾙ共 複合ﾊﾟﾈﾙ共 |  | か所
接続通路 3F | W1005＋400×H2250
ｱﾙﾐ製手摺+防雨ｽｸ | ｴﾝﾄﾞｷｬｯﾌﾟ,足元化粧ｶﾊﾞｰ共 | 2
ﾘｰﾝ(正面) | 外壁取付ｱﾝｸﾞﾙ共 複合ﾊﾟﾈﾙ共 |  | か所
ALC用ｱﾝｶｰ | M10 AXﾀｲﾌﾟ
10
か所
軽量鉄骨天井下地 | 25形(屋外) ふところ1.0ｍ未満
| 下地張りなし @300 ｲﾝｻｰﾄ含む | 7.9
㎡
天井点検口 | 一般ﾀｲﾌﾟ ｱﾙﾐ製 内外枠共額縁
| 450角 | 2
か所
軽量鉄骨天井 | 25形(屋外) 450× 450㎜程度
開口部補強 | ﾎﾞｰﾄﾞ等切込み共 | 2
か所
軽量鉄骨天井 | 25形(屋外) 220× 700㎜程度
開口部補強 | ﾎﾞｰﾄﾞ等切込み共 | 2
か所
天井廻縁 | ｱﾙﾐ製
20.5
ｍ
排水目皿 | 75φ
3
か所
計
建築工事 細目別内訳
ｴﾚﾍﾞｰﾀｰ本体工事 4号棟1号機 |  | 左官工事
名 称 | 摘 要 | 数 量 | 単位 | 単 価 | 金 額 | 備 考
(屋根)
屋根ﾓﾙﾀﾙ塗 | 金ごて ｼｰﾄ防水下地 厚30～50
5.2
㎡
ﾓﾙﾀﾙ詰め | 100×100
| 屋根ALC-外壁ALC取合い | 9.1
ｍ
(接続通路床)
床下地調整費 | 厚50 ﾘﾌﾞﾗｽﾓﾙﾀﾙ敷き
| 下地ﾗｽ張り共 | 1.9
㎡
床ﾓﾙﾀﾙ塗り | 金ごて ﾋﾞﾆﾙ系床材下地 厚40～50
6.5
㎡
床ﾓﾙﾀﾙ塗り | 金ごて 塗膜防水下地 厚50
5.1
ｍ
排水溝ﾓﾙﾀﾙ塗り | W50 塗膜防水下地
5.1
ｍ
(EVﾋﾟｯﾄ)
床ｺﾝｸﾘｰﾄ直均し | 金ごて 直均し仕上げ
仕上げ |  | 5
㎡
柱型 | 厚50 軽量骨材使用
ﾘﾌﾞﾗｽﾓﾙﾀﾙ塗り |  | 3
㎡
耐圧盤ｺﾝｸﾘｰﾄ | 金ごて 直均し仕上げ
直均し仕上げ | 塗膜防水下 | 8.9
㎡
EV枠周囲 防水 | 外部建具
ﾓﾙﾀﾙ充填 |  | 16.4
ｍ
(吹付)
外装薄塗材 E | ALCﾊﾟﾈﾙ面 砂壁状 吹付け
| 下地調整費(E)共 | 102
㎡
建築工事 細目別内訳 | [5 empty] | 75
ｴﾚﾍﾞｰﾀｰ本体工事 4号棟1号機 |  | 左官工事
名 称 | 摘 要 | 数 量 | 単位 | 単 価 | 金 額 | 備 考
外装薄塗材 E | ALCﾊﾟﾈﾙ面 砂壁状 吹付け
| 下地調整費(E)共 | 22.2
| 仕上げ骨材なし |  | ㎡
外装薄塗材 E | ALCﾊﾟﾈﾙ面 砂壁状 吹付け
| 下地調整費(E)共 | 5.7
| 仕上げ骨材なし |  | ㎡
外装薄塗材 E | ｹｲ酸ｶﾙｼｳﾑ板面 砂壁状 吹付け
| 下地調整費(C-1)共 | 7.9
㎡
計
建築工事 細目別内訳
ｴﾚﾍﾞｰﾀｰ本体工事 4号棟1号機 |  | 塗装工事
名 称 | 摘 要 | 数 量 | 単位 | 単 価 | 金 額 | 備 考
SOP塗り | 亜鉛めっき鋼面 工程B種 塗料1種
| 錆止共 | 3.1
㎡
計
建築工事 細目別内訳 | [5 empty] | 76
ｴﾚﾍﾞｰﾀｰ本体工事 4号棟1号機 |  | 内外装工事
名 称 | 摘 要 | 数 量 | 単位 | 単 価 | 金 額 | 備 考
ﾋﾞﾆﾙ床ｼｰﾄ | 厚2.0 ﾉﾝｽﾘｯﾌﾟ
6.5
㎡
天井 けい酸 | ﾀｲﾌﾟ2(ﾉﾝｱｽ)0.8FK 厚 6
ｶﾙｼｳﾑ板張り | 目透かし | 7.9
㎡
計
建築工事 細目別内訳
ｴﾚﾍﾞｰﾀｰ本体工事 4号棟1号機 |  | ｴﾚﾍﾞｰﾀｰ機器工事
名 称 | 摘 要 | 数 量 | 単位 | 単 価 | 金 額 | 備 考
ｴﾚﾍﾞｰﾀｰ機器 | 3停止
1
基
計
建築工事 細目別内訳 | [5 empty] | 77
ｴﾚﾍﾞｰﾀｰ本体工事 4号棟2号機 |  | 直接仮設工事
名 称 | 摘 要 | 数 量 | 単位 | 単 価 | 金 額 | 備 考
遣方 | 簡 易
15.9
㎡
墨出し | 簡 易 -
| - | 15.9
㎡
養生 | 簡 易 -
| - | 17
㎡
整理清掃 | 簡 易 -
後片付け | - | 17
㎡
地足場 | 運搬費含む
| 0.5ヶ月程度 | 9.6
㎡
枠組足場 | 建枠 900×1700 布枠500×1枚
(手すり先行方式) | 運搬費含む | 194
| 3ヶ月程度 |  | ㎡
養生ｼｰﾄ張り | 防炎Ⅰ類 枠組本足場用
| 運搬費含む | 194
| 3ヶ月程度 |  | ㎡
安全手すり | 枠組本足場用
(手すり先行方式) | 運搬費含む | 14.1
| 3ヶ月程度 |  | ｍ
単管本足場 | 20m未満
| 運搬費含む | 18.3
| 3ヶ月程度 |  | ㎡
安全手すり | 単管本足場用
| 運搬費含む | 4.1
| 3ヶ月程度 |  | ｍ
養生ｼｰﾄ張り | 防炎Ⅰ類 枠組本足場用
| 運搬費含む | 18.3
| 3ヶ月程度 |  | ㎡
内部仕上足場 | 脚立足場
| 運搬費含む | 3.9
| 1ヶ月程度 |  | ㎡
内部仕上足場 | 枠組棚足場
(手すり先行方式) | 階高4.0m超5.0m未満 | 3.9
| 運搬費含む 3ヶ月程度 |  | ㎡
内部仕上足場 | 枠組棚足場
(手すり先行方式) | 階高4.0m超5.0m未満 | 3.9
| 運搬費含む 3ヶ月程度 |  | ㎡
ｼｬﾌﾄ内足場 | 運搬費含む
| 1ヶ月程度 | 18
㎡
建築工事 細目別内訳
ｴﾚﾍﾞｰﾀｰ本体工事 4号棟2号機 |  | 直接仮設工事
名 称 | 摘 要 | 数 量 | 単位 | 単 価 | 金 額 | 備 考
仮設間仕切 | 単管下地
| 運搬費含む | 22.9
㎡
養生防護棚 | 枠組本足場用
(直線部) | 運搬費含む | 14.1
| 3ヶ月程度 |  | ｍ
養生防護棚 | 枠組本足場用
(ｺｰﾅｰ部) | 運搬費含む | 2
| 3ヶ月程度 |  | か所
計
建築工事 細目別内訳 | [5 empty] | 78
ｴﾚﾍﾞｰﾀｰ本体工事 4号棟2号機 |  | 土工事
名 称 | 摘 要 | 数 量 | 単位 | 単 価 | 金 額 | 備 考
根切り | 小規模土工
| - | 82.5
ｍ3
埋戻し(B種) | 小規模土工 発生土
54.5
ｍ3
建設発生土運搬 | 4t積級 往復 積込共
仮置場まで |  | 54.5
ｍ3
建設発生土運搬 | ﾀﾞﾝﾌﾟﾄﾗｯｸ 4t積級
| ﾊﾞｯｸﾎｳ0.28m3 土砂 DID区間有り | 28
| 27.0㎞以下 |  | ｍ3
建設発生土処分 | 投棄料
28
ｍ3
山留め | 鋼矢板 Ⅲ型
3・4号棟 |  | 1
式
計
建築工事 細目別内訳
ｴﾚﾍﾞｰﾀｰ本体工事 4号棟2号機 |  | 地業工事
名 称 | 摘 要 | 数 量 | 単位 | 単 価 | 金 額 | 備 考
砂利地業 | 再生ｸﾗｯｼｬﾗﾝ
1.1
ｍ3
杭間ざらい
4
本
杭頭補強 | ｱﾝｶｰ筋 D19 L＝40d+余長 6本
| ﾌﾚｱ溶接 | 4
組
計
建築工事 細目別内訳 | [5 empty] | 79
ｴﾚﾍﾞｰﾀｰ本体工事 4号棟2号機 |  | 鉄筋工事
名 称 | 摘 要 | 数 量 | 単位 | 単 価 | 金 額 | 備 考
異形鉄筋(SD295) | D10
0.2
ｔ
異形鉄筋(SD295) | D13
1.4
ｔ
異形鉄筋(SD295) | D16
0.1
ｔ
異形鉄筋(SD345) | D22
0.3
ｔ
ｽｸﾗｯﾌﾟ控除 | 鉄屑 ヘビーH2
0.05
ｔ
鉄筋加工組立 | RCﾗｰﾒﾝ構造
| 階高3.5～4.0ｍ程度 形状単純 | 1.9
ｔ
溶接金網敷 | 径6.0 150×150
5
㎡
計
建築工事 細目別内訳
ｴﾚﾍﾞｰﾀｰ本体工事 4号棟2号機 |  | ｺﾝｸﾘｰﾄ工事
名 称 | 摘 要 | 数 量 | 単位 | 単 価 | 金 額 | 備 考
普通ｺﾝｸﾘｰﾄ | JIS A5308 呼び強度18 S15
| 粗骨材20 | 0.9
ｍ3
普通ｺﾝｸﾘｰﾄ | JIS A5308 呼び強度21 S15
| 粗骨材20 | 25
ｍ3
ｺﾝｸﾘｰﾄ打設手間 | 捨てｺﾝｸﾘｰﾄ 人力打設
| - S15～S18 | 0.9
| - - |  | ｍ3
ｺﾝｸﾘｰﾄ打設手間 | 基礎部 ﾎﾟﾝﾌﾟ打設
| 50m3/回未満 S15～S18 | 22.1
| - 圧送費､基本料別途 |  | ｍ3
ｺﾝｸﾘｰﾄ打設手間 | 躯体 ﾎﾟﾝﾌﾟ打設
| 50m3/回未満 S15～S18 | 2.9
| - 圧送費､基本料別途 |  | ｍ3
ｺﾝｸﾘｰﾄﾎﾟﾝﾌﾟ | 30m3未満
圧送 |  | 25
ｍ3
ｺﾝｸﾘｰﾄﾎﾟﾝﾌﾟ | 30m3未満
基本料金 |  | 2
回
構造体強度補正 | 3N
25
ｍ3
計
建築工事 細目別内訳 | [5 empty] | 80
ｴﾚﾍﾞｰﾀｰ本体工事 4号棟2号機 |  | 型枠工事
名 称 | 摘 要 | 数 量 | 単位 | 単 価 | 金 額 | 備 考
型枠 | 普通合板型枠
| - 基礎部 | 8.4
| - |  | ㎡
型枠 | 打放合板型枠B種
| ﾗｰﾒﾝ構造 地下軸部 | 37.7
| 階高5.0m程度 |  | ㎡
打放し面補修 | B 種 ｺｰﾝ処理 部分目違いばらい
37.7
㎡
ｴﾗｽﾀｲﾄ | 厚10
1.2
㎡
止水板 | 厚3 巾100 軟質塩ビ板
9.5
ｍ
計
建築工事 細目別内訳
ｴﾚﾍﾞｰﾀｰ本体工事 4号棟2号機 |  | 鉄骨工事
名 称 | 摘 要 | 数 量 | 単位 | 単 価 | 金 額 | 備 考
鋼材 形鋼 | SS400 H-200×100×5.5×8
0.2
ｔ
鋼材 形鋼 | SS400 H-250×125×6×9
1.2
ｔ
鋼材 形鋼 | SS400 H-194×150×6×9
0.1
ｔ
鋼材 形鋼 | SS400 H-100×100×6×8
0.1
ｔ
鋼材 形鋼 | SS400 H-150×150×7×10
0.1
ｔ
鋼材 形鋼 | SS400 H-200×200×8×12
3.1
ｔ
鋼材 形鋼 | SS400 L-50×50×6
0.2
ｔ
鋼材 形鋼 | SS400 L-65×65×6
0.2
ｔ
鋼材 形鋼 | SS400 L-100×75×7
0.04
ｔ
鋼材 形鋼 | SS400 L-150×90×9
0.07
ｔ
鋼材 形鋼 | SSC400 C-60×30×10×2.3
0.01
ｔ
鋼材 形鋼 | SSC400 C-100×50×20×2.3
0.1
ｔ
鋼材 形鋼 | SSC400 C-100×50×20×3.2
0.03
ｔ
鋼材 鋼板 | SS400 PL-6
0.3
ｔ
鋼材 鋼板 | SS400 PL-9
0.3
ｔ
建築工事 細目別内訳 | [5 empty] | 81
ｴﾚﾍﾞｰﾀｰ本体工事 4号棟2号機 |  | 鉄骨工事
名 称 | 摘 要 | 数 量 | 単位 | 単 価 | 金 額 | 備 考
鋼材 鋼板 | SS400 PL-12
0.3
ｔ
鋼材 鋼板 | SS400 PL-16
0.02
ｔ
鋼材 鋼板 | SN400B PL-12
0.2
ｔ
鋼材 鋼板 | SN400B PL-32
0.1
ｔ
ｽｸﾗｯﾌﾟ控除 | 鉄屑 ヘビーH2
0.2
ｔ
鋼材 ﾎﾞﾙﾄ類 | [5 empty] | 別紙 00-0007
1
式
工場製作費
6.4
ｔ
工場溶接費
187
ｍ
鉄骨現場溶接 | 半自動(すみ肉6㎜換算)
17.2
ｍ
鉄骨運搬費
6.4
ｔ
錆止め塗料塗り
156
㎡
現場建て方費
6.4
ｔ
鉄骨建て方機械
器具費 |  | 1
式
ﾄﾙｼｱ形 | ﾋﾞﾙ鉄骨
高力ﾎﾞﾙﾄ締付け | 1,000本以上2,000本未満 | 1,252
| 施工手間 |  | 本
ﾍﾞｰｽﾊﾟｯｸ
4
か所
建築工事 細目別内訳
ｴﾚﾍﾞｰﾀｰ本体工事 4号棟2号機 |  | 鉄骨工事
名 称 | 摘 要 | 数 量 | 単位 | 単 価 | 金 額 | 備 考
水平ﾌﾞﾚｰｽ | RB-M16 L1400
| 羽子板・ﾀｰﾝﾊﾞｯｸﾙ共 | 8
組
水平ﾌﾞﾚｰｽ | M16 L2300
| 羽子板・ﾀｰﾝﾊﾞｯｸﾙ共 | 2
組
水平ﾌﾞﾚｰｽ | M16 L2700
| 羽子板・ﾀｰﾝﾊﾞｯｸﾙ共 | 2
組
垂直ﾌﾞﾚｰｽ | M16 L3000
| 羽子板・ﾀｰﾝﾊﾞｯｸﾙ共 | 4
組
垂直ﾌﾞﾚｰｽ | M16 L3500
| 羽子板・ﾀｰﾝﾊﾞｯｸﾙ共 | 4
組
垂直ﾌﾞﾚｰｽ | M20 L2500
| 羽子板・ﾀｰﾝﾊﾞｯｸﾙ共 | 4
組
垂直ﾌﾞﾚｰｽ | M20 L3000
| 羽子板・ﾀｰﾝﾊﾞｯｸﾙ共 | 4
組
垂直ﾌﾞﾚｰｽ | M24 L4000
| 羽子板・ﾀｰﾝﾊﾞｯｸﾙ共 | 4
組
柱型 耐火被覆 | 吹付ﾛｯｸｳｰﾙ t25
36.2
㎡
梁型 耐火被覆 | 吹付ﾛｯｸｳｰﾙ ｔ25
41
㎡
鉄骨足場 | 単管吊り足場
| 運搬費含む | 17
㎡
安全水平ﾈｯﾄ張り | 運搬費含む
| 7日程度 | 17
㎡
計
建築工事 細目別内訳 | [5 empty] | 82
ｴﾚﾍﾞｰﾀｰ本体工事 4号棟2号機 |  | 既製ｺﾝｸﾘｰﾄ工事
名 称 | 摘 要 | 数 量 | 単位 | 単 価 | 金 額 | 備 考
屋根ALC版 | 厚100 30分耐火
5.2
㎡
床ALC版 | 厚100 1時間耐火
6.5
㎡
外壁ALC版 | 厚100 1時間耐火
119
㎡
梁型ALC版 | 厚100 1時間耐火
5.4
㎡
計
建築工事 細目別内訳
ｴﾚﾍﾞｰﾀｰ本体工事 4号棟2号機 |  | 防水工事
名 称 | 摘 要 | 数 量 | 単位 | 単 価 | 金 額 | 備 考
屋根 | S-F1 平場 ALC部
合成高分子系ﾙｰﾌｨ |  | 5.2
ﾝｸﾞｼｰﾄ防水 |  |  | ㎡
屋根 | S-F1 立上り ALC部
合成高分子系ﾙｰﾌｨ |  | 1.9
ﾝｸﾞｼｰﾄ防水 |  |  | ㎡
塗膜防水 | X-2 W150 手摺下部
5.1
ｍ
塗膜防水 | X-2 W50 排水溝
5.1
ｍ
耐圧版天端 | ｺﾞﾑｱｽﾌｧﾙﾄ系 Y-1 平場
塗膜防水 |  | 8.9
㎡
地下外壁 | ｺﾞﾑｱｽﾌｧﾙﾄ系 Y-1 立上り
塗膜防水 |  | 9.9
㎡
ｼｰﾘﾝｸﾞ | 一般部 ﾎﾟﾘｳﾚﾀﾝ系(PU-2)
| 15×10 | 2.2
ｍ
ｼｰﾘﾝｸﾞ | 一般部 ﾎﾟﾘｳﾚﾀﾝ系(PU-2)
| 10×10 | 2.7
ｍ
ｼｰﾘﾝｸﾞ | 一般部 ﾎﾟﾘｳﾚﾀﾝ系(PU-2)
| 10×10 | 1.3
ｍ
ｼｰﾘﾝｸﾞ | 一般部 変成ｼﾘｺｰﾝ系(MS-2)
| 20×10 | 18.2
ｍ
ｼｰﾘﾝｸﾞ | 一般部 変成ｼﾘｺｰﾝ系(MS-2)
| 20×10 | 8
ｍ
計
建築工事 細目別内訳 | [5 empty] | 83
ｴﾚﾍﾞｰﾀｰ本体工事 4号棟2号機 |  | 金属工事(屋根及び樋含む)
名 称 | 摘 要 | 数 量 | 単位 | 単 価 | 金 額 | 備 考
屋根 | t0.6 H88 フッ素樹脂焼付鋼板
折版葺き | 不燃材(ｶﾞﾗｽ繊維ｼｰﾄ)t5.0裏打ち | 3.6
㎡
ﾀｲﾄﾌﾚｰﾑ | 屋根同材
2.6
ｍ
軒先面戸 | 屋根同材
1.3
ｍ
水止面戸 | 屋根同材
1.3
ｍ
水切り鉄板 | 屋根同材 t0.4 H100
1.3
ｍ
ｹﾗﾊﾞ包み鉄板 | 屋根同材 t0.4 H200
2.7
ｍ
ｹﾗﾊﾞ取合水切鉄板
2.7
ｍ
ﾙｰﾌﾄﾞﾚﾝ | 横形ろく屋根用 ｱｽﾌｧﾙﾄ･ｼｰﾄ防水用
| SGP 80A 張掛け幅 100 | 1
か所
塩ビ角樋 | 150×150
1.3
ｍ
落し口 | 75φ用
3
か所
ｵｰﾊﾞｰﾌﾛｰ管 | VU50φ L200
1
か所
硬質ﾎﾟﾘ塩化 | 径75
ﾋﾞﾆﾙ管とい(ｶﾗｰ) |  | 14.7
ｍ
掃除口 | 竪樋φ75 ｶﾗｰ Y管75×75共
1
か所
谷樋（EXP.J)
4.2
ｍ
ﾊﾟﾗﾍﾟｯﾄ天端 | W150 直線
ｱﾙﾐ笠木 |  | 9.1
ｍ
建築工事 細目別内訳
ｴﾚﾍﾞｰﾀｰ本体工事 4号棟2号機 |  | 金属工事(屋根及び樋含む)
名 称 | 摘 要 | 数 量 | 単位 | 単 価 | 金 額 | 備 考
ﾊﾟﾗﾍﾟｯﾄ天端 | W150 ｺｰﾅｰ
ｱﾙﾐ笠木 |  | 4
か所
接続通路床 | ﾁｪｯｶｰﾌﾟﾚｰﾄt4.5 W650
EXP.J金物 | 床用 皿ﾋﾞｽ止共 | 4.2
ｍ
接続通路 | W120 直線 小口共
ｱﾙﾐ笠木 |  | 5.1
ｍ
接続通路 2F | W905＋400×H2350
ｱﾙﾐ製手摺+防雨ｽｸ | ｴﾝﾄﾞｷｬｯﾌﾟ,足元化粧ｶﾊﾞｰ共 | 2
ﾘｰﾝ(正面) | 外壁取付ｱﾝｸﾞﾙ共 複合ﾊﾟﾈﾙ共 |  | か所
接続通路 3F | W1005＋400×H2250
ｱﾙﾐ製手摺+防雨ｽｸ | ｴﾝﾄﾞｷｬｯﾌﾟ,足元化粧ｶﾊﾞｰ共 | 2
ﾘｰﾝ(正面) | 外壁取付ｱﾝｸﾞﾙ共 複合ﾊﾟﾈﾙ共 |  | か所
ALC用ｱﾝｶｰ | M10 AXﾀｲﾌﾟ
10
か所
軽量鉄骨天井下地 | 25形(屋外) ふところ1.0ｍ未満
| 下地張りなし @300 ｲﾝｻｰﾄ含む | 7.9
㎡
天井点検口 | 一般ﾀｲﾌﾟ ｱﾙﾐ製 内外枠共額縁
| 450角 | 2
か所
軽量鉄骨天井 | 25形(屋外) 450× 450㎜程度
開口部補強 | ﾎﾞｰﾄﾞ等切込み共 | 2
か所
軽量鉄骨天井 | 25形(屋外) 220× 700㎜程度
開口部補強 | ﾎﾞｰﾄﾞ等切込み共 | 2
か所
天井廻縁 | ｱﾙﾐ製
20.5
ｍ
排水目皿 | 75φ
3
か所
計
建築工事 細目別内訳 | [5 empty] | 84
ｴﾚﾍﾞｰﾀｰ本体工事 4号棟2号機 |  | 左官工事
名 称 | 摘 要 | 数 量 | 単位 | 単 価 | 金 額 | 備 考
(屋根)
屋根ﾓﾙﾀﾙ塗 | 金ごて ｼｰﾄ防水下地 厚30～50
5.2
㎡
ﾓﾙﾀﾙ詰め | 100×100
| 屋根ALC-外壁ALC取合い | 9.1
ｍ
(接続通路床)
床下地調整費 | 厚50 ﾘﾌﾞﾗｽﾓﾙﾀﾙ敷き
| 下地ﾗｽ張り共 | 1.9
㎡
床ﾓﾙﾀﾙ塗り | 金ごて ﾋﾞﾆﾙ系床材下地 厚40～50
6.5
㎡
床ﾓﾙﾀﾙ塗り | 金ごて 塗膜防水下地 厚50
5.1
ｍ
排水溝ﾓﾙﾀﾙ塗り | W50 塗膜防水下地
5.1
ｍ
(EVﾋﾟｯﾄ)
床ｺﾝｸﾘｰﾄ直均し | 金ごて 直均し仕上げ
仕上げ |  | 5
㎡
柱型 | 厚50 軽量骨材使用
ﾘﾌﾞﾗｽﾓﾙﾀﾙ塗り |  | 3
㎡
耐圧盤ｺﾝｸﾘｰﾄ | 金ごて 直均し仕上げ
直均し仕上げ | 塗膜防水下 | 8.9
㎡
EV枠周囲 防水 | 外部建具
ﾓﾙﾀﾙ充填 |  | 16.4
ｍ
(吹付)
外装薄塗材 E | ALCﾊﾟﾈﾙ面 砂壁状 吹付け
| 下地調整費(E)共 | 102
㎡
建築工事 細目別内訳
ｴﾚﾍﾞｰﾀｰ本体工事 4号棟2号機 |  | 左官工事
名 称 | 摘 要 | 数 量 | 単位 | 単 価 | 金 額 | 備 考
外装薄塗材 E | ALCﾊﾟﾈﾙ面 砂壁状 吹付け
| 下地調整費(E)共 | 22.2
| 仕上げ骨材なし |  | ㎡
外装薄塗材 E | ALCﾊﾟﾈﾙ面 砂壁状 吹付け
| 下地調整費(E)共 | 5.7
| 仕上げ骨材なし |  | ㎡
外装薄塗材 E | ｹｲ酸ｶﾙｼｳﾑ板面 砂壁状 吹付け
| 下地調整費(C-1)共 | 7.9
㎡
計
建築工事 細目別内訳 | [5 empty] | 85
ｴﾚﾍﾞｰﾀｰ本体工事 4号棟2号機 |  | 塗装工事
名 称 | 摘 要 | 数 量 | 単位 | 単 価 | 金 額 | 備 考
SOP塗り | 亜鉛めっき鋼面 工程B種 塗料1種
| 錆止共 | 3.1
㎡
計
建築工事 細目別内訳
ｴﾚﾍﾞｰﾀｰ本体工事 4号棟2号機 |  | 内外装工事
名 称 | 摘 要 | 数 量 | 単位 | 単 価 | 金 額 | 備 考
ﾋﾞﾆﾙ床ｼｰﾄ | 厚2.0 ﾉﾝｽﾘｯﾌﾟ
6.5
㎡
天井 けい酸 | ﾀｲﾌﾟ2(ﾉﾝｱｽ)0.8FK 厚 6
ｶﾙｼｳﾑ板張り | 目透かし | 7.9
㎡
計
建築工事 細目別内訳 | [5 empty] | 86
ｴﾚﾍﾞｰﾀｰ本体工事 4号棟2号機 |  | ｴﾚﾍﾞｰﾀｰ機器工事
名 称 | 摘 要 | 数 量 | 単位 | 単 価 | 金 額 | 備 考
ｴﾚﾍﾞｰﾀｰ機器 | 3停止
1
基
計
建築工事 細目別内訳
くい工事 |  | くい工事 |  |  | くい工事
名 称 | 摘 要 | 数 量 | 単位 | 単 価 | 金 額 | 備 考
くい工事 | 材料共
1
式
計
建築工事 細目別内訳 | [5 empty] | 87
既存建物改修工事 |  | 1号棟改修 |  |  | 1号棟改修
名 称 | 摘 要 | 数 量 | 単位 | 単 価 | 金 額 | 備 考
枠組足場 | 建枠 900×1700 布枠500×1枚
(手すり先行方式) | 運搬費含む | 81.7
| 3ヶ月程度 |  | ㎡
安全手すり | 枠組本足場用
(手すり先行方式) | 運搬費含む | 5.4
| 3ヶ月程度 |  | ｍ
養生ｼｰﾄ張り | 防炎Ⅰ類 枠組本足場用
| 運搬費含む | 81.7
| 3ヶ月程度 |  | ㎡
手摺撤去跡床補修 | W140～195程度
| 高分子ｴﾏﾙｼｮﾝﾓﾙﾀﾙ | 7.5
ｍ
手摺撤去跡壁補修 | 仕上共 高分子ｴﾏﾙｼｮﾝﾓﾙﾀﾙ
0.2
㎡
ﾀﾞｽﾄﾎﾞｯｸｽ撤去跡 | 仕上共
壁補修 |  | 1
か所
ﾀﾞｽﾄｼｭｰﾄ投入口 | PL板 t2.3 ﾋﾞｽ止め
開口閉塞 | 440×300 アングル共 | 4
か所
DP塗り | 亜鉛めっき鋼面1級
0.5
㎡
ﾀﾞｽﾄﾎﾞｯｸｽ撤去跡
段床RC立上り |  | 1
か所
計
建築工事 細目別内訳
既存建物改修工事 |  | 1号棟撤去 |  |  | 1号棟撤去
名 称 | 摘 要 | 数 量 | 単位 | 単 価 | 金 額 | 備 考
ｺﾝｸﾘｰﾄ撤去 | 集積・積込共
1.5
ｍ3
ｶｯﾀｰ入れ | ｺﾝｸﾘｰﾄ面 厚さ20～30㎜
18.3
ｍ
ｺﾝｸﾘｰﾄﾌﾞﾛｯｸ撤去 | 厚100 集積・積込共
2.8
㎡
壁ﾓﾙﾀﾙ･ﾌﾟﾗｽﾀｰ | 集積・積込共
撤去 |  | 7.1
㎡
ｶｯﾀｰ入れ | ﾓﾙﾀﾙ面 厚さ20～30㎜
8.9
ｍ
手摺撤去 | 1490×H1175 集積・積込共
5
か所
ﾀﾞｽﾄｼｭｰﾄ投入口撤 | SUSPL1.5 490×370 集積・積込共
去 |  | 4
か所
ﾀﾞｽﾄｼｭｰﾄ撤去 | 350角程度 ｽﾁｰﾙPL1.5
| 集積・積込共 | 12.3
ｍ
ﾀﾞｽﾄﾎﾞｯｸｽ鋼製片 | W950×H1100 枠共 集積・積込共
開き扉撤去 |  | 1
か所
臭突撤去 | VP150φ L＝2500 集積・積込共
1
か所
砕石撤去 | 機械 集積・積込共
0.2
ｍ3
とりこわし | [5 empty] | 別紙 00-0008
発生材運搬 |  | 1
式
とりこわし | 投棄料 ｺﾝｸﾘｰﾄ類
発生材処分 |  | 1.9
ｍ3
とりこわし | 投棄料 砕石類
発生材処分 |  | 0.2
ｍ3
とりこわし | 投棄料 廃ﾌﾟﾗｽﾁｯｸ類
発生材処分 |  | 0.01
ｍ3
建築工事 細目別内訳 | [5 empty] | 88
既存建物改修工事 |  | 1号棟撤去 |  |  | 1号棟撤去
名 称 | 摘 要 | 数 量 | 単位 | 単 価 | 金 額 | 備 考
ｽｸﾗｯﾌﾟ控除 | 鉄屑 ヘビーH3
0.4
ｔ
計
建築工事 細目別内訳
既存建物改修工事 |  | 2号棟改修 |  |  | 2号棟改修
名 称 | 摘 要 | 数 量 | 単位 | 単 価 | 金 額 | 備 考
枠組足場 | 建枠 900×1700 布枠500×1枚
(手すり先行方式) | 運搬費含む | 81.7
| 3ヶ月程度 |  | ㎡
安全手すり | 枠組本足場用
(手すり先行方式) | 運搬費含む | 5.4
| 3ヶ月程度 |  | ｍ
養生ｼｰﾄ張り | 防炎Ⅰ類 枠組本足場用
| 運搬費含む | 81.7
| 3ヶ月程度 |  | ㎡
手摺撤去跡床補修 | W140～195程度
| 高分子ｴﾏﾙｼｮﾝﾓﾙﾀﾙ | 7.5
ｍ
手摺撤去跡壁補修 | 仕上共 高分子ｴﾏﾙｼｮﾝﾓﾙﾀﾙ
0.2
㎡
ﾀﾞｽﾄﾎﾞｯｸｽ撤去跡 | 仕上共
壁補修 |  | 1
か所
ﾀﾞｽﾄｼｭｰﾄ投入口 | PL板 t2.3 ﾋﾞｽ止め
開口閉塞 | 440×300 アングル共 | 4
か所
DP塗り | 亜鉛めっき鋼面1級
0.5
㎡
ﾀﾞｽﾄﾎﾞｯｸｽ撤去跡
段床RC立上り |  | 1
か所
計
建築工事 細目別内訳 | [5 empty] | 89
既存建物改修工事 |  | 2号棟撤去 |  |  | 2号棟撤去
名 称 | 摘 要 | 数 量 | 単位 | 単 価 | 金 額 | 備 考
ｺﾝｸﾘｰﾄ撤去 | 集積・積込共
1.5
ｍ3
ｶｯﾀｰ入れ | ｺﾝｸﾘｰﾄ面 厚さ20～30㎜
18.3
ｍ
ｺﾝｸﾘｰﾄﾌﾞﾛｯｸ撤去 | 厚100 集積・積込共
2.8
㎡
壁ﾓﾙﾀﾙ･ﾌﾟﾗｽﾀｰ | 集積・積込共
撤去 |  | 7.1
㎡
ｶｯﾀｰ入れ | ﾓﾙﾀﾙ面 厚さ20～30㎜
8.9
ｍ
手摺撤去 | 1490×H1175 集積・積込共
5
か所
ﾀﾞｽﾄｼｭｰﾄ投入口撤 | SUSPL1.5 490×370 集積・積込共
去 |  | 4
か所
ﾀﾞｽﾄｼｭｰﾄ撤去 | 350角程度 ｽﾁｰﾙPL1.5
| 集積・積込共 | 12.3
ｍ
ﾀﾞｽﾄﾎﾞｯｸｽ鋼製片 | W950×H1100 枠共 集積・積込共
開き扉撤去 |  | 1
か所
臭突撤去 | VP150φ L＝2500 集積・積込共
1
か所
砕石撤去 | 機械 集積・積込共
0.2
ｍ3
とりこわし | [5 empty] | 別紙 00-0009
発生材運搬 |  | 1
式
とりこわし | 投棄料 ｺﾝｸﾘｰﾄ類
発生材処分 |  | 1.9
ｍ3
とりこわし | 投棄料 砕石類
発生材処分 |  | 0.2
ｍ3
とりこわし | 投棄料 廃ﾌﾟﾗｽﾁｯｸ類
発生材処分 |  | 0.01
ｍ3
建築工事 細目別内訳
既存建物改修工事 |  | 2号棟撤去 |  |  | 2号棟撤去
名 称 | 摘 要 | 数 量 | 単位 | 単 価 | 金 額 | 備 考
ｽｸﾗｯﾌﾟ控除 | 鉄屑 ヘビーH3
0.4
ｔ
計
建築工事 細目別内訳 | [5 empty] | 90
既存建物改修工事 |  | 3号棟改修 |  |  | 3号棟改修
名 称 | 摘 要 | 数 量 | 単位 | 単 価 | 金 額 | 備 考
枠組足場 | 建枠 900×1700 布枠500×1枚
(手すり先行方式) | 運搬費含む | 81.7
| 3ヶ月程度 |  | ㎡
安全手すり | 枠組本足場用
(手すり先行方式) | 運搬費含む | 5.4
| 3ヶ月程度 |  | ｍ
養生ｼｰﾄ張り | 防炎Ⅰ類 枠組本足場用
| 運搬費含む | 81.7
| 3ヶ月程度 |  | ㎡
手摺下立上撤去跡 | W＝140～195程度
床補修 | 高分子ｴﾏﾙｼﾞｮﾝﾓﾙﾀﾙ | 12.6
ｍ
手摺撤去跡壁補修 | 仕上共 高分子ｴﾏﾙｼﾞｮﾝﾓﾙﾀﾙ
0.4
㎡
踊場小口壁補修 | 仕上共
2.5
㎡
ﾀﾞｽﾄﾎﾞｯｸｽ撤去跡 | 仕上共
床、壁補修 |  | 3
か所
ﾀﾞｽﾄｼｭｰﾄ投入口 | PLｔ＝2.3 480×370
開口閉塞 |  | 6
か所
DP塗り | 亜鉛めっき鋼面 1級
| 素地ごしらえ及び下地別途 | 3.2
㎡
計
建築工事 細目別内訳
既存建物改修工事 |  | 3号棟撤去 |  |  | 3号棟撤去
名 称 | 摘 要 | 数 量 | 単位 | 単 価 | 金 額 | 備 考
ｺﾝｸﾘｰﾄ撤去 | 集積・積込共
3.9
ｍ3
ｶｯﾀｰ入れ | ｺﾝｸﾘｰﾄ面 厚さ20～30㎜
50.4
ｍ
ｺﾝｸﾘｰﾄﾌﾞﾛｯｸ撤去 | 厚100 集積・積込共
11.4
㎡
壁ﾓﾙﾀﾙ･ﾌﾟﾗｽﾀｰ | 集積・積込共
撤去 |  | 13.5
㎡
ｶｯﾀｰ入れ | ﾓﾙﾀﾙ面 厚さ20～30㎜
5.7
ｍ
手摺撤去 | W2100×H1180 集積共
6
か所
ﾀﾞｽﾄｼｭｰﾄ投入口撤 | SUSPL1.5 490×370 集積・積込共
去 |  | 9
か所
ﾀﾞｽﾄｼｭｰﾄ撤去 | 350角程度 ｽﾁｰﾙPL1.5
| 集積・積込共 | 36
ｍ
ﾀﾞｽﾄﾎﾞｯｸｽ鋼製片 | W950×H1100 枠共 集積・積込共
開き扉撤去 |  | 3
か所
臭突撤去 | VP150φ L＝2500 集積・積込共
3
か所
砕石撤去 | 機械 集積・積込共
0.6
ｍ3
とりこわし | [5 empty] | 別紙 00-0010
発生材運搬 |  | 1
式
とりこわし | 投棄料 ｺﾝｸﾘｰﾄ類
発生材処分 |  | 5.4
ｍ3
とりこわし | 投棄料 砕石類
発生材処分 |  | 0.6
ｍ3
とりこわし | 投棄料 廃ﾌﾟﾗｽﾁｯｸ類
発生材処分 |  | 0.01
ｍ3
建築工事 細目別内訳 | [5 empty] | 91
既存建物改修工事 |  | 3号棟撤去 |  |  | 3号棟撤去
名 称 | 摘 要 | 数 量 | 単位 | 単 価 | 金 額 | 備 考
ｽｸﾗｯﾌﾟ控除 | 鉄屑 ヘビーH3
1.1
ｔ
計
建築工事 細目別内訳
既存建物改修工事 |  | 4号棟改修 |  |  | 4号棟改修
名 称 | 摘 要 | 数 量 | 単位 | 単 価 | 金 額 | 備 考
枠組足場 | 建枠 900×1700 布枠500×1枚
(手すり先行方式) | 運搬費含む | 81.7
| 3ヶ月程度 |  | ㎡
安全手すり | 枠組本足場用
(手すり先行方式) | 運搬費含む | 5.4
| 3ヶ月程度 |  | ｍ
養生ｼｰﾄ張り | 防炎Ⅰ類 枠組本足場用
| 運搬費含む | 81.7
| 3ヶ月程度 |  | ㎡
手摺下立上撤去跡 | W＝140～195程度
床補修 | 高分子ｴﾏﾙｼﾞｮﾝﾓﾙﾀﾙ | 8.4
ｍ
手摺撤去跡壁補修 | 仕上共 高分子ｴﾏﾙｼﾞｮﾝﾓﾙﾀﾙ
0.2
㎡
踊場小口壁補修 | 仕上共
1.7
㎡
ﾀﾞｽﾄﾎﾞｯｸｽ撤去跡 | 仕上共
床、壁補修 |  | 2
か所
ﾀﾞｽﾄｼｭｰﾄ投入口 | PLｔ＝2.3 480×370
開口閉塞 |  | 4
か所
DP塗り | 亜鉛めっき鋼面 1級
| 素地ごしらえ及び下地別途 | 2.1
㎡
計
建築工事 細目別内訳 | [5 empty] | 92
既存建物改修工事 |  | 4号棟撤去 |  |  | 4号棟撤去
名 称 | 摘 要 | 数 量 | 単位 | 単 価 | 金 額 | 備 考
ｺﾝｸﾘｰﾄ撤去 | 集積・積込共
2.6
ｍ3
ｶｯﾀｰ入れ | ｺﾝｸﾘｰﾄ面 厚さ20～30㎜
33.6
ｍ
ｺﾝｸﾘｰﾄﾌﾞﾛｯｸ撤去 | 厚100 集積・積込共
7.6
㎡
壁ﾓﾙﾀﾙ･ﾌﾟﾗｽﾀｰ | 集積共
撤去 |  | 9
㎡
ｶｯﾀｰ入れ | ﾓﾙﾀﾙ面 厚さ20～30㎜
3.8
ｍ
手摺撤去 | W2100×H1180 集積共
4
か所
ﾀﾞｽﾄｼｭｰﾄ投入口撤 | SUSPL1.5 490×370 集積・積込共
去 |  | 6
か所
ﾀﾞｽﾄｼｭｰﾄ撤去 | 350角程度 ｽﾁｰﾙPL1.5
| 集積・積込共 | 24
ｍ
ﾀﾞｽﾄﾎﾞｯｸｽ鋼製片 | W950×H1100 枠共 集積・積込共
開き扉撤去 |  | 2
か所
臭突撤去 | VP150φ L＝2500 集積・積込共
2
か所
砕石撤去 | 機械 集積・積込共
0.4
ｍ3
とりこわし | [5 empty] | 別紙 00-0011
発生材運搬 |  | 1
式
とりこわし | 投棄料 ｺﾝｸﾘｰﾄ類
発生材処分 |  | 3.6
ｍ3
とりこわし | 投棄料 砕石類
発生材処分 |  | 0.4
ｍ3
とりこわし | 投棄料 廃ﾌﾟﾗｽﾁｯｸ類
発生材処分 |  | 0.01
ｍ3
建築工事 細目別内訳
既存建物改修工事 |  | 4号棟撤去 |  |  | 4号棟撤去
名 称 | 摘 要 | 数 量 | 単位 | 単 価 | 金 額 | 備 考
ｽｸﾗｯﾌﾟ控除 | 鉄屑 ヘビーH3
0.8
ｔ
計
屋外整備工事 細目別内訳 | [5 empty] | 93
外構施設改修工事 |  | 1号棟改修 |  |  | 1号棟改修
名 称 | 摘 要 | 数 量 | 単位 | 単 価 | 金 額 | 備 考
根切り | 小規模土工
| - | 55.9
ｍ3
埋戻し(B種) | 小規模土工 発生土
50
ｍ3
建設発生土運搬 | 仮置場まで 往復
50
ｍ3
建設発生土運搬 | ﾀﾞﾝﾌﾟﾄﾗｯｸ 4t積級
| ﾊﾞｯｸﾎｳ0.28m3 土砂 DID区間有り | 5.9
| 27.0㎞以下 |  | ｍ3
建設発生土処分 | 投棄料
5.9
ｍ3
小計
ｱｽﾌｧﾙﾄ舗装 | 往復
機械運搬 |  | 1
式
直接仮設
(構内舗装) |  | 128
㎡
ｱｽﾌｧﾙﾄ舗装(D) | 特に狭い場所 人力
標準図3-4 | 再生AS t50＋PK-3＋RC40 t250 | 128
㎡
砂利地業 | ｸﾗｯｼｬﾗﾝ
19.2
ｍ3
ｺﾝｸﾘｰﾄ舗装 | 特に狭い場所 人力
(A) |  | 7.6
標準図3-1 |  |  | ㎡
ｲﾝﾀｰﾛｯｷﾝｸﾞ舗装 | 特に狭い場所 人力
(B) | ILB t80＋砂層t20＋RC40 t100 | 33.5
標準図3-6 | 不織布60g/㎡共 |  | ㎡
駐車場車止ﾌﾞﾛｯｸ | L600
8
か所
境界ﾌﾞﾛｯｸ(2) | (B)
標準図3-10 |  | 24.5
ｍ
V字型側溝 | (B)
4.2
標準図1-8 |  |  | ｍ
屋外整備工事 細目別内訳
外構施設改修工事 |  | 1号棟改修 |  |  | 1号棟改修
名 称 | 摘 要 | 数 量 | 単位 | 単 価 | 金 額 | 備 考
L字型側溝 | (C)
27.1
標準図1-7 |  |  | ｍ
駐車場ﾅﾝﾊﾞｰﾌﾟﾚｰﾄ | 壁付2台用
標準図3-19～22 |  | 2
か所
駐車場ﾅﾝﾊﾞｰﾌﾟﾚｰﾄ | 脚付2台用
標準図3-19～22 |  | 2
か所
鋼製ﾌｪﾝｽ | H=1400
4.5
ｍ
ﾈｯﾄﾌｪﾝｽ(ｶﾗｰ) | H=1200
標準図7-7 |  | 4.1
ｍ
化粧ﾌﾞﾛｯｸ積擁壁 | (A) 2段積み
標準図5-4 |  | 12.4
ｍ
ｺﾝｸﾘｰﾄ立上り | 詳細-402 W150
6.7
ｍ
手摺壁 | 詳-703
1
か所
ｽﾛｰﾌﾟ手摺(1) | 詳-403
2.9
ｍ
ｽﾛｰﾌﾟ手摺(2) | 詳-404
21.7
ｍ
ｺﾝｸﾘｰﾄ擁壁 | 詳細-406 W180
24.6
ｍ
ｺﾞﾐ置場(A) | 詳細-502 会所共
1号棟 | W1500×D1350×H1000 | 1
か所
ｺﾝﾃﾅﾎﾞｯｸｽ | 詳-501
1
か所
目隠しﾌｪﾝｽ | 詳-504 L＝1800 H＝2000
| ｶﾞﾗｽ共 | 1
か所
路面標示 | 白線 W150
30
ｍ
屋外整備工事 細目別内訳 | [5 empty] | 94
外構施設改修工事 |  | 1号棟改修 |  |  | 1号棟改修
名 称 | 摘 要 | 数 量 | 単位 | 単 価 | 金 額 | 備 考
路面標示 | 区画番号
8
か所
計
屋外整備工事 細目別内訳
外構施設改修工事 |  | 1号棟撤去 |  |  | 1棟撤去
名 称 | 摘 要 | 数 量 | 単位 | 単 価 | 金 額 | 備 考
とりこわし機械
運搬 |  | 1
式
ｱｽﾌｧﾙﾄ舗装撤去 | 積込共
128
㎡
ｺﾝｸﾘｰﾄ舗装撤去 | 詳-102(A） 積込共
| ｺﾝｸﾘｰﾄ100＋路盤100 | 12.9
㎡
ｲﾝﾀｰﾛｯｷﾝｸﾞ舗装撤 | 詳-104(A) 積込共
去 | ｲﾝﾀｰﾛｯｷﾝｸﾞ60＋路盤100 | 7.8
㎡
駐車場ﾀｲﾔ止め | 詳-208 積込共
ﾌﾞﾛｯｸ撤去 |  | 8
か所
L型側溝撤去 | 詳-203(C) W350 積込共
27.1
ｍ
切下げﾌﾞﾛｯｸ(1)撤 | 詳-204(A) 積込共
去 |  | 4.2
ｍ
境界ﾌﾞﾛｯｸ(2)撤去 | 詳-202(A) 積込共
24
ｍ
ﾅﾝﾊﾞｰﾌﾟﾚｰﾄ撤去 | 壁付 2台用 積込共
2
か所
ﾅﾝﾊﾞｰﾌﾟﾚｰﾄ撤去 | 脚付 2台用 積込共
2
か所
鋼製ﾌｪﾝｽ撤去 | 積込共
4.5
ｍ
ﾈｯﾄﾌｪﾝｽ撤去 | 積込共
4.1
ｍ
砂場撤去 | 積込共
1
か所
化粧ﾌﾞﾛｯｸ積撤去 | 積込共
12.4
ｍ
ｺﾝｸﾘｰﾄ立上撤去 | 詳-402 積込共
19
ｍ
屋外整備工事 細目別内訳 | [5 empty] | 95
外構施設改修工事 |  | 1号棟撤去 |  |  | 1棟撤去
名 称 | 摘 要 | 数 量 | 単位 | 単 価 | 金 額 | 備 考
ｽﾛｰﾌﾟ手摺撤去 | 詳-403 積込共
6
ｍ
ｺﾝﾃﾅﾎﾞｯｸｽ撤去 | 積込共
1
台
境界ﾌﾞﾛｯｸ(1)撤去 | 詳-201(B) 積込共
13
ｍ
樹木撤去手間 | H=2.0～3.0未満 -
中低木 |  | 4
本
樹木類 積込み
0.1
ｍ3
とりこわし | [5 empty] | 別紙 00-0012
発生材運搬 |  | 1
式
小計
とりこわし | 投棄料 ｺﾝｸﾘｰﾄ類
発生材処分 |  | 8.3
ｍ3
とりこわし | 投棄料 ｱｽﾌｧﾙﾄ類
発生材処分 |  | 6.4
ｍ3
とりこわし | 投棄料 樹木類
発生材処分 |  | 0.1
ｍ3
ｽｸﾗｯﾌﾟ控除 | 鉄屑 ヘビーH3
0.08
ｔ
ｽｸﾗｯﾌﾟ控除 | ｽﾃﾝﾚｽ
0.03
ｔ
小計
計
屋外整備工事 細目別内訳
外構施設改修工事 |  | 2号棟改修 |  |  | 2号棟改修
名 称 | 摘 要 | 数 量 | 単位 | 単 価 | 金 額 | 備 考
根切り | 小規模土工
| - | 55.8
ｍ3
埋戻し(B種) | 小規模土工 発生土
49.8
ｍ3
建設発生土運搬 | 仮置場まで 往復
49.8
ｍ3
建設発生土運搬 | ﾀﾞﾝﾌﾟﾄﾗｯｸ 4t積級
| ﾊﾞｯｸﾎｳ0.28m3 土砂 DID区間有り | 6
| 27.0㎞以下 |  | ｍ3
建設発生土処分 | 投棄料
6
ｍ3
小計
直接仮設
(構内舗装) |  | 185
㎡
ｱｽﾌｧﾙﾄ舗装(D) | 特に狭い場所 人力
標準図3-4 | 再生AS t50＋PK-3＋RC40 t250 | 185
㎡
ｺﾝｸﾘｰﾄ舗装 | 特に狭い場所 人力
(A) |  | 3.5
標準図3-1 |  |  | ㎡
ｲﾝﾀｰﾛｯｷﾝｸﾞ舗装 | 特に狭い場所 人力
(B) | ILB t80＋砂層t20＋RC40 t100 | 32.4
標準図3-6 | 不織布60g/㎡共 |  | ㎡
駐車場車止ﾌﾞﾛｯｸ | L600
14
か所
境界ﾌﾞﾛｯｸ(2) | (B)
標準図3-10 |  | 4.7
ｍ
V字型側溝 | (B)
6
標準図1-8 |  |  | ｍ
L字型側溝 | (A)
9.2
標準図1-7 |  |  | ｍ
L字型側溝 | (C)
23.3
標準図1-7 |  |  | ｍ
屋外整備工事 細目別内訳 | [5 empty] | 96
外構施設改修工事 |  | 2号棟改修 |  |  | 2号棟改修
名 称 | 摘 要 | 数 量 | 単位 | 単 価 | 金 額 | 備 考
駐車場ﾅﾝﾊﾞｰﾌﾟﾚｰﾄ | 壁付2台用
標準図3-19～22 |  | 3
か所
駐車場ﾅﾝﾊﾞｰﾌﾟﾚｰﾄ | 壁付1台用
標準図3-19～22 |  | 1
か所
ﾈｯﾄﾌｪﾝｽ(ｶﾗｰ) | H=1200
標準図7-7 |  | 4
ｍ
駐車場車止ﾌﾞﾛｯｸ | 詳-206
標準図3-24 |  | 7
ｍ
ｽﾛｰﾌﾟ手摺(1) | 詳-403
2.3
ｍ
ｽﾛｰﾌﾟ手摺(2) | 詳-404
22.3
ｍ
ｺﾝｸﾘｰﾄ立上り | 詳細-402 W150
4.6
ｍ
手摺壁 | 詳-703
1
か所
ｺﾝｸﾘｰﾄ擁壁 | 詳細-406 W180
24.7
ｍ
ｺﾞﾐ置場(A) | 詳細-502 会所共
2号棟 | W1800×D1385×H1000 | 1
か所
ｺﾝﾃﾅﾎﾞｯｸｽ | 詳-501
1
か所
消火栓ﾎﾟｰﾙ
1
か所
目隠しﾌｪﾝｽ | 詳-504 L＝1800 H＝2000
| ｶﾞﾗｽ共 | 1
か所
路面標示 | 白線 W150
30
ｍ
路面標示 | 区画番号
7
か所
屋外整備工事 細目別内訳
外構施設改修工事 |  | 2号棟改修 |  |  | 2号棟改修
名 称 | 摘 要 | 数 量 | 単位 | 単 価 | 金 額 | 備 考
計
屋外整備工事 細目別内訳 | [5 empty] | 97
外構施設改修工事 |  | 2号棟撤去 |  |  | 2号棟撤去
名 称 | 摘 要 | 数 量 | 単位 | 単 価 | 金 額 | 備 考
ｱｽﾌｧﾙﾄ舗装撤去 | 積込共
185
㎡
ｺﾝｸﾘｰﾄ舗装撤去 | 詳-102(A） 積込共
| ｺﾝｸﾘｰﾄ100＋路盤100 | 7.1
㎡
ｲﾝﾀｰﾛｯｷﾝｸﾞ舗装撤 | 詳-104(A) 積込共
去 | ｲﾝﾀｰﾛｯｷﾝｸﾞ60＋路盤100 | 6.2
㎡
駐車場ﾀｲﾔ止め | 詳-208 積込共
ﾌﾞﾛｯｸ撤去 |  | 14
か所
L型側溝撤去 | 詳-203(C) W350 積込共
23.3
ｍ
L型側溝撤去 | 詳-203(A) W350 積込共
12.4
ｍ
切下げﾌﾞﾛｯｸ(1)撤 | 詳-204(A) 積込共
去 |  | 2.8
ｍ
境界ﾌﾞﾛｯｸ(1)撤去 | 詳-201(B) 積込共
7.3
ｍ
境界ﾌﾞﾛｯｸ(2)撤去 | 詳-202(A) 積込共
2.2
ｍ
ﾅﾝﾊﾞｰﾌﾟﾚｰﾄ撤去 | 壁付 2台用 積込共
3
か所
ﾅﾝﾊﾞｰﾌﾟﾚｰﾄ撤去 | 壁付 1台用 積込共
1
か所
ﾈｯﾄﾌｪﾝｽ撤去 | 積込共
4
ｍ
ｺﾝｸﾘｰﾄ立上撤去 | 詳-402 積込共
12
ｍ
ｽﾛｰﾌﾟ手摺撤去 | 詳-403 積込共
4.6
ｍ
ｺﾝﾃﾅﾎﾞｯｸｽ撤去 | 積込共
1
台
屋外整備工事 細目別内訳
外構施設改修工事 |  | 2号棟撤去 |  |  | 2号棟撤去
名 称 | 摘 要 | 数 量 | 単位 | 単 価 | 金 額 | 備 考
車止めﾌﾞﾛｯｸ撤去 | 詳-206(B) 3連 積込共
4
か所
車止めﾌﾞﾛｯｸ撤去 | 詳-206(B) 積込共
7
ｍ
消火栓ﾎﾟｰﾙ撤去 | 積込共
1
か所
樹木撤去手間 | H=1.5～2.0未満 -
中低木 |  | 2
本
樹木類 積込み
0.1
ｍ3
とりこわし | [5 empty] | 別紙 00-0013
発生材運搬 |  | 1
式
小計
とりこわし | 投棄料 ｺﾝｸﾘｰﾄ類
発生材処分 |  | 4.9
ｍ3
とりこわし | 投棄料 ｱｽﾌｧﾙﾄ類
発生材処分 |  | 9.2
ｍ3
とりこわし | 投棄料 樹木類
発生材処分 |  | 0.1
ｍ3
ｽｸﾗｯﾌﾟ控除 | 鉄屑 ヘビーH3
0.04
ｔ
ｽｸﾗｯﾌﾟ控除 | ｽﾃﾝﾚｽ
0.03
ｔ
小計
計
屋外整備工事 細目別内訳 | [5 empty] | 98
外構施設改修工事 |  | 3号棟改修 |  |  | 3号棟改修
名 称 | 摘 要 | 数 量 | 単位 | 単 価 | 金 額 | 備 考
根切り | 小規模土工
| - | 43.2
ｍ3
埋戻し(B種) | 小規模土工 発生土
36.7
ｍ3
建設発生土運搬 | 仮置場まで 往復
36.7
ｍ3
建設発生土運搬 | ﾀﾞﾝﾌﾟﾄﾗｯｸ 4t積級
| ﾊﾞｯｸﾎｳ0.28m3 土砂 DID区間有り | 6.5
| 27.0㎞以下 |  | ｍ3
建設発生土処分 | 投棄料
6.5
ｍ3
小計
直接仮設
(構内舗装) |  | 512
㎡
ｱｽﾌｧﾙﾄ舗装(D) | 特に狭い場所 人力
標準図3-4 | 再生AS t50＋PK-3＋RC40 t250 | 512
㎡
ｺﾝｸﾘｰﾄ舗装 | 特に狭い場所 人力
(A) |  | 5.4
標準図3-1 |  |  | ㎡
ｲﾝﾀｰﾛｯｷﾝｸﾞ舗装 | 特に狭い場所 人力
(A) |  | 32.6
標準図3-6 |  |  | ㎡
透水性ｲﾝﾀｰﾛｯｷﾝｸﾞ | 特に狭い場所 人力
舗装(D) |  | 17.9
㎡
境界ﾌﾞﾛｯｸ(1) (B) | (2)150*150
標準図3-9 |  | 2.3
ｍ
排水溝 | 詳-305 W100 L＝2250
| ｽﾃﾝﾚｽｸﾞﾚｰﾁﾝｸﾞ蓋 細目ﾉﾝｽﾘｯﾌﾟ共 | 3
か所
L字型側溝 | (A)
18.2
標準図1-7 |  |  | ｍ
L字型側溝 | (C)
76.9
標準図1-7 |  |  | ｍ
屋外整備工事 細目別内訳
外構施設改修工事 |  | 3号棟改修 |  |  | 3号棟改修
名 称 | 摘 要 | 数 量 | 単位 | 単 価 | 金 額 | 備 考
V字型側溝 | (B)
10.2
標準図1-8 |  |  | ｍ
駐車場ﾅﾝﾊﾞｰﾌﾟﾚｰﾄ | 壁付2台用
標準図3-19～22 |  | 8
か所
駐車場ﾅﾝﾊﾞｰﾌﾟﾚｰﾄ | 脚付2台用
標準図3-19～22 |  | 4
か所
駐輪場ﾁｪｰﾝ掛けﾊﾟ | L2400
ｲﾌﾟ |  | 4
か所
駐輪場ﾁｪｰﾝ掛けﾊﾟ | L1500
ｲﾌﾟ |  | 2
か所
駐輪場ﾁｪｰﾝ掛けﾊﾟ | L2000
ｲﾌﾟ |  | 9
か所
駐輪場 | W8590
1
か所
駐輪場 | W4400
1
か所
駐輪場 | W10020
1
か所
駐輪場 | W6800
1
か所
駐輪場 | W3580
1
か所
駐車場車止ﾌﾞﾛｯｸ | L600
48
か所
ｽﾛｰﾌﾟ手摺(2) | 詳-404
15.8
ｍ
ｺﾝｸﾘｰﾄ立上り | 詳細-402 W150
49.7
ｍ
階段 | 詳-405 3段 W1000
1
か所
屋外整備工事 細目別内訳 | [5 empty] | 99
外構施設改修工事 |  | 3号棟改修 |  |  | 3号棟改修
名 称 | 摘 要 | 数 量 | 単位 | 単 価 | 金 額 | 備 考
ｺﾞﾐ置場(A) | 詳細-502 会所共
3号棟 | W2000×D1680×H1000 | 1
か所
ｺﾞﾐ置場(A) | 詳細-502 会所共
3号棟 | W1800×D1500×H1000 | 1
か所
ｺﾝﾃﾅﾎﾞｯｸｽ | 詳-501
3
か所
消火栓ﾎﾟｰﾙ
1
か所
路面標示 | 白線 W150
115
ｍ
路面標示 | 区画番号
24
か所
路面標示 | 黄色
消防活動空地 |  | 35.6
ｍ
計
屋外整備工事 細目別内訳
外構施設改修工事 |  | 3号棟撤去 |  |  | 3号棟撤去
名 称 | 摘 要 | 数 量 | 単位 | 単 価 | 金 額 | 備 考
ｱｽﾌｧﾙﾄ舗装撤去 | 積込共
508
㎡
ｺﾝｸﾘｰﾄ舗装撤去 | 詳-102(A） 積込共
| ｺﾝｸﾘｰﾄ100＋路盤100 | 77.2
㎡
ｲﾝﾀｰﾛｯｷﾝｸﾞ舗装撤 | 詳-104(A) 積込共
去 | ｲﾝﾀｰﾛｯｷﾝｸﾞ60＋路盤100 | 17.3
㎡
駐車場ﾀｲﾔ止め | 詳-208 積込共
ﾌﾞﾛｯｸ撤去 |  | 48
か所
境界ﾌﾞﾛｯｸ(1)撤去 | 詳-201(B) 積込共
14.7
ｍ
切下げﾌﾞﾛｯｸ(1)撤 | 詳-204(A) 積込共
去 |  | 8.1
ｍ
L型側溝撤去 | 詳-203(A) W350 積込共
18.8
ｍ
L型側溝撤去 | 詳-203(C) W350 積込共
78.7
ｍ
ﾅﾝﾊﾞｰﾌﾟﾚｰﾄ撤去 | 壁付 2台用 積込共
8
か所
ﾅﾝﾊﾞｰﾌﾟﾚｰﾄ撤去 | 脚付 2台用 積込共
4
か所
車止めﾌﾞﾛｯｸ撤去 | 詳-206(A) 2連 積込共
1
か所
車止め撤去 | 詳-408 L型 積込共
| W700×650 | 10
か所
駐輪場ﾁｪｰﾝ掛けﾊﾟ | 詳-401 ﾊﾟｲﾌﾟ2000 積込共
ｲﾌﾟ撤去 |  | 14
か所
ｽﾛｰﾌﾟ手摺撤去 | 詳-403 積込共
14.7
ｍ
ｺﾝｸﾘｰﾄ立上撤去 | 詳-402 積込共
21.1
ｍ
屋外整備工事 細目別内訳 | [5 empty] | 100
外構施設改修工事 |  | 3号棟撤去 |  |  | 3号棟撤去
名 称 | 摘 要 | 数 量 | 単位 | 単 価 | 金 額 | 備 考
境界ﾌﾞﾛｯｸ(2)撤去 | 詳-202(A) 積込共
64
ｍ
ｺﾝｸﾘｰﾄ立上撤去 | 詳-404 ｽﾛｰﾌﾟ手摺基礎 積込共
14.7
ｍ
ｺﾝﾃﾅﾎﾞｯｸｽ撤去 | 積込共
3
台
消火栓ﾎﾟｰﾙ撤去 | 積込共
1
か所
生垣撤去 | H1500
6.4
㎡
生垣撤去 | H1300
7.2
㎡
樹木類 積込み
0.5
ｍ3
とりこわし | [5 empty] | 別紙 00-0014
発生材運搬 |  | 1
式
小計
とりこわし | 投棄料 ｺﾝｸﾘｰﾄ類
発生材処分 |  | 25
ｍ3
とりこわし | 投棄料 ｱｽﾌｧﾙﾄ類
発生材処分 |  | 25.4
ｍ3
とりこわし | 投棄料 樹木類
発生材処分 |  | 0.5
ｍ3
ｽｸﾗｯﾌﾟ控除 | 鉄屑 ヘビーH3
0.4
ｔ
ｽｸﾗｯﾌﾟ控除 | ｽﾃﾝﾚｽ
0.1
ｔ
小計
屋外整備工事 細目別内訳
外構施設改修工事 |  | 3号棟撤去 |  |  | 3号棟撤去
名 称 | 摘 要 | 数 量 | 単位 | 単 価 | 金 額 | 備 考
計
屋外整備工事 細目別内訳 | [5 empty] | 101
外構施設改修工事 |  | 4号棟改修 |  |  | 4号棟改修
名 称 | 摘 要 | 数 量 | 単位 | 単 価 | 金 額 | 備 考
根切り | 小規模土工
| - | 29.1
ｍ3
埋戻し(B種) | 小規模土工 発生土
24.5
ｍ3
建設発生土運搬 | 仮置場まで 往復
24.5
ｍ3
建設発生土運搬 | ﾀﾞﾝﾌﾟﾄﾗｯｸ 4t積級
| ﾊﾞｯｸﾎｳ0.28m3 土砂 DID区間有り | 4.6
| 27.0㎞以下 |  | ｍ3
建設発生土処分 | 投棄料
4.6
ｍ3
小計
直接仮設
(構内舗装) |  | 471
㎡
ｱｽﾌｧﾙﾄ舗装(D) | 特に狭い場所 人力
標準図3-4 | 再生AS t50＋PK-3＋RC40 t250 | 471
㎡
ｺﾝｸﾘｰﾄ舗装 | 特に狭い場所 人力
(A) |  | 24
標準図3-1 |  |  | ㎡
ｲﾝﾀｰﾛｯｷﾝｸﾞ舗装 | 特に狭い場所 人力
(A) |  | 25.8
標準図3-6 |  |  | ㎡
透水性ｲﾝﾀｰﾛｯｷﾝｸﾞ | 特に狭い場所 人力
舗装(D) |  | 13.1
㎡
境界ﾌﾞﾛｯｸ(1) (B) | (2)150*150
標準図3-9 |  | 1.6
ｍ
境界ﾌﾞﾛｯｸ(2) | (B)
標準図3-10 |  | 2
ｍ
車止めU型 | (A) 可動式
2
標準図7-4 |  |  | か所
排水溝 | 詳-305 W100 L＝2250
| ｽﾃﾝﾚｽｸﾞﾚｰﾁﾝｸﾞ蓋 細目ﾉﾝｽﾘｯﾌﾟ共 | 2
か所
屋外整備工事 細目別内訳
外構施設改修工事 |  | 4号棟改修 |  |  | 4号棟改修
名 称 | 摘 要 | 数 量 | 単位 | 単 価 | 金 額 | 備 考
L字型側溝 | (A)
27.1
標準図1-7 |  |  | ｍ
L字型側溝 | (C)
37.5
標準図1-7 |  |  | ｍ
V字型側溝 | (B)
7.6
標準図1-8 |  |  | ｍ
駐車場ﾅﾝﾊﾞｰﾌﾟﾚｰﾄ | 壁付2台用
標準図3-19～22 |  | 8
か所
駐輪場ﾁｪｰﾝ掛けﾊﾟ | L1500
ｲﾌﾟ |  | 6
か所
駐輪場ﾁｪｰﾝ掛けﾊﾟ | L2000
ｲﾌﾟ |  | 4
か所
駐輪場 | W4,790
1
か所
駐輪場 | W5,400
1
か所
駐輪場 | W4,410
1
か所
駐輪場 | W5000
1
か所
駐車場車止ﾌﾞﾛｯｸ | L600
30
か所
ｽﾛｰﾌﾟ手摺(2) | 詳-404
12.4
ｍ
ｺﾝｸﾘｰﾄ立上り | 詳細-402 W150
38
ｍ
ｺﾞﾐ置場(A) | 詳細-502 会所共
4号棟 | W1800×D1990×H1500 | 1
か所
ｺﾝﾃﾅﾎﾞｯｸｽ | 詳-501
2
か所
屋外整備工事 細目別内訳 | [5 empty] | 102
外構施設改修工事 |  | 4号棟改修 |  |  | 4号棟改修
名 称 | 摘 要 | 数 量 | 単位 | 単 価 | 金 額 | 備 考
消火栓ﾎﾟｰﾙ
1
か所
路面標示 | 白線 W150
75
ｍ
路面標示 | 区画番号
15
か所
路面標示 | 道路
2
か所
計
屋外整備工事 細目別内訳
外構施設改修工事 |  | 4号棟撤去 |  |  | 4号棟撤去
名 称 | 摘 要 | 数 量 | 単位 | 単 価 | 金 額 | 備 考
ｶｯﾀｰ切断（舗装面 | ｱｽﾌｧﾙﾄ 厚さ100以下 手動式
） |  | 5.9
ｍ
ｱｽﾌｧﾙﾄ舗装撤去 | 積込共
465
㎡
ｺﾝｸﾘｰﾄ舗装撤去 | 詳-102(A） 積込共
| ｺﾝｸﾘｰﾄ100＋路盤100 | 65.7
㎡
ｲﾝﾀｰﾛｯｷﾝｸﾞ舗装撤 | 詳-104(A) 積込共
去 | ｲﾝﾀｰﾛｯｷﾝｸﾞ60＋路盤100 | 11.1
㎡
駐車場ﾀｲﾔ止め | 詳-208 積込共
ﾌﾞﾛｯｸ撤去 |  | 30
か所
境界ﾌﾞﾛｯｸ(1)撤去 | 詳-201(B) 積込共
18.1
ｍ
境界ﾌﾞﾛｯｸ(2)撤去 | 詳-202(A) 積込共
4.1
ｍ
切下げﾌﾞﾛｯｸ(1)撤 | 詳-204(A) 積込共
去 |  | 5.3
ｍ
L型側溝撤去 | 詳-203(A) W350 積込共
25.3
ｍ
L型側溝撤去 | 詳-203(C) W350 積込共
35.9
ｍ
ﾅﾝﾊﾞｰﾌﾟﾚｰﾄ撤去 | 壁付 2台用 積込共
8
か所
車止めﾌﾞﾛｯｸ撤去 | 詳-206(A) 2連 積込共
1
か所
車止め撤去 | 詳-408 L型 積込共
| W700×650 | 3
か所
駐輪場ﾁｪｰﾝ掛けﾊﾟ | 詳-401 ﾊﾟｲﾌﾟ2000 積込共
ｲﾌﾟ撤去 |  | 6
か所
ｽﾛｰﾌﾟ手摺撤去 | 詳-403 積込共
9.7
ｍ
屋外整備工事 細目別内訳 | [5 empty] | 103
外構施設改修工事 |  | 4号棟撤去 |  |  | 4号棟撤去
名 称 | 摘 要 | 数 量 | 単位 | 単 価 | 金 額 | 備 考
境界ﾌﾞﾛｯｸ(2)撤去 | 詳-202(A) 積込共
30.6
ｍ
ｺﾝｸﾘｰﾄ立上撤去 | 詳-402 積込共
14.6
ｍ
ｺﾝｸﾘｰﾄ立上撤去 | 詳-404 ｽﾛｰﾌﾟ手摺基礎 積込共
9.7
ｍ
ｺﾝﾃﾅﾎﾞｯｸｽ撤去 | 積込共
2
台
消火栓ﾎﾟｰﾙ撤去 | 積込共
1
か所
花壇撤去 | 積込共
10.8
ｍ
生垣撤去 | H1500
11.7
㎡
生垣撤去 | H2000
10.6
㎡
樹木類 積込み
1.1
ｍ3
とりこわし | [5 empty] | 別紙 00-0015
発生材運搬 |  | 1
式
小計
とりこわし | 投棄料 ｺﾝｸﾘｰﾄ類
発生材処分 |  | 19.1
ｍ3
とりこわし | 投棄料 ｱｽﾌｧﾙﾄ類
発生材処分 |  | 23.3
ｍ3
とりこわし | 投棄料 樹木類
発生材処分 |  | 1.1
ｍ3
ｽｸﾗｯﾌﾟ控除 | 鉄屑 ヘビーH3
0.07
ｔ
屋外整備工事 細目別内訳
外構施設改修工事 |  | 4号棟撤去 |  |  | 4号棟撤去
名 称 | 摘 要 | 数 量 | 単位 | 単 価 | 金 額 | 備 考
ｽｸﾗｯﾌﾟ控除 | ｽﾃﾝﾚｽ
0.07
ｔ
小計
計
屋外整備工事 細目別内訳 | [5 empty] | 104
地中埋設管等改修工事 |  | 1号棟改修 |  |  | 1号棟改修
名 称 | 摘 要 | 数 量 | 単位 | 単 価 | 金 額 | 備 考
根切り | 小規模土工
| - | 4.8
ｍ3
埋戻し(B種) | 小規模土工 発生土
4.2
ｍ3
建設発生土運搬 | 仮置場まで 往復
4.2
ｍ3
建設発生土運搬 | ﾀﾞﾝﾌﾟﾄﾗｯｸ 4t積級
| ﾊﾞｯｸﾎｳ0.28m3 土砂 DID区間有り | 0.7
| 27.0㎞以下 |  | ｍ3
建設発生土処分 | 投棄料
0.7
ｍ3
小計
既製ｺﾝｸﾘｰﾄ会所 | A H=430
(蓋共) |  | 2
標準図2-11 |  |  | か所
既製ｺﾝｸﾘｰﾄ会所 | B H=530
(蓋共) |  | 1
標準図2-11 |  |  | か所
VP管敷設 | 径50
(矢板無し) |  | 4.2
ｍ
VP管敷設 | 径75
(矢板無し) |  | 4.8
ｍ
VU管敷設 | 径100
(矢板無し) |  | 7.6
標準図1-16 |  |  | ｍ
既存会所接続
1
か所
計
屋外整備工事 細目別内訳
地中埋設管等改修工事 |  | 1号棟撤去 |  |  | 1号棟撤去
名 称 | 摘 要 | 数 量 | 単位 | 単 価 | 金 額 | 備 考
地中埋設管撤去 | VP75φ 積込共
1.5
ｍ
地中埋設管撤去 | 陶管100φ 積込共
7.5
ｍ
既製ｺﾝｸﾘｰﾄ会所撤 | 詳-301(A) H＝430 積込共
去 |  | 1
か所
既製ｺﾝｸﾘｰﾄ会所撤 | 詳-301(A) H＝530 積込共
去 |  | 1
か所
とりこわし | [5 empty] | 別紙 00-0016
発生材運搬 |  | 1
式
とりこわし | 投棄料 ｺﾝｸﾘｰﾄ類
発生材処分 |  | 0.1
ｍ3
とりこわし | 投棄料 砕石類
発生材処分 |  | 0.02
ｍ3
とりこわし | 投棄料 廃ﾌﾟﾗｽﾁｯｸ類
発生材処分 |  | 0.01
ｍ3
とりこわし | 投棄料 ｶﾞﾗｽ類
発生材処分 |  | 0.04
ｍ3
計
屋外整備工事 細目別内訳 | [5 empty] | 105
地中埋設管等改修工事 |  | 2号棟改修 |  |  | 2号棟改修
名 称 | 摘 要 | 数 量 | 単位 | 単 価 | 金 額 | 備 考
根切り | 小規模土工
| - | 4.7
ｍ3
埋戻し(B種) | 小規模土工 発生土
4.1
ｍ3
建設発生土運搬 | 仮置場まで 往復
4.1
ｍ3
建設発生土運搬 | ﾀﾞﾝﾌﾟﾄﾗｯｸ 4t積級
| ﾊﾞｯｸﾎｳ0.28m3 土砂 DID区間有り | 0.7
| 27.0㎞以下 |  | ｍ3
建設発生土処分 | 投棄料
0.7
ｍ3
小計
既製ｺﾝｸﾘｰﾄ会所 | A H=430
(蓋共) |  | 2
標準図2-11 |  |  | か所
既製ｺﾝｸﾘｰﾄ会所 | B H=530
(蓋共) |  | 1
標準図2-11 |  |  | か所
VP管敷設 | 径50
(矢板無し) |  | 4.2
ｍ
VP管敷設 | 径75
(矢板無し) |  | 4.2
ｍ
VU管敷設 | 径100
(矢板無し) |  | 7.7
標準図1-16 |  |  | ｍ
既存会所接続
1
か所
計
屋外整備工事 細目別内訳
地中埋設管等改修工事 |  | 2号棟撤去 |  |  | 2号棟撤去
名 称 | 摘 要 | 数 量 | 単位 | 単 価 | 金 額 | 備 考
地中埋設管撤去 | VP75φ 積込共
1.3
ｍ
地中埋設管撤去 | 陶管100φ 積込共
7
ｍ
既製ｺﾝｸﾘｰﾄ会所撤 | 詳-301(A) H＝430 積込共
去 |  | 3
か所
とりこわし | [5 empty] | 別紙 00-0017
発生材運搬 |  | 1
式
とりこわし | 投棄料 ｺﾝｸﾘｰﾄ類
発生材処分 |  | 0.1
ｍ3
とりこわし | 投棄料 砕石類
発生材処分 |  | 0.02
ｍ3
とりこわし | 投棄料 廃ﾌﾟﾗｽﾁｯｸ類
発生材処分 |  | 0.01
ｍ3
とりこわし | 投棄料 ｶﾞﾗｽ類
発生材処分 |  | 0.04
ｍ3
計
屋外整備工事 細目別内訳 | [5 empty] | 106
地中埋設管等改修工事 |  | 3号棟改修 |  |  | 3号棟改修
名 称 | 摘 要 | 数 量 | 単位 | 単 価 | 金 額 | 備 考
根切り | 小規模土工
| - | 19.5
ｍ3
埋戻し(B種) | 小規模土工 発生土
16.1
ｍ3
建設発生土運搬 | 仮置場まで 往復
16.1
ｍ3
建設発生土運搬 | ﾀﾞﾝﾌﾟﾄﾗｯｸ 4t積級
| ﾊﾞｯｸﾎｳ0.28m3 土砂 DID区間有り | 3.4
| 27.0㎞以下 |  | ｍ3
建設発生土処分 | 投棄料
3.4
ｍ3
小計
既製ｺﾝｸﾘｰﾄ会所 | A H=430
(蓋共) |  | 1
標準図2-11 |  |  | か所
既製ｺﾝｸﾘｰﾄ会所 | B H=530
(蓋共) |  | 3
標準図2-11 |  |  | か所
既製ｺﾝｸﾘｰﾄ会所 | C H=630
(蓋共) |  | 1
標準図2-11 |  |  | か所
既製ｺﾝｸﾘｰﾄ会所 | D H=690
(蓋共) |  | 1
標準図2-12 |  |  | か所
既製ｺﾝｸﾘｰﾄ会所 | B H=530 細目ｸﾞﾚｰﾁﾝｸﾞ
(蓋共) |  | 3
標準図2-11 |  |  | か所
L型側溝会所 | H=600
(CON蓋共)400*500 |  | 1
標準図2-1 |  |  | か所
L型側溝会所 | H=900
(蓋別)400*500 | ｸﾞﾚｰﾁﾝｸﾞ蓋 T-20共 | 2
標準図2-2 |  |  | か所
VP管敷設 | 径75
(矢板無し) |  | 14.4
ｍ
VU管敷設 | 径100
(矢板無し) |  | 29.8
標準図1-16 |  |  | ｍ
屋外整備工事 細目別内訳
地中埋設管等改修工事 |  | 3号棟改修 |  |  | 3号棟改修
名 称 | 摘 要 | 数 量 | 単位 | 単 価 | 金 額 | 備 考
VU管敷設 | 径125
(矢板無し) |  | 17.2
標準図1-16 |  |  | ｍ
ﾋｭｰﾑ管敷設 | 径150
（基礎なし） |  | 3
標準図1-15 |  |  | ｍ
既存会所接続
1
か所
計
屋外整備工事 細目別内訳 | [5 empty] | 107
地中埋設管等改修工事 |  | 3号棟撤去 |  |  | 3号棟撤去
名 称 | 摘 要 | 数 量 | 単位 | 単 価 | 金 額 | 備 考
地中埋設管撤去 | VP75φ 積込共
9.7
ｍ
地中埋設管撤去 | 陶管100φ 積込共
27.5
ｍ
地中埋設管撤去 | 陶管125φ 積込共
7.2
ｍ
地中埋設管撤去 | HP管150φ 積込共
3.8
ｍ
既製ｺﾝｸﾘｰﾄ会所撤 | 詳-301(A) H＝430 積込共
去 |  | 3
か所
既製ｺﾝｸﾘｰﾄ会所撤 | 詳-301(A) H＝530 積込共
去 |  | 5
か所
既製ｺﾝｸﾘｰﾄ会所撤 | 詳-301(A) H＝630 積込共
去 |  | 1
か所
既製ｺﾝｸﾘｰﾄ会所撤 | 詳-301(B) H＝690 積込共
去 |  | 1
か所
L型側溝会所撤去 | 詳-303 積込共
1
か所
L型側溝会所撤去 | 詳-304 積込共
2
か所
とりこわし | [5 empty] | 別紙 00-0018
発生材運搬 |  | 1
式
とりこわし | 投棄料 ｺﾝｸﾘｰﾄ類
発生材処分 |  | 1.7
ｍ3
とりこわし | 投棄料 砕石類
発生材処分 |  | 0.3
ｍ3
とりこわし | 投棄料 廃ﾌﾟﾗｽﾁｯｸ類
発生材処分 |  | 0.01
ｍ3
とりこわし | 投棄料 ｶﾞﾗｽ類
発生材処分 |  | 0.2
ｍ3
屋外整備工事 細目別内訳
地中埋設管等改修工事 |  | 3号棟撤去 |  |  | 3号棟撤去
名 称 | 摘 要 | 数 量 | 単位 | 単 価 | 金 額 | 備 考
ｽｸﾗｯﾌﾟ控除 | 鉄屑 ヘビーH3
0.05
ｔ
計
屋外整備工事 細目別内訳 | [5 empty] | 108
地中埋設管等改修工事 |  | 4号棟改修 |  |  | 4号棟改修
名 称 | 摘 要 | 数 量 | 単位 | 単 価 | 金 額 | 備 考
根切り | 小規模土工
| - | 13.4
ｍ3
埋戻し(B種) | 小規模土工 発生土
11.3
ｍ3
建設発生土運搬 | 仮置場まで 往復
11.3
ｍ3
建設発生土運搬 | ﾀﾞﾝﾌﾟﾄﾗｯｸ 4t積級
| ﾊﾞｯｸﾎｳ0.28m3 土砂 DID区間有り | 2.1
| 27.0㎞以下 |  | ｍ3
建設発生土処分 | 投棄料
2.1
ｍ3
小計
既製ｺﾝｸﾘｰﾄ会所 | A H=430
(蓋共) |  | 1
標準図2-11 |  |  | か所
既製ｺﾝｸﾘｰﾄ会所 | B H=530
(蓋共) |  | 1
標準図2-11 |  |  | か所
既製ｺﾝｸﾘｰﾄ会所 | C H=630
(蓋共) |  | 1
標準図2-11 |  |  | か所
既製ｺﾝｸﾘｰﾄ会所 | D H=690
(蓋共) |  | 1
標準図2-12 |  |  | か所
L型側溝会所 | H1400
(CON蓋共)400*500 |  | 2
標準図2-1 |  |  | か所
VP管敷設 | 径75
(矢板無し) |  | 10.2
ｍ
VU管敷設 | 径100
(矢板無し) |  | 10
標準図1-16 |  |  | ｍ
VU管敷設 | 径125
(矢板無し) |  | 12.8
標準図1-16 |  |  | ｍ
ﾋｭｰﾑ管敷設(人力) | 2種 径200
（基礎なし） |  | 3.2
標準図1-15 |  |  | ｍ
屋外整備工事 細目別内訳
地中埋設管等改修工事 |  | 4号棟改修 |  |  | 4号棟改修
名 称 | 摘 要 | 数 量 | 単位 | 単 価 | 金 額 | 備 考
既存会所接続
1
か所
計
屋外整備工事 細目別内訳 | [5 empty] | 109
地中埋設管等改修工事 |  | 4号棟撤去 |  |  | 4号棟撤去
名 称 | 摘 要 | 数 量 | 単位 | 単 価 | 金 額 | 備 考
地中埋設管撤去 | VP75φ 積込共
6.5
ｍ
地中埋設管撤去 | VP120φ 積込共
3.2
ｍ
地中埋設管撤去 | 陶管100φ 積込共
18
ｍ
地中埋設管撤去 | 陶管125φ 積込共
6.1
ｍ
既製ｺﾝｸﾘｰﾄ会所撤 | 詳-301(A) H＝430 積込共
去 |  | 3
か所
既製ｺﾝｸﾘｰﾄ会所撤 | 詳-301(A) H＝530 積込共
去 |  | 2
か所
L型側溝会所撤去 | 詳-303 積込共
2
か所
とりこわし | [5 empty] | 別紙 00-0019
発生材運搬 |  | 1
式
とりこわし | 投棄料 ｺﾝｸﾘｰﾄ類
発生材処分 |  | 1.1
ｍ3
とりこわし | 投棄料 砕石類
発生材処分 |  | 0.2
ｍ3
とりこわし | 投棄料 廃ﾌﾟﾗｽﾁｯｸ類
発生材処分 |  | 0.02
ｍ3
とりこわし | 投棄料 ｶﾞﾗｽ類
発生材処分 |  | 0.1
ｍ3
計

## A別紙明細
建築工事 別紙明細 | [5 empty] | 110
ｴﾚﾍﾞｰﾀｰ本体工事 1号棟1号機 |  | 鉄骨工事
名 称 | 摘 要 | 数 量 | 単位 | 単 価 | 金 額 | 備 考
鋼材 ﾎﾞﾙﾄ類 | [5 empty] | 別紙 00-0001
1
式
鋼材 ﾎﾞﾙﾄ類 | F10T HTB-M20 L85
100
本
鋼材 ﾎﾞﾙﾄ類 | F10T HTB-M16 L50
1,831
本
鋼材 ﾎﾞﾙﾄ類 | F10T HTB-M16 L45
196
本
鋼材 ﾎﾞﾙﾄ類 | F10T HTB-M16 L40
5
本
計
建築工事 別紙明細
ｴﾚﾍﾞｰﾀｰ本体工事 2号棟1号機 |  | 鉄骨工事
名 称 | 摘 要 | 数 量 | 単位 | 単 価 | 金 額 | 備 考
鋼材 ﾎﾞﾙﾄ類 | [5 empty] | 別紙 00-0002
1
式
鋼材 ﾎﾞﾙﾄ類 | F10T HTB-M20 L85
100
本
鋼材 ﾎﾞﾙﾄ類 | F10T HTB-M16 L50
1,831
本
鋼材 ﾎﾞﾙﾄ類 | F10T HTB-M16 L45
196
本
鋼材 ﾎﾞﾙﾄ類 | F10T HTB-M16 L40
5
本
計
建築工事 別紙明細 | [5 empty] | 111
ｴﾚﾍﾞｰﾀｰ本体工事 3号棟1号機 |  | 鉄骨工事
名 称 | 摘 要 | 数 量 | 単位 | 単 価 | 金 額 | 備 考
鋼材 ﾎﾞﾙﾄ類 | [5 empty] | 別紙 00-0003
1
式
鋼材 ﾎﾞﾙﾄ類 | F10T HTB-M20 L65
67
本
鋼材 ﾎﾞﾙﾄ類 | F10T HTB-M20 L60
17
本
鋼材 ﾎﾞﾙﾄ類 | F10T HTB-M20 L55
34
本
鋼材 ﾎﾞﾙﾄ類 | F10T HTB-M16 L60
34
本
鋼材 ﾎﾞﾙﾄ類 | F10T HTB-M16 L55
13
本
鋼材 ﾎﾞﾙﾄ類 | F10T HTB-M16 L50
974
本
鋼材 ﾎﾞﾙﾄ類 | F10T HTB-M16 L45
88
本
鋼材 ﾎﾞﾙﾄ類 | F10T HTB-M16 L40
25
本
計
建築工事 別紙明細
ｴﾚﾍﾞｰﾀｰ本体工事 3号棟2号機 |  | 鉄骨工事
名 称 | 摘 要 | 数 量 | 単位 | 単 価 | 金 額 | 備 考
鋼材 ﾎﾞﾙﾄ類 | [5 empty] | 別紙 00-0004
1
式
鋼材 ﾎﾞﾙﾄ類 | F10T HTB-M20 L65
67
本
鋼材 ﾎﾞﾙﾄ類 | F10T HTB-M20 L60
17
本
鋼材 ﾎﾞﾙﾄ類 | F10T HTB-M20 L55
34
本
鋼材 ﾎﾞﾙﾄ類 | F10T HTB-M16 L60
34
本
鋼材 ﾎﾞﾙﾄ類 | F10T HTB-M16 L55
13
本
鋼材 ﾎﾞﾙﾄ類 | F10T HTB-M16 L50
974
本
鋼材 ﾎﾞﾙﾄ類 | F10T HTB-M16 L45
88
本
鋼材 ﾎﾞﾙﾄ類 | F10T HTB-M16 L40
25
本
計
建築工事 別紙明細 | [5 empty] | 112
ｴﾚﾍﾞｰﾀｰ本体工事 3号棟3号機 |  | 鉄骨工事
名 称 | 摘 要 | 数 量 | 単位 | 単 価 | 金 額 | 備 考
鋼材 ﾎﾞﾙﾄ類 | [5 empty] | 別紙 00-0005
1
式
鋼材 ﾎﾞﾙﾄ類 | F10T HTB-M20 L65
67
本
鋼材 ﾎﾞﾙﾄ類 | F10T HTB-M20 L60
17
本
鋼材 ﾎﾞﾙﾄ類 | F10T HTB-M20 L55
34
本
鋼材 ﾎﾞﾙﾄ類 | F10T HTB-M16 L60
34
本
鋼材 ﾎﾞﾙﾄ類 | F10T HTB-M16 L55
13
本
鋼材 ﾎﾞﾙﾄ類 | F10T HTB-M16 L50
974
本
鋼材 ﾎﾞﾙﾄ類 | F10T HTB-M16 L45
88
本
鋼材 ﾎﾞﾙﾄ類 | F10T HTB-M16 L40
25
本
計
建築工事 別紙明細
ｴﾚﾍﾞｰﾀｰ本体工事 4号棟1号機 |  | 鉄骨工事
名 称 | 摘 要 | 数 量 | 単位 | 単 価 | 金 額 | 備 考
鋼材 ﾎﾞﾙﾄ類 | [5 empty] | 別紙 00-0006
1
式
鋼材 ﾎﾞﾙﾄ類 | F10T HTB-M20 L65
67
本
鋼材 ﾎﾞﾙﾄ類 | F10T HTB-M20 L60
17
本
鋼材 ﾎﾞﾙﾄ類 | F10T HTB-M20 L55
34
本
鋼材 ﾎﾞﾙﾄ類 | F10T HTB-M16 L60
34
本
鋼材 ﾎﾞﾙﾄ類 | F10T HTB-M16 L55
13
本
鋼材 ﾎﾞﾙﾄ類 | F10T HTB-M16 L50
974
本
鋼材 ﾎﾞﾙﾄ類 | F10T HTB-M16 L45
88
本
鋼材 ﾎﾞﾙﾄ類 | F10T HTB-M16 L40
25
本
計
建築工事 別紙明細 | [5 empty] | 113
ｴﾚﾍﾞｰﾀｰ本体工事 4号棟2号機 |  | 鉄骨工事
名 称 | 摘 要 | 数 量 | 単位 | 単 価 | 金 額 | 備 考
鋼材 ﾎﾞﾙﾄ類 | [5 empty] | 別紙 00-0007
1
式
鋼材 ﾎﾞﾙﾄ類 | F10T HTB-M20 L65
67
本
鋼材 ﾎﾞﾙﾄ類 | F10T HTB-M20 L60
17
本
鋼材 ﾎﾞﾙﾄ類 | F10T HTB-M20 L55
34
本
鋼材 ﾎﾞﾙﾄ類 | F10T HTB-M16 L60
34
本
鋼材 ﾎﾞﾙﾄ類 | F10T HTB-M16 L55
13
本
鋼材 ﾎﾞﾙﾄ類 | F10T HTB-M16 L50
974
本
鋼材 ﾎﾞﾙﾄ類 | F10T HTB-M16 L45
88
本
鋼材 ﾎﾞﾙﾄ類 | F10T HTB-M16 L40
25
本
計
建築工事 別紙明細
既存建物改修工事 |  | 1号棟撤去 |  |  | 1号棟撤去
名 称 | 摘 要 | 数 量 | 単位 | 単 価 | 金 額 | 備 考
とりこわし | [5 empty] | 別紙 00-0008
発生材運搬 |  | 1
式
とりこわし | ﾀﾞﾝﾌﾟﾄﾗｯｸ 4t積級
発生材運搬 | ﾊﾞｯｸﾎｳ0.28m3 無筋ｺﾝｸﾘｰﾄ類 | 1.9
| DID区間有り 12.0㎞以下 |  | ｍ3
とりこわし | ﾀﾞﾝﾌﾟﾄﾗｯｸ 4t積級
発生材運搬 | ﾊﾞｯｸﾎｳ0.28m3 砕石類 | 0.2
| DID区間有り 60.0㎞以下 |  | ｍ3
とりこわし | ﾀﾞﾝﾌﾟﾄﾗｯｸ 4t積級
発生材運搬 | ﾊﾞｯｸﾎｳ0.28m3 廃ﾌﾟﾗｽﾁｯｸ類 | 0.01
| DID区間有り 60.0㎞以下 |  | ｍ3
計
建築工事 別紙明細 | [5 empty] | 114
既存建物改修工事 |  | 2号棟撤去 |  |  | 2号棟撤去
名 称 | 摘 要 | 数 量 | 単位 | 単 価 | 金 額 | 備 考
とりこわし | [5 empty] | 別紙 00-0009
発生材運搬 |  | 1
式
とりこわし | ﾀﾞﾝﾌﾟﾄﾗｯｸ 4t積級
発生材運搬 | ﾊﾞｯｸﾎｳ0.28m3 無筋ｺﾝｸﾘｰﾄ類 | 1.9
| DID区間有り 12.0㎞以下 |  | ｍ3
とりこわし | ﾀﾞﾝﾌﾟﾄﾗｯｸ 4t積級
発生材運搬 | ﾊﾞｯｸﾎｳ0.28m3 砕石類 | 0.2
| DID区間有り 60.0㎞以下 |  | ｍ3
とりこわし | ﾀﾞﾝﾌﾟﾄﾗｯｸ 4t積級
発生材運搬 | ﾊﾞｯｸﾎｳ0.28m3 廃ﾌﾟﾗｽﾁｯｸ類 | 0.01
| DID区間有り 60.0㎞以下 |  | ｍ3
計
建築工事 別紙明細
既存建物改修工事 |  | 3号棟撤去 |  |  | 3号棟撤去
名 称 | 摘 要 | 数 量 | 単位 | 単 価 | 金 額 | 備 考
とりこわし | [5 empty] | 別紙 00-0010
発生材運搬 |  | 1
式
とりこわし | ﾀﾞﾝﾌﾟﾄﾗｯｸ 4t積級
発生材運搬 | ﾊﾞｯｸﾎｳ0.28m3 無筋ｺﾝｸﾘｰﾄ類 | 5.4
| DID区間有り 12.0㎞以下 |  | ｍ3
とりこわし | ﾀﾞﾝﾌﾟﾄﾗｯｸ 4t積級
発生材運搬 | ﾊﾞｯｸﾎｳ0.28m3 砕石類 | 0.6
| DID区間有り 60.0㎞以下 |  | ｍ3
とりこわし | ﾀﾞﾝﾌﾟﾄﾗｯｸ 4t積級
発生材運搬 | ﾊﾞｯｸﾎｳ0.28m3 廃ﾌﾟﾗｽﾁｯｸ類 | 0.01
| DID区間有り 60.0㎞以下 |  | ｍ3
計
建築工事 別紙明細 | [5 empty] | 115
既存建物改修工事 |  | 4号棟撤去 |  |  | 4号棟撤去
名 称 | 摘 要 | 数 量 | 単位 | 単 価 | 金 額 | 備 考
とりこわし | [5 empty] | 別紙 00-0011
発生材運搬 |  | 1
式
とりこわし | ﾀﾞﾝﾌﾟﾄﾗｯｸ 4t積級
発生材運搬 | ﾊﾞｯｸﾎｳ0.28m3 無筋ｺﾝｸﾘｰﾄ類 | 3.6
| DID区間有り 12.0㎞以下 |  | ｍ3
とりこわし | ﾀﾞﾝﾌﾟﾄﾗｯｸ 4t積級
発生材運搬 | ﾊﾞｯｸﾎｳ0.28m3 砕石類 | 0.4
| DID区間有り 60.0㎞以下 |  | ｍ3
とりこわし | ﾀﾞﾝﾌﾟﾄﾗｯｸ 4t積級
発生材運搬 | ﾊﾞｯｸﾎｳ0.28m3 廃ﾌﾟﾗｽﾁｯｸ類 | 0.01
| DID区間有り 60.0㎞以下 |  | ｍ3
計
屋外整備工事 別紙明細
外構施設改修工事 |  | 1号棟撤去 |  |  | 1棟撤去
名 称 | 摘 要 | 数 量 | 単位 | 単 価 | 金 額 | 備 考
とりこわし | [5 empty] | 別紙 00-0012
発生材運搬 |  | 1
式
とりこわし | ﾀﾞﾝﾌﾟﾄﾗｯｸ 4t積級
発生材運搬 | ﾊﾞｯｸﾎｳ0.28m3 無筋ｺﾝｸﾘｰﾄ類 | 8.3
| DID区間有り 12.0㎞以下 |  | ｍ3
とりこわし | ﾀﾞﾝﾌﾟﾄﾗｯｸ 4t積級
発生材運搬 | ﾊﾞｯｸﾎｳ0.28m3 ｱｽﾌｧﾙﾄ類 | 6.4
| DID区間有り 12.0㎞以下 |  | ｍ3
とりこわし | ﾀﾞﾝﾌﾟﾄﾗｯｸ 4t積級
発生材運搬 | ﾊﾞｯｸﾎｳ0.28m3 樹木類 | 0.1
| DID区間有り 17.0㎞以下 |  | ｍ3
計
屋外整備工事 別紙明細 | [5 empty] | 116
外構施設改修工事 |  | 2号棟撤去 |  |  | 2号棟撤去
名 称 | 摘 要 | 数 量 | 単位 | 単 価 | 金 額 | 備 考
とりこわし | [5 empty] | 別紙 00-0013
発生材運搬 |  | 1
式
とりこわし | ﾀﾞﾝﾌﾟﾄﾗｯｸ 4t積級
発生材運搬 | ﾊﾞｯｸﾎｳ0.28m3 無筋ｺﾝｸﾘｰﾄ類 | 4.9
| DID区間有り 12.0㎞以下 |  | ｍ3
とりこわし | ﾀﾞﾝﾌﾟﾄﾗｯｸ 4t積級
発生材運搬 | ﾊﾞｯｸﾎｳ0.28m3 ｱｽﾌｧﾙﾄ類 | 9.2
| DID区間有り 12.0㎞以下 |  | ｍ3
とりこわし | ﾀﾞﾝﾌﾟﾄﾗｯｸ 4t積級
発生材運搬 | ﾊﾞｯｸﾎｳ0.28m3 樹木類 | 0.1
| DID区間有り 17.0㎞以下 |  | ｍ3
計
屋外整備工事 別紙明細
外構施設改修工事 |  | 3号棟撤去 |  |  | 3号棟撤去
名 称 | 摘 要 | 数 量 | 単位 | 単 価 | 金 額 | 備 考
とりこわし | [5 empty] | 別紙 00-0014
発生材運搬 |  | 1
式
とりこわし | ﾀﾞﾝﾌﾟﾄﾗｯｸ 4t積級
発生材運搬 | ﾊﾞｯｸﾎｳ0.28m3 無筋ｺﾝｸﾘｰﾄ類 | 25
| DID区間有り 12.0㎞以下 |  | ｍ3
とりこわし | ﾀﾞﾝﾌﾟﾄﾗｯｸ 4t積級
発生材運搬 | ﾊﾞｯｸﾎｳ0.28m3 ｱｽﾌｧﾙﾄ類 | 25.4
| DID区間有り 12.0㎞以下 |  | ｍ3
とりこわし | ﾀﾞﾝﾌﾟﾄﾗｯｸ 4t積級
発生材運搬 | ﾊﾞｯｸﾎｳ0.28m3 樹木類 | 0.5
| DID区間有り 17.0㎞以下 |  | ｍ3
計
屋外整備工事 別紙明細 | [5 empty] | 117
外構施設改修工事 |  | 4号棟撤去 |  |  | 4号棟撤去
名 称 | 摘 要 | 数 量 | 単位 | 単 価 | 金 額 | 備 考
とりこわし | [5 empty] | 別紙 00-0015
発生材運搬 |  | 1
式
とりこわし | ﾀﾞﾝﾌﾟﾄﾗｯｸ 4t積級
発生材運搬 | ﾊﾞｯｸﾎｳ0.28m3 無筋ｺﾝｸﾘｰﾄ類 | 19.1
| DID区間有り 12.0㎞以下 |  | ｍ3
とりこわし | ﾀﾞﾝﾌﾟﾄﾗｯｸ 4t積級
発生材運搬 | ﾊﾞｯｸﾎｳ0.28m3 ｱｽﾌｧﾙﾄ類 | 23.3
| DID区間有り 12.0㎞以下 |  | ｍ3
とりこわし | ﾀﾞﾝﾌﾟﾄﾗｯｸ 4t積級
発生材運搬 | ﾊﾞｯｸﾎｳ0.28m3 樹木類 | 1.1
| DID区間有り 17.0㎞以下 |  | ｍ3
計
屋外整備工事 別紙明細
地中埋設管等改修工事 |  | 1号棟撤去 |  |  | 1号棟撤去
名 称 | 摘 要 | 数 量 | 単位 | 単 価 | 金 額 | 備 考
とりこわし | [5 empty] | 別紙 00-0016
発生材運搬 |  | 1
式
とりこわし | ﾀﾞﾝﾌﾟﾄﾗｯｸ 4t積級
発生材運搬 | ﾊﾞｯｸﾎｳ0.28m3 無筋ｺﾝｸﾘｰﾄ類 | 0.1
| DID区間有り 12.0㎞以下 |  | ｍ3
とりこわし | ﾀﾞﾝﾌﾟﾄﾗｯｸ 4t積級
発生材運搬 | ﾊﾞｯｸﾎｳ0.28m3 砕石類 | 0.02
| DID区間有り 60.0㎞以下 |  | ｍ3
とりこわし | ﾀﾞﾝﾌﾟﾄﾗｯｸ 4t積級
発生材運搬 | ﾊﾞｯｸﾎｳ0.28m3 廃ﾌﾟﾗｽﾁｯｸ類 | 0.01
| DID区間有り 60.0㎞以下 |  | ｍ3
とりこわし | ﾀﾞﾝﾌﾟﾄﾗｯｸ 4t積級
発生材運搬 | ﾊﾞｯｸﾎｳ0.28m3 ｶﾞﾗｽ類 | 0.04
| DID区間有り 60.0㎞以下 |  | ｍ3
計
屋外整備工事 別紙明細 | [5 empty] | 118
地中埋設管等改修工事 |  | 2号棟撤去 |  |  | 2号棟撤去
名 称 | 摘 要 | 数 量 | 単位 | 単 価 | 金 額 | 備 考
とりこわし | [5 empty] | 別紙 00-0017
発生材運搬 |  | 1
式
とりこわし | ﾀﾞﾝﾌﾟﾄﾗｯｸ 4t積級
発生材運搬 | ﾊﾞｯｸﾎｳ0.28m3 無筋ｺﾝｸﾘｰﾄ類 | 0.1
| DID区間有り 12.0㎞以下 |  | ｍ3
とりこわし | ﾀﾞﾝﾌﾟﾄﾗｯｸ 4t積級
発生材運搬 | ﾊﾞｯｸﾎｳ0.28m3 砕石類 | 0.02
| DID区間有り 60.0㎞以下 |  | ｍ3
とりこわし | ﾀﾞﾝﾌﾟﾄﾗｯｸ 4t積級
発生材運搬 | ﾊﾞｯｸﾎｳ0.28m3 廃ﾌﾟﾗｽﾁｯｸ類 | 0.01
| DID区間有り 60.0㎞以下 |  | ｍ3
とりこわし | ﾀﾞﾝﾌﾟﾄﾗｯｸ 4t積級
発生材運搬 | ﾊﾞｯｸﾎｳ0.28m3 ｶﾞﾗｽ類 | 0.04
| DID区間有り 60.0㎞以下 |  | ｍ3
計
屋外整備工事 別紙明細
地中埋設管等改修工事 |  | 3号棟撤去 |  |  | 3号棟撤去
名 称 | 摘 要 | 数 量 | 単位 | 単 価 | 金 額 | 備 考
とりこわし | [5 empty] | 別紙 00-0018
発生材運搬 |  | 1
式
とりこわし | ﾀﾞﾝﾌﾟﾄﾗｯｸ 4t積級
発生材運搬 | ﾊﾞｯｸﾎｳ0.28m3 無筋ｺﾝｸﾘｰﾄ類 | 1.7
| DID区間有り 12.0㎞以下 |  | ｍ3
とりこわし | ﾀﾞﾝﾌﾟﾄﾗｯｸ 4t積級
発生材運搬 | ﾊﾞｯｸﾎｳ0.28m3 砕石類 | 0.3
| DID区間有り 60.0㎞以下 |  | ｍ3
とりこわし | ﾀﾞﾝﾌﾟﾄﾗｯｸ 4t積級
発生材運搬 | ﾊﾞｯｸﾎｳ0.28m3 廃ﾌﾟﾗｽﾁｯｸ類 | 0.01
| DID区間有り 60.0㎞以下 |  | ｍ3
とりこわし | ﾀﾞﾝﾌﾟﾄﾗｯｸ 4t積級
発生材運搬 | ﾊﾞｯｸﾎｳ0.28m3 ｶﾞﾗｽ類 | 0.2
| DID区間有り 60.0㎞以下 |  | ｍ3
計
屋外整備工事 別紙明細 | [5 empty] | 119
地中埋設管等改修工事 |  | 4号棟撤去 |  |  | 4号棟撤去
名 称 | 摘 要 | 数 量 | 単位 | 単 価 | 金 額 | 備 考
とりこわし | [5 empty] | 別紙 00-0019
発生材運搬 |  | 1
式
とりこわし | ﾀﾞﾝﾌﾟﾄﾗｯｸ 4t積級
発生材運搬 | ﾊﾞｯｸﾎｳ0.28m3 無筋ｺﾝｸﾘｰﾄ類 | 1.1
| DID区間有り 12.0㎞以下 |  | ｍ3
とりこわし | ﾀﾞﾝﾌﾟﾄﾗｯｸ 4t積級
発生材運搬 | ﾊﾞｯｸﾎｳ0.28m3 砕石類 | 0.2
| DID区間有り 60.0㎞以下 |  | ｍ3
とりこわし | ﾀﾞﾝﾌﾟﾄﾗｯｸ 4t積級
発生材運搬 | ﾊﾞｯｸﾎｳ0.28m3 廃ﾌﾟﾗｽﾁｯｸ類 | 0.02
| DID区間有り 60.0㎞以下 |  | ｍ3
とりこわし | ﾀﾞﾝﾌﾟﾄﾗｯｸ 4t積級
発生材運搬 | ﾊﾞｯｸﾎｳ0.28m3 ｶﾞﾗｽ類 | 0.1
| DID区間有り 60.0㎞以下 |  | ｍ3
計

## A細目別内訳 (2)
共通仮設費(積上) 明細 | [5 empty] | 120
名 称 | 摘 要 | 数 量 | 単位 | 単 価 | 金 額 | 備 考
〈資材・残土置き
場〉
樹木撤去 | C 0.45～0.60未満 -
1
本
樹木類 積込み | 機 械
0.2
ｍ3
とりこわし | ﾀﾞﾝﾌﾟﾄﾗｯｸ 4t積級
発生材運搬 | ﾊﾞｯｸﾎｳ0.28m3 樹木類 | 0.2
| DID区間有り 17.0㎞以下 |  | ｍ3
とりこわし | 投棄料 樹木類
発生材処分 |  | 0.2
ｍ3
ﾊﾟﾈﾙｹﾞｰﾄ | W=5500 14.5ヶ月程度
1
か所
ﾌｪﾝｽﾊﾞﾘｹｰﾄﾞ | (B) 設置・撤去共
(資材及び発生土 | 14.5ヶ月程度 | 79.5
置場) |  |  | ｍ
鋼板塀 | H3000 14.5ヶ月程度
(資材及び発生土 |  | 23.6
置場) |  |  | ｍ
養生敷鉄板 | 厚22 14.5ヶ月程度
(仮残土置場) |  | 100
㎡
養生鉄板運搬費
1
式
発生土置場 | 床・上部共 14.5ヶ月程度
ｼｰﾄ養生 |  | 730
㎡
小計
〈全体〉
交通誘導員 | 常駐 残土置場
| 14.5ヶ月程度 | 1
人
交通誘導員 | 常駐 市道と敷地の境
| 14.5ヶ月程度 | 2
人
共通仮設費(積上) 明細
名 称 | 摘 要 | 数 量 | 単位 | 単 価 | 金 額 | 備 考
交通誘導員 | 臨時 3ヶ月程度
(1号棟) |  | 2
人
交通誘導員 | 臨時 3ヶ月程度
(2号棟) |  | 2
人
交通誘導員 | 臨時 3ヶ月程度
(3号棟) |  | 2
人
交通誘導員 | 臨時 3ヶ月程度
(4号棟) |  | 2
人
高圧洗浄機 | 全体 14.5ヶ月程度
1
台
高圧洗浄機 | 14.5ヶ月程度
(1号棟) |  | 1
台
高圧洗浄機 | 14.5ヶ月程度
(2号棟) |  | 1
台
高圧洗浄機 | 14.5ヶ月程度
(3号棟) |  | 1
台
高圧洗浄機 | 14.5ヶ月程度
(4号棟) |  | 1
台
仮設看板 | 4号棟付近
1
か所
仮設ｺﾞﾐ置場 | W1800×D900×H1000 14.5ヶ月程度
(1号棟) |  | 1
か所
仮設ｺﾞﾐ置場 | W1800×D900×H1000 14.5ヶ月程度
(2号棟) |  | 1
か所
仮設ｺﾞﾐ置場 | W4000×D1800×H1000 14.5ヶ月程度
(3号棟) |  | 1
か所
仮設ｺﾞﾐ置場 | W2000×D1800×H1000 14.5ヶ月程度
(4号棟) |  | 1
か所
直接仮設
(構内舗装) |  | 3.2
㎡
共通仮設費(積上) 明細 | [5 empty] | 121
名 称 | 摘 要 | 数 量 | 単位 | 単 価 | 金 額 | 備 考
ｱｽﾌｧﾙﾄ舗装 | 仮設ｺﾞﾐ置場
3.2
㎡
土壌化学分析費
1
式
ｱｽﾌｧﾙﾄ舗装撤去 | 積込共
3.2
㎡
ｱｽﾍﾞｽﾄ事前調査
1
式
とりこわし | [5 empty] | 別紙 00-0020
発生材運搬 |  | 1
式
とりこわし | [5 empty] | 別紙 00-0021
発生材処分 |  | 1
式
(1号棟)
仮囲い | ﾒｯｼｭｼｰﾄ貼り H＝1800 ｽﾈｰｸﾗﾝﾌﾟ共
ﾌｪﾝｽﾊﾞﾘｹｰﾄﾞA | 設置・移設・撤去 | 15.7
| 3ヶ月程度 |  | ｍ
仮囲い | ﾒｯｼｭｼｰﾄ貼り H＝1800 ｽﾈｰｸﾗﾝﾌﾟ共
ﾌｪﾝｽﾊﾞﾘｹｰﾄﾞB | 設置・移設・撤去 | 18.9
| 3ヶ月程度 |  | ｍ
仮囲い | ﾒｯｼｭｼｰﾄ貼り H＝1800 ｽﾈｰｸﾗﾝﾌﾟ共
ﾌｪﾝｽﾊﾞﾘｹｰﾄﾞC | 設置・移設・撤去 | 1.9
| 3ヶ月程度 |  | ｍ
A型ﾊﾞﾘｹｰﾄﾞ | 3ヶ月程度
35.9
ｍ
仮設通路用ｺﾞﾑｼｰﾄ | 床ｺﾝﾊﾟﾈ下地厚15撤去(積込共)共
敷き | 下地木製床組共 | 23.4
㎡
仮設通路用ｺﾞﾑｼｰﾄ | 下地ｸﾗｯｼｬﾗﾝ厚30敷き固め
敷き | 撤去(積込共)共 | 17.7
㎡
階段室前頭上養生 | 下地単管ﾊﾟｲﾌﾟ
(波板鋼板張り) | 撤去(積込共)共 | 1
| W1650×D950程度 |  | か所
仮設外灯 | 3ヶ月程度
1
か所
共通仮設費(積上) 明細
名 称 | 摘 要 | 数 量 | 単位 | 単 価 | 金 額 | 備 考
１棟１号機
超音波探傷試験 | 社内検査 工場溶接部
1
式
超音波探傷試験 | 第三者期間 工場溶接部
1
式
超音波探傷試験 | 第三者期間 現場溶接部
1
式
とりこわし | [5 empty] | 別紙 00-0022
発生材運搬 |  | 1
式
とりこわし | [5 empty] | 別紙 00-0023
発生材処分 |  | 1
式
(2号棟)
仮囲い | ﾒｯｼｭｼｰﾄ貼り H＝1800 ｽﾈｰｸﾗﾝﾌﾟ共
ﾌｪﾝｽﾊﾞﾘｹｰﾄﾞA | 設置・移設・撤去 | 15.7
| 3ヶ月程度 |  | ｍ
仮囲い | ﾒｯｼｭｼｰﾄ貼り H＝1800 ｽﾈｰｸﾗﾝﾌﾟ共
ﾌｪﾝｽﾊﾞﾘｹｰﾄﾞB | 設置・移設・撤去 | 4.7
| 3ヶ月程度 |  | ｍ
仮囲い | ﾒｯｼｭｼｰﾄ貼り H＝1800 ｽﾈｰｸﾗﾝﾌﾟ共
ﾌｪﾝｽﾊﾞﾘｹｰﾄﾞC | 設置・移設・撤去 | 1.7
| 3ヶ月程度 |  | ｍ
A型ﾊﾞﾘｹｰﾄﾞ | 3ヶ月程度
42.5
ｍ
仮設通路用ｺﾞﾑｼｰﾄ | 床ｺﾝﾊﾟﾈ下地厚15撤去(積込共)共
敷き | 下地木製床組共 | 21.1
㎡
仮設通路用ｺﾞﾑｼｰﾄ | 下地ｸﾗｯｼｬﾗﾝ厚30敷き固め
敷き | 撤去(積込共)共 | 9.1
㎡
階段室前頭上養生 | 下地単管ﾊﾟｲﾌﾟ
(波板鋼板張り) | 撤去(積込共)共 | 1
| W1650×D950程度 |  | か所
２棟５号機
共通仮設費(積上) 明細 | [5 empty] | 122
名 称 | 摘 要 | 数 量 | 単位 | 単 価 | 金 額 | 備 考
超音波探傷試験 | 社内検査 工場溶接部
1
式
超音波探傷試験 | 第三者期間 工場溶接部
1
式
超音波探傷試験 | 第三者期間 現場溶接部
1
式
とりこわし | [5 empty] | 別紙 00-0024
発生材運搬 |  | 1
式
とりこわし | [5 empty] | 別紙 00-0025
発生材処分 |  | 1
式
(3号棟)
仮囲い | ﾒｯｼｭｼｰﾄ貼り H＝1800 ｽﾈｰｸﾗﾝﾌﾟ共
ﾌｪﾝｽﾊﾞﾘｹｰﾄﾞA | 設置・移設・撤去 | 50.8
| 3ヶ月程度 |  | ｍ
仮囲い | ﾒｯｼｭｼｰﾄ貼り H＝1800 ｽﾈｰｸﾗﾝﾌﾟ共
ﾌｪﾝｽﾊﾞﾘｹｰﾄﾞB | 設置・移設・撤去 | 47.7
| 3ヶ月程度 |  | ｍ
仮囲い | ﾒｯｼｭｼｰﾄ貼り H＝1800 ｽﾈｰｸﾗﾝﾌﾟ共
ﾌｪﾝｽﾊﾞﾘｹｰﾄﾞC | 設置・移設・撤去 | 8.4
| 3ヶ月程度 |  | ｍ
A型ﾊﾞﾘｹｰﾄﾞ | 3ヶ月程度
70.9
ｍ
仮設通路用ｺﾞﾑｼｰﾄ | 床ｺﾝﾊﾟﾈ下地厚15撤去(積込共)共
敷き | 下地木製床組共 | 62.1
㎡
仮設通路用ｺﾞﾑｼｰﾄ | 下地ｸﾗｯｼｬﾗﾝ厚30敷き固め
敷き | 撤去(積込共)共 | 43.8
㎡
階段室前頭上養生 | 下地単管ﾊﾟｲﾌﾟ
(波板鋼板張り) | 撤去(積込共)共 | 3
| W28000×D800程度 |  | か所
仮設外灯 | 3ヶ月程度
1
か所
３棟１号機
共通仮設費(積上) 明細
名 称 | 摘 要 | 数 量 | 単位 | 単 価 | 金 額 | 備 考
超音波探傷試験 | 社内検査 工場溶接部
1
式
超音波探傷試験 | 第三者期間 工場溶接部
1
式
超音波探傷試験 | 第三者期間 現場溶接部
1
式
３棟２号機
超音波探傷試験 | 社内検査 工場溶接部
1
式
超音波探傷試験 | 第三者期間 工場溶接部
1
式
超音波探傷試験 | 第三者期間 現場溶接部
1
式
３棟３号機
超音波探傷試験 | 社内検査 工場溶接部
1
式
超音波探傷試験 | 第三者期間 工場溶接部
1
式
超音波探傷試験 | 第三者期間 現場溶接部
1
式
とりこわし | [5 empty] | 別紙 00-0026
発生材運搬 |  | 1
式
とりこわし | [5 empty] | 別紙 00-0027
発生材処分 |  | 1
式
(4号棟)
仮囲い | ﾒｯｼｭｼｰﾄ貼り H＝1800 ｽﾈｰｸﾗﾝﾌﾟ共
ﾌｪﾝｽﾊﾞﾘｹｰﾄﾞA | 設置・移設・撤去 | 25.1
| 3ヶ月程度 |  | ｍ
共通仮設費(積上) 明細 | [5 empty] | 123
名 称 | 摘 要 | 数 量 | 単位 | 単 価 | 金 額 | 備 考
仮囲い | ﾒｯｼｭｼｰﾄ貼り H＝1800 ｽﾈｰｸﾗﾝﾌﾟ共
ﾌｪﾝｽﾊﾞﾘｹｰﾄﾞB | 設置・移設・撤去 | 22.3
| 3ヶ月程度 |  | ｍ
仮囲い | ﾒｯｼｭｼｰﾄ貼り H＝1800 ｽﾈｰｸﾗﾝﾌﾟ共
ﾌｪﾝｽﾊﾞﾘｹｰﾄﾞC | 設置・移設・撤去 | 5.6
| 3ヶ月程度 |  | ｍ
A型ﾊﾞﾘｹｰﾄﾞ | 3ヶ月程度
38.6
ｍ
仮設通路用ｺﾞﾑｼｰﾄ | 床ｺﾝﾊﾟﾈ下地厚15撤去(積込共)共
敷き | 下地木製床組共 | 40.4
㎡
仮設通路用ｺﾞﾑｼｰﾄ | 下地ｸﾗｯｼｬﾗﾝ厚30敷き固め
敷き | 撤去(積込共)共 | 20.6
㎡
階段室前頭上養生 | 下地単管ﾊﾟｲﾌﾟ
(波板鋼板張り) | 撤去(積込共)共 | 2
| W28000×D800程度 |  | か所
仮設駐輪場 | W5600 14.5ヶ月程度
1
か所
仮設駐輪場 | W9000 14.5ヶ月程度
1
か所
ｱｽﾌｧﾙﾄ舗装撤去 | 路盤共 積込共
29.2
㎡
直接仮設
(構内舗装) |  | 29.2
㎡
ｱｽﾌｧﾙﾄ舗装 | 仮設駐輪場
29.2
㎡
仮設外灯 | 3ヶ月程度
1
か所
４号棟１号機
超音波探傷試験 | 社内検査 工場溶接部
1
式
超音波探傷試験 | 第三者期間 工場溶接部
1
式
共通仮設費(積上) 明細
名 称 | 摘 要 | 数 量 | 単位 | 単 価 | 金 額 | 備 考
超音波探傷試験 | 第三者期間 現場溶接部
1
式
４号棟２号機
超音波探傷試験 | 社内検査 工場溶接部
1
式
超音波探傷試験 | 第三者期間 工場溶接部
1
式
超音波探傷試験 | 第三者期間 現場溶接部
1
式
とりこわし | [5 empty] | 別紙 00-0028
発生材運搬 |  | 1
式
とりこわし | [5 empty] | 別紙 00-0029
発生材処分 |  | 1
式
計
現場管理費(積上) 明細 | [5 empty] | 124
名 称 | 摘 要 | 数 量 | 単位 | 単 価 | 金 額 | 備 考
ｱｽﾍﾞｽﾄ事前調査に
伴う報告書作成 |  | 1
式
計

## A別紙明細 (2)
共通仮設費(積上) 共通費別紙明細 | [5 empty] | 125
名 称 | 摘 要 | 数 量 | 単位 | 単 価 | 金 額 | 備 考
とりこわし | [5 empty] | 別紙 00-0020
発生材運搬 |  | 1
式
とりこわし | ﾀﾞﾝﾌﾟﾄﾗｯｸ 4t積級
発生材運搬 | ﾊﾞｯｸﾎｳ0.28m3 ｱｽﾌｧﾙﾄ類 | 0.2
| DID区間有り 12.0㎞以下 |  | ｍ3
計
とりこわし | [5 empty] | 別紙 00-0021
発生材処分 |  | 1
式
とりこわし | 投棄料 ｱｽﾌｧﾙﾄ類
発生材処分 |  | 0.2
ｍ3
計
とりこわし | [5 empty] | 別紙 00-0022
発生材運搬 |  | 1
式
とりこわし | ﾀﾞﾝﾌﾟﾄﾗｯｸ 4t積級
発生材運搬 | ﾊﾞｯｸﾎｳ0.28m3 砕石類 | 0.3
| DID区間有り 60.0㎞以下 |  | ｍ3
とりこわし | ﾀﾞﾝﾌﾟﾄﾗｯｸ 4t積級
発生材運搬 | ﾊﾞｯｸﾎｳ0.28m3 廃ﾌﾟﾗｽﾁｯｸ類 | 0.03
| DID区間有り 60.0㎞以下 |  | ｍ3
とりこわし | ﾀﾞﾝﾌﾟﾄﾗｯｸ 4t積級
発生材運搬 | ﾊﾞｯｸﾎｳ0.28m3 木材類 | 1.1
| DID区間有り 17.0㎞以下 |  | ｍ3
計
共通仮設費(積上) 共通費別紙明細
名 称 | 摘 要 | 数 量 | 単位 | 単 価 | 金 額 | 備 考
とりこわし | [5 empty] | 別紙 00-0023
発生材処分 |  | 1
式
とりこわし | 投棄料 砕石類
発生材処分 |  | 0.5
ｍ3
とりこわし | 投棄料 廃ﾌﾟﾗｽﾁｯｸ類
発生材処分 |  | 0.03
ｍ3
とりこわし | 投棄料 木材類
発生材処分 |  | 1.1
ｍ3
計
とりこわし | [5 empty] | 別紙 00-0024
発生材運搬 |  | 1
式
とりこわし | ﾀﾞﾝﾌﾟﾄﾗｯｸ 4t積級
発生材運搬 | ﾊﾞｯｸﾎｳ0.28m3 砕石類 | 0.3
| DID区間有り 60.0㎞以下 |  | ｍ3
とりこわし | ﾀﾞﾝﾌﾟﾄﾗｯｸ 4t積級
発生材運搬 | ﾊﾞｯｸﾎｳ0.28m3 廃ﾌﾟﾗｽﾁｯｸ類 | 0.03
| DID区間有り 60.0㎞以下 |  | ｍ3
とりこわし | ﾀﾞﾝﾌﾟﾄﾗｯｸ 4t積級
発生材運搬 | ﾊﾞｯｸﾎｳ0.28m3 木材類 | 1.1
| DID区間有り 17.0㎞以下 |  | ｍ3
計
共通仮設費(積上) 共通費別紙明細 | [5 empty] | 126
名 称 | 摘 要 | 数 量 | 単位 | 単 価 | 金 額 | 備 考
とりこわし | [5 empty] | 別紙 00-0025
発生材処分 |  | 1
式
とりこわし | 投棄料 砕石類
発生材処分 |  | 0.3
ｍ3
とりこわし | 投棄料 廃ﾌﾟﾗｽﾁｯｸ類
発生材処分 |  | 0.03
ｍ3
とりこわし | 投棄料 木材類
発生材処分 |  | 1.1
ｍ3
計
とりこわし | [5 empty] | 別紙 00-0026
発生材運搬 |  | 1
式
とりこわし | ﾀﾞﾝﾌﾟﾄﾗｯｸ 4t積級
発生材運搬 | ﾊﾞｯｸﾎｳ0.28m3 砕石類 | 1.3
| DID区間有り 60.0㎞以下 |  | ｍ3
とりこわし | ﾀﾞﾝﾌﾟﾄﾗｯｸ 4t積級
発生材運搬 | ﾊﾞｯｸﾎｳ0.28m3 廃ﾌﾟﾗｽﾁｯｸ類 | 0.1
| DID区間有り 60.0㎞以下 |  | ｍ3
とりこわし | ﾀﾞﾝﾌﾟﾄﾗｯｸ 4t積級
発生材運搬 | ﾊﾞｯｸﾎｳ0.28m3 木材類 | 2.1
| DID区間有り 17.0㎞以下 |  | ｍ3
計
共通仮設費(積上) 共通費別紙明細
名 称 | 摘 要 | 数 量 | 単位 | 単 価 | 金 額 | 備 考
とりこわし | [5 empty] | 別紙 00-0027
発生材処分 |  | 1
式
とりこわし | 投棄料 砕石類
発生材処分 |  | 1.3
ｍ3
とりこわし | 投棄料 廃ﾌﾟﾗｽﾁｯｸ類
発生材処分 |  | 0.1
ｍ3
とりこわし | 投棄料 木材類
発生材処分 |  | 2.1
ｍ3
計
とりこわし | [5 empty] | 別紙 00-0028
発生材運搬 |  | 1
式
とりこわし | ﾀﾞﾝﾌﾟﾄﾗｯｸ 4t積級
発生材運搬 | ﾊﾞｯｸﾎｳ0.28m3 砕石類 | 1.5
| DID区間有り 60.0㎞以下 |  | ｍ3
とりこわし | ﾀﾞﾝﾌﾟﾄﾗｯｸ 4t積級
発生材運搬 | ﾊﾞｯｸﾎｳ0.28m3 ｱｽﾌｧﾙﾄ類 | 1.5
| DID区間有り 12.0㎞以下 |  | ｍ3
とりこわし | ﾀﾞﾝﾌﾟﾄﾗｯｸ 4t積級
発生材運搬 | ﾊﾞｯｸﾎｳ0.28m3 廃ﾌﾟﾗｽﾁｯｸ類 | 0.1
| DID区間有り 60.0㎞以下 |  | ｍ3
とりこわし | ﾀﾞﾝﾌﾟﾄﾗｯｸ 4t積級
発生材運搬 | ﾊﾞｯｸﾎｳ0.28m3 木材類 | 2.1
| DID区間有り 17.0㎞以下 |  | ｍ3
計
共通仮設費(積上) 共通費別紙明細 | [5 empty] | 127
名 称 | 摘 要 | 数 量 | 単位 | 単 価 | 金 額 | 備 考
とりこわし | [5 empty] | 別紙 00-0029
発生材処分 |  | 1
式
とりこわし | 投棄料 砕石類
発生材処分 |  | 1.5
ｍ3
とりこわし | 投棄料 ｱｽﾌｧﾙﾄ類
発生材処分 |  | 1.5
ｍ3
とりこわし | 投棄料 廃ﾌﾟﾗｽﾁｯｸ類
発生材処分 |  | 0.1
ｍ3
とりこわし | 投棄料 木材類
発生材処分 |  | 2.1
ｍ3
計

## E種目
電気設備工事 種目別内訳 |  |  |  | 1
名 称 | 数 量 | 単位 | 金 額 | 備 考
電気設備工事
1
式
計

## E科目
電気設備工事 科目別内訳 |  |  |  | 2
電気設備工事
名 称 | 数 量 | 単位 | 金 額 | 備 考
1号棟 電気設備
1
式
2号棟 電気設備
1
式
3号棟 電気設備
1
式
4号棟 電気設備
1
式
計

## E中科目1
電気設備工事 中科目別内訳 |  |  |  |  | 3
電気設備工事
科 目 名 称 | 中 科 目 名 称 | 数 量 | 単位 | 金 額 | 備 考
1号棟 電気設備 | 引込幹線設備
1
式
1号棟 電気設備 | 電灯・コンセント設備
1
式
1号棟 電気設備 | 電話設備
1
式
1号棟 電気設備 | 屋外灯設備
1
式
計
2号棟 電気設備 | 引込幹線設備
1
式
2号棟 電気設備 | 電灯・コンセント設備
1
式
2号棟 電気設備 | 電話設備
1
式
計
3号棟 電気設備 | 引込幹線設備
1
式
3号棟 電気設備 | 電灯・コンセント設備
1
式
3号棟 電気設備 | 電話設備
1
式
3号棟 電気設備 | 屋外灯設備
1
式
3号棟 電気設備 | 仮設工事
1
式
計
電気設備工事 中科目別内訳
電気設備工事
科 目 名 称 | 中 科 目 名 称 | 数 量 | 単位 | 金 額 | 備 考
4号棟 電気設備 | 引込幹線設備
1
式
4号棟 電気設備 | 電灯・コンセント設備
1
式
4号棟 電気設備 | 電話設備
1
式
4号棟 電気設備 | 屋外灯設備
1
式
計

## E細目別内訳
電気設備工事 細目別内訳 | [5 empty] | 4
電気設備工事 |  | 1号棟 電気設備 |  |  | 引込幹線設備
名 称 | 摘 要 | 数 量 | 単位 | 単 価 | 金 額 | 備 考
600V耐燃性ﾎﾟﾘｴﾁﾚ | 5.5mm2
ﾝ絶縁電線(EM-IE) |  | 4
ｍ
600V耐燃性ﾎﾟﾘｴﾁﾚ | 5.5mm2
ﾝ絶縁電線(EM-IE) |  | 44
ｍ
EM-CEｹｰﾌﾞﾙ | 8mm2- 2C 管内
23
ｍ
EM-CEｹｰﾌﾞﾙ | 8mm2- 2C ﾗｯｸ
11
ｍ
EM-CEｹｰﾌﾞﾙ | 8mm2- 2C ﾋﾟｯﾄ・天井
10
ｍ
EM-CEｹｰﾌﾞﾙ | 8mm2- 3C 管内
35
ｍ
EM-CEｹｰﾌﾞﾙ | 8mm2- 3C ﾗｯｸ
11
ｍ
EM-CEｹｰﾌﾞﾙ | 8mm2- 3C ﾋﾟｯﾄ・天井
10
ｍ
ｹｰﾌﾞﾙﾗｯｸZA形 | 200A 1段目
18
ｍ
ｹｰﾌﾞﾙﾗｯｸZA形 | 200A L 形 1段目
(直線以外) |  | 3
個
薄鋼電線管 | 露出配管(塗装有) 31㎜
(C) |  | 18
ｍ
薄鋼電線管 | 露出配管(塗装有) 39㎜
(C) |  | 13
ｍ
薄鋼電線管 | 露出配管(塗装有) 51㎜
(C) |  | 13
ｍ
硬質ﾋﾞﾆﾙ電線管 | (16) 地中
(VE) |  | 1
ｍ
硬質ﾋﾞﾆﾙ電線管 | 露出配管 16㎜
(VE) |  | 2
ｍ
電気設備工事 細目別内訳
電気設備工事 |  | 1号棟 電気設備 |  |  | 引込幹線設備
名 称 | 摘 要 | 数 量 | 単位 | 単 価 | 金 額 | 備 考
金属製 | (30) ｴｷｽﾊﾟﾝｼｮﾝ用等
可とう電線管(F) |  | 6
(ﾋﾞﾆﾙ被覆有) |  |  | ｍ
金属製 | (38) ｴｷｽﾊﾟﾝｼｮﾝ用等
可とう電線管(F) |  | 2
(ﾋﾞﾆﾙ被覆有) |  |  | ｍ
金属製 | (50) ｴｷｽﾊﾟﾝｼｮﾝ用等
可とう電線管(F) |  | 6
(ﾋﾞﾆﾙ被覆有) |  |  | ｍ
ｽﾃﾝﾚｽ製 | 300× 300× 150
ﾌﾟﾙﾎﾞｯｸｽ WP形 | - | 1
個
引込開閉器盤 | EV1基(電灯引込1φ3W) -
1
面
接地極 | 14φ×1.5m
(銅覆鋼棒打込式) |  | 1
か所
接地極埋設標 | 金属製
1
枚
製作金物 | [5 empty] | 別紙 00-0001
1
式
薄鋼電線管(C)用 | (31) ｴﾝﾄﾗﾝｽｷｬｯﾌﾟ
附属品(材料費) |  | 2
個
配管用支持ﾌﾞﾛｯｸ | H100 L300
12
個
計
電気設備工事 細目別内訳 | [5 empty] | 5
電気設備工事 |  | 1号棟 電気設備 |  |  | 電灯・コンセント設備
名 称 | 摘 要 | 数 量 | 単位 | 単 価 | 金 額 | 備 考
600V耐燃性ﾎﾟﾘｴﾁﾚ | 1.6㎜
ﾝ絶縁電線(EM-IE) |  | 32
ｍ
600V耐燃性ﾎﾟﾘｴﾁﾚ | 2.0㎜
ﾝ絶縁電線(EM-IE) |  | 229
ｍ
EM-CEｹｰﾌﾞﾙ | 3.5mm2- 3C ﾋﾟｯﾄ・天井
15
ｍ
EM-CEｹｰﾌﾞﾙ | 3.5mm2- 3C ﾗｯｸ
28
ｍ
EM-CEｹｰﾌﾞﾙ | 3.5mm2- 3C 管内
44
ｍ
薄鋼電線管 | 露出配管(塗装有) 19㎜
(C) |  | 56
ｍ
薄鋼電線管 | 露出配管(塗装有) 25㎜
(C) |  | 2
ｍ
金属製 | (24) ｴｷｽﾊﾟﾝｼｮﾝ用等
可とう電線管(F) |  | 3
(ﾋﾞﾆﾙ被覆有) |  |  | ｍ
丸形露出ﾎﾞｯｸｽ | 19(E19,16) 1方出
(塗装共) |  | 5
個
丸形露出ﾎﾞｯｸｽ | 19(E19,16) 2方出
(塗装共) |  | 4
個
丸形露出ﾎﾞｯｸｽ | 19(E19,16) 3方出
(塗装共) |  | 2
個
ｽﾃﾝﾚｽ製 | 200× 200× 100
ﾌﾟﾙﾎﾞｯｸｽ WP形 | - | 5
個
ｽﾃﾝﾚｽ製 | 150× 150× 100
ﾌﾟﾙﾎﾞｯｸｽ WP形 | - | 5
個
露出ｽｲｯﾁﾎﾞｯｸｽ | 19(E19,16) 1個用1方出
1
個
防水ｺﾝｾﾝﾄ | 2EWPET
1
個
電気設備工事 細目別内訳
電気設備工事 |  | 1号棟 電気設備 |  |  | 電灯・コンセント設備
名 称 | 摘 要 | 数 量 | 単位 | 単 価 | 金 額 | 備 考
LED照明器具 | FL20W相当 ×1 ﾌﾞﾗｹｯﾄ
| 防湿・防雨 - | 1
| - |  | 個
照明器具取付用ﾎﾞ | SUS 670×120×40
ｯｸｽ |  | 1
個
LED照明器具 | LDL20 ×1 埋込
| - - | 5
| - |  | 個
非常用 | K1-LSS11 -2 -
LED照明器具 |  | 9
個
非常用 | K1-LRS11 -2 -
LED照明器具 |  | 5
個
自動点滅器 | 光電式 100V 10A
1
個
照明切替ｽｲｯﾁ | 自動-切-連続入,ｶﾞｰﾄﾞﾌﾟﾚｰﾄ(鍵付)
1
個
撤去工事 | 再使用しない |  |  |  |  | 別紙 00-0002
1
式
有価材 | [5 empty] | 別紙 00-0003
1
式
計
電気設備工事 細目別内訳 | [5 empty] | 6
電気設備工事 |  | 1号棟 電気設備 |  |  | 電話設備
名 称 | 摘 要 | 数 量 | 単位 | 単 価 | 金 額 | 備 考
EM-FCPEEｹｰﾌﾞﾙ | 0.65㎜- 2P
| 管内 | 17
ｍ
EM-FCPEEｹｰﾌﾞﾙ | 0.65㎜- 2P
| ﾋﾟｯﾄ・天井 | 10
ｍ
薄鋼電線管 | 露出配管(塗装有) 19㎜
(C) |  | 17
ｍ
ｽﾃﾝﾚｽ製 | 150× 150× 100
ﾌﾟﾙﾎﾞｯｸｽ WP形 | - | 3
個
計
電気設備工事 細目別内訳
電気設備工事 |  | 1号棟 電気設備 |  |  | 屋外灯設備
名 称 | 摘 要 | 数 量 | 単位 | 単 価 | 金 額 | 備 考
DV電線 | 2㎜ -2F
(材料費) |  | 23
ｍ
DV電線 | 2㎜ -2F 1径間
(施工費) |  | 1
1径間
撤去工事 | 再使用しない |  |  |  |  | 別紙 00-0004
1
式
有価材 | [5 empty] | 別紙 00-0005
1
式
計
電気設備工事 細目別内訳 | [5 empty] | 7
電気設備工事 |  | 2号棟 電気設備 |  |  | 引込幹線設備
名 称 | 摘 要 | 数 量 | 単位 | 単 価 | 金 額 | 備 考
600V耐燃性ﾎﾟﾘｴﾁﾚ | 5.5mm2
ﾝ絶縁電線(EM-IE) |  | 4
ｍ
600V耐燃性ﾎﾟﾘｴﾁﾚ | 5.5mm2
ﾝ絶縁電線(EM-IE) |  | 44
ｍ
EM-CEｹｰﾌﾞﾙ | 8mm2- 2C 管内
23
ｍ
EM-CEｹｰﾌﾞﾙ | 8mm2- 2C ﾗｯｸ
11
ｍ
EM-CEｹｰﾌﾞﾙ | 8mm2- 2C ﾋﾟｯﾄ・天井
10
ｍ
EM-CEｹｰﾌﾞﾙ | 8mm2- 3C 管内
35
ｍ
EM-CEｹｰﾌﾞﾙ | 8mm2- 3C ﾗｯｸ
11
ｍ
EM-CEｹｰﾌﾞﾙ | 8mm2- 3C ﾋﾟｯﾄ・天井
10
ｍ
ｹｰﾌﾞﾙﾗｯｸZA形 | 200A 1段目
18
ｍ
ｹｰﾌﾞﾙﾗｯｸ ZA形 | 200A L 形
(直線以外) |  | 3
個
薄鋼電線管 | 露出配管(塗装有) 31㎜
(C) |  | 18
ｍ
薄鋼電線管 | 露出配管(塗装有) 39㎜
(C) |  | 13
ｍ
薄鋼電線管 | 露出配管(塗装有) 51㎜
(C) |  | 13
ｍ
硬質ﾋﾞﾆﾙ電線管 | (16) 地中
(VE) |  | 1
ｍ
硬質ﾋﾞﾆﾙ電線管 | 露出配管 16㎜
(VE) |  | 2
ｍ
電気設備工事 細目別内訳
電気設備工事 |  | 2号棟 電気設備 |  |  | 引込幹線設備
名 称 | 摘 要 | 数 量 | 単位 | 単 価 | 金 額 | 備 考
金属製 | (30) ｴｷｽﾊﾟﾝｼｮﾝ用等
可とう電線管(F) |  | 6
(ﾋﾞﾆﾙ被覆有) |  |  | ｍ
金属製 | (38) ｴｷｽﾊﾟﾝｼｮﾝ用等
可とう電線管(F) |  | 2
(ﾋﾞﾆﾙ被覆有) |  |  | ｍ
金属製 | (50) ｴｷｽﾊﾟﾝｼｮﾝ用等
可とう電線管(F) |  | 6
(ﾋﾞﾆﾙ被覆有) |  |  | ｍ
ｽﾃﾝﾚｽ製 | 300× 300× 150
ﾌﾟﾙﾎﾞｯｸｽ WP形 | - | 1
個
引込開閉器盤 | EV1基(電灯引込1φ3W) -
1
面
接地極 | 14φ×1.5m
(銅覆鋼棒打込式) |  | 1
か所
接地極埋設標 | 金属製
1
枚
製作金物 | [5 empty] | 別紙 00-0006
1
式
薄鋼電線管(C)用 | (31) ｴﾝﾄﾗﾝｽｷｬｯﾌﾟ
附属品(材料費) |  | 2
個
配管用支持ﾌﾞﾛｯｸ | H100 L300
12
個
計
電気設備工事 細目別内訳 | [5 empty] | 8
電気設備工事 |  | 2号棟 電気設備 |  |  | 電灯・コンセント設備
名 称 | 摘 要 | 数 量 | 単位 | 単 価 | 金 額 | 備 考
600V耐燃性ﾎﾟﾘｴﾁﾚ | 1.6㎜
ﾝ絶縁電線(EM-IE) |  | 32
ｍ
600V耐燃性ﾎﾟﾘｴﾁﾚ | 2.0㎜
ﾝ絶縁電線(EM-IE) |  | 229
ｍ
EM-CEｹｰﾌﾞﾙ | 3.5mm2- 3C ﾋﾟｯﾄ・天井
15
ｍ
EM-CEｹｰﾌﾞﾙ | 3.5mm2- 3C ﾗｯｸ
28
ｍ
EM-CEｹｰﾌﾞﾙ | 3.5mm2- 3C 管内
44
ｍ
薄鋼電線管 | 露出配管(塗装有) 19㎜
(C) |  | 56
ｍ
薄鋼電線管 | 露出配管(塗装有) 25㎜
(C) |  | 2
ｍ
金属製 | (24) ｴｷｽﾊﾟﾝｼｮﾝ用等
可とう電線管(F) |  | 3
(ﾋﾞﾆﾙ被覆有) |  |  | ｍ
丸形露出ﾎﾞｯｸｽ | 19(E19,16) 1方出
(塗装共) |  | 5
個
丸形露出ﾎﾞｯｸｽ | 19(E19,16) 2方出
(塗装共) |  | 4
個
丸形露出ﾎﾞｯｸｽ | 19(E19,16) 3方出
(塗装共) |  | 2
個
ｽﾃﾝﾚｽ製 | 200× 200× 100
ﾌﾟﾙﾎﾞｯｸｽ WP形 | - | 5
個
ｽﾃﾝﾚｽ製 | 150× 150× 100
ﾌﾟﾙﾎﾞｯｸｽ WP形 | - | 5
個
露出ｽｲｯﾁﾎﾞｯｸｽ | 19(E19,16) 1個用1方出
1
個
防水ｺﾝｾﾝﾄ | 2EWPET
1
個
電気設備工事 細目別内訳
電気設備工事 |  | 2号棟 電気設備 |  |  | 電灯・コンセント設備
名 称 | 摘 要 | 数 量 | 単位 | 単 価 | 金 額 | 備 考
LED照明器具 | FL20W相当 ×1 ﾌﾞﾗｹｯﾄ
| 防湿・防雨 - | 1
| - |  | 個
照明器具取付用ﾎﾞ | SUS 670×120×40
ｯｸｽ |  | 1
個
LED照明器具 | LDL20 ×1 埋込
| - - | 5
| - |  | 個
非常用 | K1-LSS11 -2 -
LED照明器具 |  | 9
個
非常用 | K1-LRS11 -2 -
LED照明器具 |  | 5
個
自動点滅器 | 光電式 100V 10A
1
個
照明切替ｽｲｯﾁ | 自動-切-連続入,ｶﾞｰﾄﾞﾌﾟﾚｰﾄ(鍵付)
1
個
撤去工事 | 再使用しない |  |  |  |  | 別紙 00-0007
1
式
有価材 | [5 empty] | 別紙 00-0008
1
式
計
電気設備工事 細目別内訳 | [5 empty] | 9
電気設備工事 |  | 2号棟 電気設備 |  |  | 電話設備
名 称 | 摘 要 | 数 量 | 単位 | 単 価 | 金 額 | 備 考
EM-FCPEEｹｰﾌﾞﾙ | 0.65㎜- 2P
| 管内 | 17
ｍ
EM-FCPEEｹｰﾌﾞﾙ | 0.65㎜- 2P
| ﾋﾟｯﾄ・天井 | 10
ｍ
薄鋼電線管 | 露出配管(塗装有) 19㎜
(C) |  | 17
ｍ
ｽﾃﾝﾚｽ製 | 150× 150× 100
ﾌﾟﾙﾎﾞｯｸｽ WP形 | - | 3
個
計
電気設備工事 細目別内訳
電気設備工事 |  | 3号棟 電気設備 |  |  | 引込幹線設備
名 称 | 摘 要 | 数 量 | 単位 | 単 価 | 金 額 | 備 考
600V耐燃性ﾎﾟﾘｴﾁﾚ | 5.5mm2
ﾝ絶縁電線(EM-IE) |  | 4
ｍ
600V耐燃性ﾎﾟﾘｴﾁﾚ | 5.5mm2
ﾝ絶縁電線(EM-IE) |  | 129
ｍ
EM-CEｹｰﾌﾞﾙ | 3.5mm2- 3C 管内
6
ｍ
EM-CEｹｰﾌﾞﾙ | 8mm2- 2C 管内
46
ｍ
EM-CEｹｰﾌﾞﾙ | 8mm2- 2C ﾗｯｸ
51
ｍ
EM-CEｹｰﾌﾞﾙ | 8mm2- 2C ﾋﾟｯﾄ・天井
20
ｍ
EM-CEｹｰﾌﾞﾙ | 8mm2- 3C 管内
69
ｍ
EM-CEｹｰﾌﾞﾙ | 8mm2- 3C ﾗｯｸ
109
ｍ
EM-CEｹｰﾌﾞﾙ | 8mm2- 3C ﾋﾟｯﾄ・天井
30
ｍ
EM-CEｹｰﾌﾞﾙ | 14mm2- 2C 管内
23
ｍ
EM-CEｹｰﾌﾞﾙ | 14mm2- 2C ﾗｯｸ
58
ｍ
EM-CEｹｰﾌﾞﾙ | 14mm2- 2C ﾋﾟｯﾄ・天井
10
ｍ
EM-CETｹｰﾌﾞﾙ | 14mm2 管内
24
ｍ
ｹｰﾌﾞﾙﾗｯｸZA形 | 300A 1段目
57
ｍ
ｹｰﾌﾞﾙﾗｯｸZA形 | 200A 1段目
5
ｍ
電気設備工事 細目別内訳 | [5 empty] | 10
電気設備工事 |  | 3号棟 電気設備 |  |  | 引込幹線設備
名 称 | 摘 要 | 数 量 | 単位 | 単 価 | 金 額 | 備 考
ｹｰﾌﾞﾙﾗｯｸZA形 | 300A L 形 1段目
(直線以外) |  | 1
個
薄鋼電線管 | 露出配管(塗装有) 25㎜
(C) |  | 6
ｍ
薄鋼電線管 | 露出配管(塗装有) 39㎜
(C) |  | 13
ｍ
薄鋼電線管 | 露出配管(塗装有) 31㎜
(C) |  | 13
ｍ
薄鋼電線管 | 露出配管(塗装有) 51㎜
(C) |  | 57
ｍ
金属製 | (30) ｴｷｽﾊﾟﾝｼｮﾝ用等
可とう電線管(F) |  | 18
(ﾋﾞﾆﾙ被覆有) |  |  | ｍ
金属製 | (38) ｴｷｽﾊﾟﾝｼｮﾝ用等
可とう電線管(F) |  | 2
(ﾋﾞﾆﾙ被覆有) |  |  | ｍ
金属製 | (50) ｴｷｽﾊﾟﾝｼｮﾝ用等
可とう電線管(F) |  | 12
(ﾋﾞﾆﾙ被覆有) |  |  | ｍ
硬質ﾋﾞﾆﾙ電線管 | (16) 地中
(VE) |  | 1
ｍ
硬質ﾋﾞﾆﾙ電線管 | 露出配管 16㎜
(VE) |  | 2
ｍ
ｽﾃﾝﾚｽ製 | 300× 300× 150
ﾌﾟﾙﾎﾞｯｸｽ WP形 | - | 3
個
増設用開閉器盤 | EV3基
1
面
接地極 | 14φ×1.5m～2連
(銅覆鋼棒打込式) |  | 1
か所
接地極埋設標 | 金属製
1
枚
薄鋼電線管(C)用 | (51) ｴﾝﾄﾗﾝｽｷｬｯﾌﾟ
附属品(材料費) |  | 2
個
電気設備工事 細目別内訳
電気設備工事 |  | 3号棟 電気設備 |  |  | 引込幹線設備
名 称 | 摘 要 | 数 量 | 単位 | 単 価 | 金 額 | 備 考
配管用支持ﾌﾞﾛｯｸ | H100 L400
29
個
配管用支持ﾌﾞﾛｯｸ | H100 L300
6
個
撤去工事 | 再使用しない |  |  |  |  | 別紙 00-0009
1
式
有価材 | [5 empty] | 別紙 00-0010
1
式
計
電気設備工事 細目別内訳 | [5 empty] | 11
電気設備工事 |  | 3号棟 電気設備 |  |  | 電灯・コンセント設備
名 称 | 摘 要 | 数 量 | 単位 | 単 価 | 金 額 | 備 考
600V耐燃性ﾎﾟﾘｴﾁﾚ | 1.6㎜
ﾝ絶縁電線(EM-IE) |  | 45
ｍ
600V耐燃性ﾎﾟﾘｴﾁﾚ | 2.0㎜
ﾝ絶縁電線(EM-IE) |  | 580
ｍ
EM-CEｹｰﾌﾞﾙ | 3.5mm2- 3C ﾋﾟｯﾄ・天井
45
ｍ
EM-CEｹｰﾌﾞﾙ | 3.5mm2- 3C ﾗｯｸ
122
ｍ
EM-CEｹｰﾌﾞﾙ | 3.5mm2- 3C 管内
73
ｍ
薄鋼電線管 | 露出配管(塗装有) 19㎜
(C) |  | 189
ｍ
薄鋼電線管 | 露出配管(塗装有) 25㎜
(C) |  | 17
ｍ
薄鋼電線管 | 露出配管(塗装有) 31㎜
(C) |  | 17
ｍ
金属製 | (24) ｴｷｽﾊﾟﾝｼｮﾝ用等
可とう電線管(F) |  | 12
(ﾋﾞﾆﾙ被覆有) |  |  | ｍ
金属製 | (38) ｴｷｽﾊﾟﾝｼｮﾝ用等
可とう電線管(F) |  | 12
(ﾋﾞﾆﾙ被覆有) |  |  | ｍ
ｽﾃﾝﾚｽ製 | 150× 150× 100
ﾌﾟﾙﾎﾞｯｸｽ WP形 | - | 1
個
ｽﾃﾝﾚｽ製 | 200× 200× 100
ﾌﾟﾙﾎﾞｯｸｽ WP形 | - | 9
個
丸形露出ﾎﾞｯｸｽ | 19(E19,16) 1方出
(塗装共) |  | 6
個
丸形露出ﾎﾞｯｸｽ | 19(E19,16) 2方出
(塗装共) |  | 21
個
丸形露出ﾎﾞｯｸｽ | 19(E19,16) 3方出
(塗装共) |  | 3
個
電気設備工事 細目別内訳
電気設備工事 |  | 3号棟 電気設備 |  |  | 電灯・コンセント設備
名 称 | 摘 要 | 数 量 | 単位 | 単 価 | 金 額 | 備 考
露出ｽｲｯﾁﾎﾞｯｸｽ | 19(E19,16) 1個用1方出
3
個
防水ｺﾝｾﾝﾄ | 2EWPET
3
個
LED照明器具 | FL20W相当 ×1 ﾌﾞﾗｹｯﾄ
| 防湿・防雨 - | 3
| - |  | 個
照明器具取付用ﾎﾞ | SUS 670×120×40
ｯｸｽ |  | 3
個
LED照明器具 | LDL20 ×1 埋込
| - - | 3
| - |  | 個
LED照明器具 | LDL20 ×1 逆富士
| 防湿・防雨 非常時点灯機能付 | 6
| - |  | 個
非常用 | K1-LSS11 -2 -
LED照明器具 |  | 21
個
非常用 | K1-LRS11 -2 -
LED照明器具 |  | 3
個
自動点滅器 | 光電式 100V 10A
4
個
照明切替ｽｲｯﾁ | 自動-切-連続入,ｶﾞｰﾄﾞﾌﾟﾚｰﾄ(鍵付)
4
個
撤去工事 | 再使用しない |  |  |  |  | 別紙 00-0011
1
式
有価材 | [5 empty] | 別紙 00-0012
1
式
ﾌﾗｯｼｭﾌﾟﾚｰﾄ | 角型 ﾌﾞﾗﾝｸ
(金属製) |  | 1
個
計
電気設備工事 細目別内訳 | [5 empty] | 12
電気設備工事 |  | 3号棟 電気設備 |  |  | 電話設備
名 称 | 摘 要 | 数 量 | 単位 | 単 価 | 金 額 | 備 考
EM-FCPEEｹｰﾌﾞﾙ | 0.65㎜- 2P
| FEP内(PF･CD) | 92
ｍ
EM-FCPEEｹｰﾌﾞﾙ | 0.65㎜- 2P
| 管内 | 48
ｍ
EM-FCPEEｹｰﾌﾞﾙ | 0.65㎜- 2P
| ﾋﾟｯﾄ・天井 | 30
ｍ
合成樹脂製可とう | PF-D-16 露出
電線管(PF管) |  | 64
ｍ
薄鋼電線管 | 露出配管(塗装有) 19㎜
(C) |  | 8
ｍ
薄鋼電線管 | 露出配管(塗装有) 25㎜
(C) |  | 13
ｍ
金属製 | (17) ｴｷｽﾊﾟﾝｼｮﾝ用等
可とう電線管(F) |  | 5
(ﾋﾞﾆﾙ被覆有) |  |  | ｍ
樹脂製 | 100× 100× 100
ﾌﾟﾙﾎﾞｯｸｽ WP形 |  | 1
個
ｽﾃﾝﾚｽ製 | 150× 150× 100
ﾌﾟﾙﾎﾞｯｸｽ WP形 | - | 6
個
計
電気設備工事 細目別内訳
電気設備工事 |  | 3号棟 電気設備 |  |  | 屋外灯設備
名 称 | 摘 要 | 数 量 | 単位 | 単 価 | 金 額 | 備 考
EM-CEｹｰﾌﾞﾙ | 2mm2- 2C 管内
10
ｍ
DV電線 | 2㎜ -2F
(材料費) |  | 22
ｍ
DV電線 | 2㎜ -2F 1径間
(施工費) |  | 1
1径間
薄鋼電線管 | 露出配管(塗装有) 19㎜
(C) |  | 10
ｍ
ｽﾃﾝﾚｽ製 | 150× 150× 100
ﾌﾟﾙﾎﾞｯｸｽ WP形 | - | 1
個
製作金物 | [5 empty] | 別紙 00-0013
1
式
撤去工事 | [5 empty] | 別紙 00-0014
1
式
土工事費 | [5 empty] | 別紙 00-0015
1
式
有価材 | [5 empty] | 別紙 00-0016
1
式
計
電気設備工事 細目別内訳 | [5 empty] | 13
電気設備工事 |  | 3号棟 電気設備 |  |  | 仮設工事
名 称 | 摘 要 | 数 量 | 単位 | 単 価 | 金 額 | 備 考
（既設EV電源迂回
）
600V耐燃性ﾎﾟﾘｴﾁﾚ | 5.5mm2
ﾝ絶縁電線(EM-IE) |  | 32
(PF管内) |  |  | ｍ
EM-CEｹｰﾌﾞﾙ | 3.5mm2- 2C FEP内(PF･CD)
14
ｍ
EM-CEｹｰﾌﾞﾙ | 3.5mm2- 3C FEP内(PF･CD)
32
ｍ
EM-CEｹｰﾌﾞﾙ | 5.5mm2- 2C FEP内(PF･CD)
32
ｍ
EM-CEｹｰﾌﾞﾙ | 8mm2- 3C FEP内(PF･CD)
32
ｍ
波付硬質合成 | (30)
樹脂管(FEP) |  | 110
ｍ
土工事 | [5 empty] | 別紙 00-0017
1
式
残土処分費 | [5 empty] | 別紙 00-0018
1
式
撤去工事 | 再使用しない |  |  |  |  | 別紙 00-0019
1
式
有価材 | [5 empty] | 別紙 00-0020
1
式
（既設EV電源仮設
）
600V耐燃性ﾎﾟﾘｴﾁﾚ | 5.5mm2
ﾝ絶縁電線(EM-IE) |  | 39
ｍ
EM-CEｹｰﾌﾞﾙ | 3.5mm2- 2C ﾋﾟｯﾄ・天井
18
ｍ
EM-CEｹｰﾌﾞﾙ | 3.5mm2- 3C ﾋﾟｯﾄ・天井
39
ｍ
電気設備工事 細目別内訳
電気設備工事 |  | 3号棟 電気設備 |  |  | 仮設工事
名 称 | 摘 要 | 数 量 | 単位 | 単 価 | 金 額 | 備 考
EM-CEｹｰﾌﾞﾙ | 5.5mm2- 2C ﾋﾟｯﾄ・天井
39
ｍ
EM-CEｹｰﾌﾞﾙ | 8mm2- 3C ﾋﾟｯﾄ・天井
39
ｍ
撤去工事 | 再使用しない |  |  |  |  | 別紙 00-0021
1
式
有価材 | [5 empty] | 別紙 00-0022
1
式
計
電気設備工事 細目別内訳 | [5 empty] | 14
電気設備工事 |  | 4号棟 電気設備 |  |  | 引込幹線設備
名 称 | 摘 要 | 数 量 | 単位 | 単 価 | 金 額 | 備 考
600V耐燃性ﾎﾟﾘｴﾁﾚ | 5.5mm2
ﾝ絶縁電線(EM-IE) |  | 4
ｍ
600V耐燃性ﾎﾟﾘｴﾁﾚ | 5.5mm2
ﾝ絶縁電線(EM-IE) |  | 112
ｍ
EM-CEｹｰﾌﾞﾙ | 3.5mm2- 3C 管内
7
ｍ
EM-CEｹｰﾌﾞﾙ | 8mm2- 2C 管内
23
ｍ
EM-CEｹｰﾌﾞﾙ | 8mm2- 2C ﾗｯｸ
46
ｍ
EM-CEｹｰﾌﾞﾙ | 8mm2- 2C ﾋﾟｯﾄ・天井
10
ｍ
EM-CEｹｰﾌﾞﾙ | 8mm2- 3C 管内
46
ｍ
EM-CEｹｰﾌﾞﾙ | 8mm2- 3C ﾗｯｸ
105
ｍ
EM-CEｹｰﾌﾞﾙ | 8mm2- 3C ﾋﾟｯﾄ・天井
20
ｍ
EM-CEｹｰﾌﾞﾙ | 14mm2- 2C 管内
23
ｍ
EM-CEｹｰﾌﾞﾙ | 14mm2- 2C ﾗｯｸ
59
ｍ
EM-CEｹｰﾌﾞﾙ | 14mm2- 2C ﾋﾟｯﾄ・天井
10
ｍ
EM-CETｹｰﾌﾞﾙ | 14mm2 管内
26
ｍ
ｹｰﾌﾞﾙﾗｯｸZA形 | 300A 1段目
57
ｍ
ｹｰﾌﾞﾙﾗｯｸZA形 | 200A 1段目
6
ｍ
電気設備工事 細目別内訳
電気設備工事 |  | 4号棟 電気設備 |  |  | 引込幹線設備
名 称 | 摘 要 | 数 量 | 単位 | 単 価 | 金 額 | 備 考
ｹｰﾌﾞﾙﾗｯｸZA形 | 300A L 形 1段目
(直線以外) |  | 1
個
薄鋼電線管 | 露出配管(塗装有) 25㎜
(C) |  | 7
ｍ
薄鋼電線管 | 露出配管(塗装有) 31㎜
(C) |  | 19
ｍ
薄鋼電線管 | 露出配管(塗装有) 39㎜
(C) |  | 13
ｍ
薄鋼電線管 | 露出配管(塗装有) 51㎜
(C) |  | 44
ｍ
金属製 | (30) ｴｷｽﾊﾟﾝｼｮﾝ用等
可とう電線管(F) |  | 12
(ﾋﾞﾆﾙ被覆有) |  |  | ｍ
金属製 | (38) ｴｷｽﾊﾟﾝｼｮﾝ用等
可とう電線管(F) |  | 2
(ﾋﾞﾆﾙ被覆有) |  |  | ｍ
金属製 | (50) ｴｷｽﾊﾟﾝｼｮﾝ用等
可とう電線管(F) |  | 9
(ﾋﾞﾆﾙ被覆有) |  |  | ｍ
硬質ﾋﾞﾆﾙ電線管 | (16) 地中
(VE) |  | 1
ｍ
硬質ﾋﾞﾆﾙ電線管 | 露出配管 16㎜
(VE) |  | 2
ｍ
ｽﾃﾝﾚｽ製 | 300× 300× 150
ﾌﾟﾙﾎﾞｯｸｽ WP形 | - | 2
個
増設用開閉器盤 | EV2基
1
面
接地極 | 14φ×1.5m～2連
(銅覆鋼棒打込式) |  | 1
か所
接地極埋設標 | 金属製
1
枚
薄鋼電線管(C)用 | (51) ｴﾝﾄﾗﾝｽｷｬｯﾌﾟ
附属品(材料費) |  | 2
個
電気設備工事 細目別内訳 | [5 empty] | 15
電気設備工事 |  | 4号棟 電気設備 |  |  | 引込幹線設備
名 称 | 摘 要 | 数 量 | 単位 | 単 価 | 金 額 | 備 考
配管用支持ﾌﾞﾛｯｸ | H100 L400
30
個
配管用支持ﾌﾞﾛｯｸ | H100 L300
6
個
撤去工事 | [5 empty] | 別紙 00-0023
1
式
有価材 | [5 empty] | 別紙 00-0024
1
式
計
電気設備工事 細目別内訳
電気設備工事 |  | 4号棟 電気設備 |  |  | 電灯・コンセント設備
名 称 | 摘 要 | 数 量 | 単位 | 単 価 | 金 額 | 備 考
600V耐燃性ﾎﾟﾘｴﾁﾚ | 1.6㎜
ﾝ絶縁電線(EM-IE) |  | 30
ｍ
600V耐燃性ﾎﾟﾘｴﾁﾚ | 2.0㎜
ﾝ絶縁電線(EM-IE) |  | 342
ｍ
EM-CEｹｰﾌﾞﾙ | 3.5mm2- 3C ﾋﾟｯﾄ・天井
30
ｍ
EM-CEｹｰﾌﾞﾙ | 3.5mm2- 3C ﾗｯｸ
121
ｍ
EM-CEｹｰﾌﾞﾙ | 3.5mm2- 3C 管内
55
ｍ
薄鋼電線管 | 露出配管(塗装有) 19㎜
(C) |  | 144
ｍ
薄鋼電線管 | 露出配管(塗装有) 25㎜
(C) |  | 11
ｍ
薄鋼電線管 | 露出配管(塗装有) 31㎜
(C) |  | 11
ｍ
金属製 | (24) ｴｷｽﾊﾟﾝｼｮﾝ用等
可とう電線管(F) |  | 9
(ﾋﾞﾆﾙ被覆有) |  |  | ｍ
金属製 | (38) ｴｷｽﾊﾟﾝｼｮﾝ用等
可とう電線管(F) |  | 3
(ﾋﾞﾆﾙ被覆有) |  |  | ｍ
ｽﾃﾝﾚｽ製 | 200× 200× 100
ﾌﾟﾙﾎﾞｯｸｽ WP形 | - | 6
個
丸形露出ﾎﾞｯｸｽ | 19(E19,16) 1方出
(塗装共) |  | 4
個
丸形露出ﾎﾞｯｸｽ | 19(E19,16) 2方出
(塗装共) |  | 14
個
丸形露出ﾎﾞｯｸｽ | 19(E19,16) 3方出
(塗装共) |  | 2
個
露出ｽｲｯﾁﾎﾞｯｸｽ | 19(E19,16) 1個用1方出
2
個
電気設備工事 細目別内訳 | [5 empty] | 16
電気設備工事 |  | 4号棟 電気設備 |  |  | 電灯・コンセント設備
名 称 | 摘 要 | 数 量 | 単位 | 単 価 | 金 額 | 備 考
防水ｺﾝｾﾝﾄ | 2EWPET
2
個
LED照明器具 | FL20W相当 ×1 ﾌﾞﾗｹｯﾄ
| 防湿・防雨 - | 2
| - |  | 個
照明器具取付用ﾎﾞ | SUS 670×120×40
ｯｸｽ |  | 2
個
LED照明器具 | LDL20 ×1 埋込
| - - | 2
| - |  | 個
LED照明器具 | LDL20 ×1 逆富士
| 防湿・防雨 非常時点灯機能付 | 4
| - |  | 個
非常用 | K1-LSS11 -2 -
LED照明器具 |  | 14
個
非常用 | K1-LRS11 -2 -
LED照明器具 |  | 2
個
自動点滅器 | 光電式 100V 10A
4
個
照明切替ｽｲｯﾁ | 自動-切-連続入,ｶﾞｰﾄﾞﾌﾟﾚｰﾄ(鍵付)
4
個
撤去工事 | 再使用しない |  |  |  |  | 別紙 00-0025
1
式
有価材 | [5 empty] | 別紙 00-0026
1
式
計
電気設備工事 細目別内訳
電気設備工事 |  | 4号棟 電気設備 |  |  | 電話設備
名 称 | 摘 要 | 数 量 | 単位 | 単 価 | 金 額 | 備 考
EM-FCPEEｹｰﾌﾞﾙ | 0.65㎜- 2P
| FEP内(PF･CD) | 79
ｍ
EM-FCPEEｹｰﾌﾞﾙ | 0.65㎜- 2P
| 管内 | 36
ｍ
EM-FCPEEｹｰﾌﾞﾙ | 0.65㎜- 2P
| ﾋﾟｯﾄ・天井 | 20
ｍ
合成樹脂製可とう | PF-D-16 露出
電線管(PF管) |  | 45
ｍ
薄鋼電線管 | 露出配管(塗装有) 19㎜
(C) |  | 21
ｍ
金属製 | (17) ｴｷｽﾊﾟﾝｼｮﾝ用等
可とう電線管(F) |  | 5
(ﾋﾞﾆﾙ被覆有) |  |  | ｍ
樹脂製 | 100× 100× 100
ﾌﾟﾙﾎﾞｯｸｽ WP形 |  | 1
個
ｽﾃﾝﾚｽ製 | 150× 150× 100
ﾌﾟﾙﾎﾞｯｸｽ WP形 | - | 5
個
計
電気設備工事 細目別内訳 | [5 empty] | 17
電気設備工事 |  | 4号棟 電気設備 |  |  | 屋外灯設備
名 称 | 摘 要 | 数 量 | 単位 | 単 価 | 金 額 | 備 考
DV電線 | 2㎜ -2F
(材料費) |  | 16
ｍ
DV電線 | 2㎜ -2F 1径間
(施工費) |  | 2
1径間
LED外灯 | 陣笠ﾀｲﾌﾟ -
1
個
鋼管柱建柱費 | 機械 6m以下
| - | 1
本
外灯用ﾎﾟｰﾙ | T4.0 耐蝕加工
1
本
自動点滅器 | 光電式 100V 10A
1
個
外灯基礎 | ﾎﾟ-ﾙ高 3.5m～4m 既製品
(残土処分以外の |  | 1
土工事含む) |  |  | 基
600V耐燃性ﾎﾟﾘｴﾁﾚ | 2.0㎜
ﾝ絶縁電線(EM-IE) |  | 4
ｍ
硬質ﾋﾞﾆﾙ電線管 | (16) 地中
(VE) |  | 2
ｍ
接地極 | 14φ×1.5m
(銅覆鋼棒打込式) |  | 1
か所
撤去工事 | 再利用する |  |  |  |  | 別紙 00-0027
1
式
撤去工事 | 再利用しない |  |  |  |  | 別紙 00-0028
1
式
廃棄物処分費 | [5 empty] | 別紙 00-0029
1
式
ｺﾝｸﾘｰﾄ類処分費 | [5 empty] | 別紙 00-0030
1
式
残土処分費 | [5 empty] | 別紙 00-0031
1
式
電気設備工事 細目別内訳
電気設備工事 |  | 4号棟 電気設備 |  |  | 屋外灯設備
名 称 | 摘 要 | 数 量 | 単位 | 単 価 | 金 額 | 備 考
有価材 | [5 empty] | 別紙 00-0032
1
式
計

## E別紙明細
電気設備工事 別紙明細 | [5 empty] | 18
電気設備工事 |  | 1号棟 電気設備 |  |  | 引込幹線設備
名 称 | 摘 要 | 数 量 | 単位 | 単 価 | 金 額 | 備 考
製作金物 | [5 empty] | 別紙 00-0001
1
式
鋼製 製作金物 | 溶融亜鉛めっき
| 3× 30×30 (等辺山形鋼) | 1
ｍ
計
電気設備工事 別紙明細
電気設備工事 |  | 1号棟 電気設備 |  |  | 電灯・コンセント設備
名 称 | 摘 要 | 数 量 | 単位 | 単 価 | 金 額 | 備 考
撤去工事 | 再使用しない |  |  |  |  | 別紙 00-0002
1
式
ｽｲｯﾁ | 1P15A×1
撤去 | （再使用無し） | 1
個
600V絶縁電線 | 2.0㎜ × 1本 再使用しない
撤去 |  | 10
ｍ
計
有価材 | [5 empty] | 別紙 00-0003
1
式
1号銅線屑
0.28
kg
ﾅｹﾞｯﾄ処理
0.38
kg
計
電気設備工事 別紙明細 | [5 empty] | 19
電気設備工事 |  | 1号棟 電気設備 |  |  | 屋外灯設備
名 称 | 摘 要 | 数 量 | 単位 | 単 価 | 金 額 | 備 考
撤去工事 | 再使用しない |  |  |  |  | 別紙 00-0004
1
式
引込用電線撤去 | DV-2F 2.0mm 再使用しない
(1径間) |  | 1
径間
計
有価材 | [5 empty] | 別紙 00-0005
1
式
1号銅線屑
1.28
kg
ﾅｹﾞｯﾄ処理
1.73
kg
計
電気設備工事 別紙明細
電気設備工事 |  | 2号棟 電気設備 |  |  | 引込幹線設備
名 称 | 摘 要 | 数 量 | 単位 | 単 価 | 金 額 | 備 考
製作金物 | [5 empty] | 別紙 00-0006
1
式
鋼製 製作金物 | 溶融亜鉛めっき
| 3× 30×30 (等辺山形鋼) | 1
ｍ
計
電気設備工事 別紙明細 | [5 empty] | 20
電気設備工事 |  | 2号棟 電気設備 |  |  | 電灯・コンセント設備
名 称 | 摘 要 | 数 量 | 単位 | 単 価 | 金 額 | 備 考
撤去工事 | 再使用しない |  |  |  |  | 別紙 00-0007
1
式
ｽｲｯﾁ | 1P15A×1
撤去 | （再使用無し） | 1
個
600V絶縁電線 | 2.0㎜ × 1本 再使用しない
撤去 |  | 10
ｍ
計
有価材 | [5 empty] | 別紙 00-0008
1
式
1号銅線屑
0.28
kg
ﾅｹﾞｯﾄ処理
0.38
kg
計
電気設備工事 別紙明細
電気設備工事 |  | 3号棟 電気設備 |  |  | 引込幹線設備
名 称 | 摘 要 | 数 量 | 単位 | 単 価 | 金 額 | 備 考
撤去工事 | 再使用しない |  |  |  |  | 別紙 00-0009
1
式
600V ﾎﾟﾘｴﾁﾚﾝｹｰﾌﾞ | 5.5mm2- 3C 管 内
ﾙ撤去 | 再使用しない | 5
ｍ
600V ﾎﾟﾘｴﾁﾚﾝｹｰﾌﾞ | 8mm2- 3C 管 内
ﾙ撤去 | 再使用しない | 5
ｍ
薄鋼電線管 | (C25) 再使用しない
撤去 |  | 5
ｍ
薄鋼電線管 | (C31) 再使用しない
撤去 |  | 5
ｍ
計
有価材 | [5 empty] | 別紙 00-0010
1
式
2号銅線屑
1.83
kg
ﾅｹﾞｯﾄ処理
3.4
kg
計
電気設備工事 別紙明細 | [5 empty] | 21
電気設備工事 |  | 3号棟 電気設備 |  |  | 電灯・コンセント設備
名 称 | 摘 要 | 数 量 | 単位 | 単 価 | 金 額 | 備 考
撤去工事 | 再使用しない |  |  |  |  | 別紙 00-0011
1
式
ｽｲｯﾁ | 1P15A×1
撤去 | （再使用無し） | 5
個
600V絶縁電線 | 2.0㎜ × 1本 再使用しない
撤去 |  | 72
ｍ
薄鋼電線管 | (C19) 再使用しない
撤去 |  | 16
ｍ
計
有価材 | [5 empty] | 別紙 00-0012
1
式
1号銅線屑
2.01
kg
ﾅｹﾞｯﾄ処理
2.74
kg
計
電気設備工事 別紙明細
電気設備工事 |  | 3号棟 電気設備 |  |  | 屋外灯設備
名 称 | 摘 要 | 数 量 | 単位 | 単 価 | 金 額 | 備 考
製作金物 | [5 empty] | 別紙 00-0013
1
式
鋼製 製作金物 | 溶融亜鉛めっき
| 3× 30×30 (等辺山形鋼) | 1
ｍ
計
撤去工事 | [5 empty] | 別紙 00-0014
1
式
600V ﾎﾟﾘｴﾁﾚﾝｹｰﾌﾞ | 2.0mm2- 2C FEP内(PF・CD)
ﾙ撤去 | 再使用しない | 16
ｍ
地中管路撤去 | 波付硬質合成樹脂管 30
| 再使用しない | 5
ｍ
計
土工事費 | [5 empty] | 別紙 00-0015
1
式
土工事 | 機械掘方
| ﾊﾞｯｸﾎｳ 0.28m3 | 0.96
ｍ3
土工事 | 機械埋め戻し
| ﾊﾞｯｸﾎｳ 0.28m3 | 0.96
ｍ3
計
電気設備工事 別紙明細 | [5 empty] | 22
電気設備工事 |  | 3号棟 電気設備 |  |  | 屋外灯設備
名 称 | 摘 要 | 数 量 | 単位 | 単 価 | 金 額 | 備 考
有価材 | [5 empty] | 別紙 00-0016
1
式
2号銅線屑
0.57
kg
ﾅｹﾞｯﾄ処理
1.92
kg
計
電気設備工事 別紙明細
電気設備工事 |  | 3号棟 電気設備 |  |  | 仮設工事
名 称 | 摘 要 | 数 量 | 単位 | 単 価 | 金 額 | 備 考
土工事 | [5 empty] | 別紙 00-0017
1
式
土工事 | 機械掘方
| ﾊﾞｯｸﾎｳ 0.28m3 | 18.01
ｍ3
土工事 | 機械埋め戻し
| ﾊﾞｯｸﾎｳ 0.28m3 | 12.95
ｍ3
土工事 | 山砂の類
| - | 5.06
ｍ3
建設発生土運搬 | ﾀﾞﾝﾌﾟﾄﾗｯｸ 4t積級
| ﾊﾞｯｸﾎｳ0.28m3 土砂 DID区間有り | 5.06
| 27.0㎞以下 |  | ｍ3
計
残土処分費 | [5 empty] | 別紙 00-0018
1
式
残土処分費 | 阪南
5.06
ｍ3
計
電気設備工事 別紙明細 | [5 empty] | 23
電気設備工事 |  | 3号棟 電気設備 |  |  | 仮設工事
名 称 | 摘 要 | 数 量 | 単位 | 単 価 | 金 額 | 備 考
撤去工事 | 再使用しない |  |  |  |  | 別紙 00-0019
1
式
600V絶縁電線 | 5.5mm2 × 1本 再使用しない
(PF管内) 撤去 |  | 42
ｍ
600V ﾎﾟﾘｴﾁﾚﾝｹｰﾌﾞ | 3.5mm2- 2C FEP内(PF・CD)
ﾙ撤去 | 再使用しない | 24
ｍ
600V ﾎﾟﾘｴﾁﾚﾝｹｰﾌﾞ | 3.5mm2- 3C FEP内(PF・CD)
ﾙ撤去 | 再使用しない | 42
ｍ
600V ﾎﾟﾘｴﾁﾚﾝｹｰﾌﾞ | 5.5mm2- 2C FEP内(PF・CD)
ﾙ撤去 | 再使用しない | 42
ｍ
600V ﾎﾟﾘｴﾁﾚﾝｹｰﾌﾞ | 8mm2- 3C FEP内(PF・CD)
ﾙ撤去 | 再使用しない | 42
ｍ
地中管路撤去 | 波付硬質合成樹脂管 30
| 再使用しない | 120
ｍ
計
有価材 | [5 empty] | 別紙 00-0020
1
式
2号銅線屑
20.88
kg
ﾅｹﾞｯﾄ処理
41.55
kg
計
電気設備工事 別紙明細
電気設備工事 |  | 3号棟 電気設備 |  |  | 仮設工事
名 称 | 摘 要 | 数 量 | 単位 | 単 価 | 金 額 | 備 考
撤去工事 | 再使用しない |  |  |  |  | 別紙 00-0021
1
式
600V絶縁電線 | 5.5mm2 × 1本 再使用しない
撤去 |  | 39
ｍ
600V ﾎﾟﾘｴﾁﾚﾝｹｰﾌﾞ | 3.5mm2- 2C ﾋﾟｯﾄ・天井
ﾙ撤去 | 再使用しない | 18
ｍ
600V ﾎﾟﾘｴﾁﾚﾝｹｰﾌﾞ | 3.5mm2- 3C ﾋﾟｯﾄ・天井
ﾙ撤去 | 再使用しない | 39
ｍ
600V ﾎﾟﾘｴﾁﾚﾝｹｰﾌﾞ | 5.5mm2- 2C ﾋﾟｯﾄ・天井
ﾙ撤去 | 再使用しない | 39
ｍ
600V ﾎﾟﾘｴﾁﾚﾝｹｰﾌﾞ | 8mm2- 3C ﾋﾟｯﾄ・天井
ﾙ撤去 | 再使用しない | 39
ｍ
計
有価材 | [5 empty] | 別紙 00-0022
1
式
2号銅線屑
19.12
kg
ﾅｹﾞｯﾄ処理
37.86
kg
計
電気設備工事 別紙明細 | [5 empty] | 24
電気設備工事 |  | 4号棟 電気設備 |  |  | 引込幹線設備
名 称 | 摘 要 | 数 量 | 単位 | 単 価 | 金 額 | 備 考
撤去工事 | [5 empty] | 別紙 00-0023
1
式
600V ﾎﾟﾘｴﾁﾚﾝｹｰﾌﾞ | 5.5mm2- 3C 管 内
ﾙ撤去 | 再使用しない | 5
ｍ
600V ﾎﾟﾘｴﾁﾚﾝｹｰﾌﾞ | 8mm2- 3C 管 内
ﾙ撤去 | 再使用しない | 5
ｍ
薄鋼電線管 | (C25) 再使用しない
撤去 |  | 5
ｍ
薄鋼電線管 | (C31) 再使用しない
撤去 |  | 5
ｍ
計
有価材 | [5 empty] | 別紙 00-0024
1
式
2号銅線屑
1.83
kg
ﾅｹﾞｯﾄ処理
3.4
kg
計
電気設備工事 別紙明細
電気設備工事 |  | 4号棟 電気設備 |  |  | 電灯・コンセント設備
名 称 | 摘 要 | 数 量 | 単位 | 単 価 | 金 額 | 備 考
撤去工事 | 再使用しない |  |  |  |  | 別紙 00-0025
1
式
ｽｲｯﾁ | 1P15A×1
撤去 | （再使用無し） | 4
個
600V絶縁電線 | 2.0㎜ × 1本 再使用しない
撤去 |  | 40
ｍ
計
有価材 | [5 empty] | 別紙 00-0026
1
式
1号銅線屑
1.12
kg
ﾅｹﾞｯﾄ処理
1.52
kg
計
電気設備工事 別紙明細 | [5 empty] | 25
電気設備工事 |  | 4号棟 電気設備 |  |  | 屋外灯設備
名 称 | 摘 要 | 数 量 | 単位 | 単 価 | 金 額 | 備 考
撤去工事 | 再利用する |  |  |  |  | 別紙 00-0027
1
式
架空配線取外し | DV2.0-2
| （再使用あり） | 1
径間
計
撤去工事 | 再利用しない |  |  |  |  | 別紙 00-0028
1
式
引込用電線撤去 | DV-2F 2.0mm 再使用しない
(1径間) |  | 1
径間
自動点滅器 | （再使用無し）
撤去 |  | 1
個
HID灯器具 | 100W 再使用しない
(ﾎﾟｰﾙﾗｲﾄ)撤去 |  | 1
灯
外灯基礎撤去 | ﾎﾟ-ﾙ高 3.5m～4m
（ｺﾝｸﾘｰﾄｶﾞﾗ処分 | - | 1
除く） |  |  | 基
鋼管柱撤去 | 機械 6m以下
| - | 1
| 再使用なし |  | 本
ｺﾝｸﾘｰﾄ類 | 機 械
集積、積込み |  | 0.2
ｍ3
とりこわし | ﾀﾞﾝﾌﾟﾄﾗｯｸ 4t積級
発生材運搬 | ﾊﾞｯｸﾎｳ0.28m3 無筋ｺﾝｸﾘｰﾄ類 | 0.2
| DID区間有り 12.0㎞以下 |  | ｍ3
計
電気設備工事 別紙明細
電気設備工事 |  | 4号棟 電気設備 |  |  | 屋外灯設備
名 称 | 摘 要 | 数 量 | 単位 | 単 価 | 金 額 | 備 考
廃棄物処分費 | [5 empty] | 別紙 00-0029
1
式
蛍光管処分費
0.25
kg
計
ｺﾝｸﾘｰﾄ類処分費 | [5 empty] | 別紙 00-0030
1
式
ｺﾝｸﾘｰﾄ処分費 | 無筋
0.2
ｍ3
計
残土処分費 | [5 empty] | 別紙 00-0031
1
式
残土処分費 | 阪南
0.23
ｍ3
計
電気設備工事 別紙明細 | [5 empty] | 26
電気設備工事 |  | 4号棟 電気設備 |  |  | 屋外灯設備
名 称 | 摘 要 | 数 量 | 単位 | 単 価 | 金 額 | 備 考
有価材 | [5 empty] | 別紙 00-0032
1
式
1号銅線屑
0.39
kg
ﾅｹﾞｯﾄ処理
0.53
kg
計

## M種目
衛生設備工事 種目別内訳 |  |  |  | 1
名 称 | 数 量 | 単位 | 金 額 | 備 考
衛生設備工事
1
式
ｶﾞｽ設備工事
1
式
計

## M科目
衛生設備工事 科目別内訳 |  |  |  | 2
衛生設備工事
名 称 | 数 量 | 単位 | 金 額 | 備 考
1号棟
1
式
2号棟
1
式
3号棟
1
式
4号棟
1
式
計
衛生設備工事 科目別内訳
ｶﾞｽ設備工事
名 称 | 数 量 | 単位 | 金 額 | 備 考
ｶﾞｽ設備
1
式
計

## M中科目1
衛生設備工事 中科目別内訳 |  |  |  |  | 3
衛生設備工事
科 目 名 称 | 中 科 目 名 称 | 数 量 | 単位 | 金 額 | 備 考
1号棟 | 屋外給水設備
1
式
1号棟 | 屋外排水設備
1
式
1号棟 | 換気設備
1
式
計
2号棟 | 屋外給水設備
1
式
2号棟 | 屋外排水設備
1
式
2号棟 | 換気設備
1
式
計
3号棟 | 屋外給水設備
1
式
3号棟 | 屋外排水設備
1
式
計
4号棟 | 屋外給水設備
1
式
4号棟 | 屋外排水設備
1
式
計
衛生設備工事 中科目別内訳
ｶﾞｽ設備工事
科 目 名 称 | 中 科 目 名 称 | 数 量 | 単位 | 金 額 | 備 考
ｶﾞｽ設備
1
式
計

## M細目別内訳
衛生設備工事 細目別内訳 | [5 empty] | 4
衛生設備工事 |  | 1号棟 |  |  | 屋外給水設備
名 称 | 摘 要 | 数 量 | 単位 | 単 価 | 金 額 | 備 考
給水・耐衝撃性 | 地中配管 20A
ﾎﾟﾘ塩ﾋﾞ管(HIVP) |  | 45
ｍ
給水・耐衝撃性 | 屋外架空・暗渠 20A
ﾎﾟﾘ塩ﾋﾞ管(HIVP) |  | 68
ｍ
給水・耐衝撃性 | 地中配管 50A
ﾎﾟﾘ塩ﾋﾞ管(HIVP) |  | 11
ｍ
水道用ﾎﾟﾘｴﾁﾚﾝ管 | 軟質管・金属製継手接合
| 地中配管 20A | 18
ｍ
水道用ﾎﾟﾘｴﾁﾚﾝ管 | 軟質管・金属製継手接合
| 地中配管 50A | 2
ｍ
水道用ﾀﾞｸﾀｲﾙ鋳鉄 | 75A*4,000L
管【K形3種】ﾎﾟﾘｽ | - | 5
ﾘｰﾌﾞ共(押輪別) |  |  | 本
K形 ﾀﾞｸﾀｲﾙ鋳鉄異 | 栓帽 (特殊押輪付) 75A
形管(粉体塗装)ﾎﾟ |  | 1
ﾘｽﾘｰﾌﾞ共 |  |  | 個
K形 ﾀﾞｸﾀｲﾙ鋳鉄管 | 特殊 K形 75A
用押輪(ｺﾞﾑ輪･ﾎﾞﾙ |  | 11
ﾄ共) |  |  | 口
K形 ﾀﾞｸﾀｲﾙ鋳鉄異 | 短管1号(押輪別) 75A
形管(粉体塗装)ﾎﾟ |  | 1
ﾘｽﾘｰﾌﾞ共 |  |  | 個
K形 ﾀﾞｸﾀｲﾙ鋳鉄異 | 短管2号(押輪別) 75A
形管(粉体塗装)ﾎﾟ |  | 1
ﾘｽﾘｰﾌﾞ共 |  |  | 個
K形 ﾀﾞｸﾀｲﾙ鋳鉄異 | 90°曲管(押輪別) 75A
形管(粉体塗装)ﾎﾟ |  | 1
ﾘｽﾘｰﾌﾞ共 |  |  | 個
K形 ﾀﾞｸﾀｲﾙ鋳鉄異 | 45°曲管(押輪別) 75A
形管(粉体塗装)ﾎﾟ |  | 2
ﾘｽﾘｰﾌﾞ共 |  |  | 個
ｿﾌﾄｼｰﾙ仕切弁 | 7.5K 内ﾈｼﾞ型 50A
3
個
屋外仕切弁ﾎﾞｯｸｽ | 75
5
か所
不断水割丁字管ﾊﾞ | 材工共(昼間) 75* 75
ﾙﾌﾞ付型(鋳鉄管用 |  | 1
) |  |  | か所
衛生設備工事 細目別内訳
衛生設備工事 |  | 1号棟 |  |  | 屋外給水設備
名 称 | 摘 要 | 数 量 | 単位 | 単 価 | 金 額 | 備 考
不断水ｽﾄｯﾊﾟｰ設置 | 材工共(昼間) 75
(鋳鉄管用) |  | 1
か所
ﾌﾟﾗｸﾞ･ｷｬｯﾌﾟ止め | 地中配管 鋼管用ﾌﾟﾗｸﾞ
| 20A | 1
か所
ﾌﾟﾗｸﾞ･ｷｬｯﾌﾟ止め | 地中配管 鋼管用ﾌﾟﾗｸﾞ
| 50A | 3
か所
止水栓 | ﾊﾝﾄﾞﾙ付伸縮型直結止水栓 15A
(量水器用) | - | 2
個
止水栓 | ﾊﾝﾄﾞﾙ付伸縮型直結止水栓 20A
(量水器用) | (逆止弁ﾊﾟｯｷﾝ付) | 15
個
止水栓・量水器併 | 13-20
用ﾎﾞｯｸｽ |  | 2
か所
ｻﾄﾞﾙ付分水栓 | ﾎﾞ-ﾙ式 PE（取出し） 75*20
（鋳鉄管用） |  | 1
個
ｻﾄﾞﾙ付分水栓 | ﾎﾞ-ﾙ式 PE（取出し） 75*50
（鋳鉄管用） |  | 3
個
横水栓(キー式) | T200CSNR13
2
個
水栓柱 | 合成樹脂製 13A
2
個
屋外地下式消火栓 | 75×65A 副弁付
（ﾎﾞｯｸｽ共） | ﾎﾞｯｸｽ、基礎、乙管共 | 1
か所
配管支持架台 | ｽﾃﾝﾚｽ製 |  |  |  |  | 別紙 00-0001
1
式
地中埋設標 | 鉄 製
2
個
地中埋設標 | ﾌﾟﾗｽﾁｯｸ製
10
個
埋設標識ﾃｰﾌﾟ | 150幅
63
ｍ
衛生設備工事 細目別内訳 | [5 empty] | 5
衛生設備工事 |  | 1号棟 |  |  | 屋外給水設備
名 称 | 摘 要 | 数 量 | 単位 | 単 価 | 金 額 | 備 考
配管切断 | 配管切断 20A 保温無
(樹脂管類) |  | 10
･手間のみ |  |  | か所
配管切断 | 配管切断 20A 保温無
(樹脂管類) |  | 5
･手間のみ |  |  | か所
配管切断 | 配管切断 50A 保温無
(鋼管類) |  | 1
･手間のみ |  |  | か所
配管切断 | 配管切断 80A 保温無
(鋼管類) |  | 2
･手間のみ |  |  | か所
はつり工事 | [5 empty] | 別紙 00-0002
1
式
ｺﾝｸﾘｰﾄ類処分費 | [5 empty] | 別紙 00-0003
1
式
水質試験費 | [5 empty] | 別紙 00-0004
1
式
保温工事 | [5 empty] | 別紙 00-0005
1
式
申請費 | [5 empty] | 別紙 00-0006
1
式
撤去工事 | [5 empty] | 別紙 00-0007
(再使用する) |  | 1
式
量水器 | 13A
(取付のみ) |  | 2
個
量水器 | 20A
(取付のみ) |  | 15
個
集合量水器ﾎﾞｯｸｽ( | 20A用
据付) |  | 1
個
撤去工事 | 再使用しない |  |  |  |  | 別紙 00-0008
1
式
土工事 | [5 empty] | 別紙 00-0009
1
式
衛生設備工事 細目別内訳
衛生設備工事 |  | 1号棟 |  |  | 屋外給水設備
名 称 | 摘 要 | 数 量 | 単位 | 単 価 | 金 額 | 備 考
残土処分費 | [5 empty] | 別紙 00-0010
1
式
ｱｽﾌｧﾙﾄ舗装工事 | [5 empty] | 別紙 00-0011
1
式
ｺﾝｸﾘｰﾄ類解体工事 | [5 empty] | 別紙 00-0012
1
式
ｺﾝｸﾘｰﾄ類処分費 | [5 empty] | 別紙 00-0013
1
式
廃棄物処分費 | [5 empty] | 別紙 00-0014
1
式
有価材 | [5 empty] | 別紙 00-0015
1
式
計
衛生設備工事 細目別内訳 | [5 empty] | 6
衛生設備工事 |  | 1号棟 |  |  | 屋外排水設備
名 称 | 摘 要 | 数 量 | 単位 | 単 価 | 金 額 | 備 考
排水・硬質ﾎﾟﾘ | 地中配管 75A
塩化ﾋﾞﾆﾙ管 |  | 3
(VP) |  |  | ｍ
排水・硬質ﾎﾟﾘ | 地中配管 100A
塩化ﾋﾞﾆﾙ管 |  | 1
(VP) |  |  | ｍ
排水・硬質ﾎﾟﾘ | 地中配管 125A
塩化ﾋﾞﾆﾙ管 |  | 1
(VP) |  |  | ｍ
排水・硬質ﾎﾟﾘ | 地中配管 150A
塩化ﾋﾞﾆﾙ管 |  | 26
(VP) |  |  | ｍ
配管切断 | 配管切断 100A 保温無
(樹脂管類) |  | 2
･手間のみ |  |  | か所
配管切断 | 配管切断 125A 保温無
(樹脂管類) |  | 2
･手間のみ |  |  | か所
ﾌﾟﾗｽﾁｯｸ桝 | 桝径200φ 最大排水管径100φ
| 90L､45L 塩ﾋﾞふた付 | 1
| ～500 |  | 組
ﾌﾟﾗｽﾁｯｸ桝 | 桝径200φ 最大排水管径150φ
| 90L､45L 塩ﾋﾞふた付 | 3
| ～500 |  | 組
ﾌﾟﾗｽﾁｯｸ桝 | 桝径200φ 最大排水管径150φ
| 90L､45L 塩ﾋﾞふた付 | 1
| 501～800 |  | 組
ﾌﾟﾗｽﾁｯｸ桝 | 桝径200φ 最大排水管径150φ
| 90Y､45Y､45YS 塩ﾋﾞふた付 | 2
| ～500 |  | 組
ﾌﾟﾗｽﾁｯｸ桝 | 桝径200φ 最大排水管径150φ
| 90Y､45Y､45YS 塩ﾋﾞふた付 | 1
| 501～800 |  | 組
ﾌﾟﾗｽﾁｯｸ桝 | 桝径200φ 最大排水管径150φ
| ST 塩ﾋﾞふた付 | 1
| ～500 |  | 組
ﾌﾟﾗｽﾁｯｸ桝 | 桝径200φ 最大排水管径150φ
| WLS 塩ﾋﾞふた付 | 1
| 501～800 |  | 組
偏心ﾌﾞｯｼﾝｸﾞ | 150-75
1
個
偏心ﾌﾞｯｼﾝｸﾞ | 150-100
2
個
衛生設備工事 細目別内訳
衛生設備工事 |  | 1号棟 |  |  | 屋外排水設備
名 称 | 摘 要 | 数 量 | 単位 | 単 価 | 金 額 | 備 考
偏心ﾌﾞｯｼﾝｸﾞ | 150-125
2
個
VP-VU変換ソケッ | 100A
ト |  | 1
個
VP-VU変換ソケッ | 150A
ト |  | 9
個
ｲﾝﾊﾞｰﾄ改修 | 600角以下
1
か所
撤去工事 | 再使用しない |  |  |  |  | 別紙 00-0016
1
式
土工事 | [5 empty] | 別紙 00-0017
1
式
残土処分費 | [5 empty] | 別紙 00-0018
1
式
ｺﾝｸﾘｰﾄ類解体工事 | [5 empty] | 別紙 00-0019
1
式
ｺﾝｸﾘｰﾄ類処分費 | [5 empty] | 別紙 00-0020
1
式
廃棄物処分費 | [5 empty] | 別紙 00-0021
1
式
有価材 | [5 empty] | 別紙 00-0022
1
式
計
衛生設備工事 細目別内訳 | [5 empty] | 7
衛生設備工事 |  | 1号棟 |  |  | 換気設備
名 称 | 摘 要 | 数 量 | 単位 | 単 価 | 金 額 | 備 考
ﾍﾞﾝﾄﾞｷｬｯﾌﾟ取付 | ｽﾃﾝﾚｽ製 50φ
5
個
ﾍﾞﾝﾄﾞｷｬｯﾌﾟ取付 | ｽﾃﾝﾚｽ製 75φ
30
個
ﾍﾞﾝﾄﾞｷｬｯﾌﾟ | 再使用しない
撤去工事 |  | 36
個
計
衛生設備工事 細目別内訳
衛生設備工事 |  | 2号棟 |  |  | 屋外給水設備
名 称 | 摘 要 | 数 量 | 単位 | 単 価 | 金 額 | 備 考
給水・耐衝撃性 | 地中配管 20A
ﾎﾟﾘ塩ﾋﾞ管(HIVP) |  | 36
ｍ
給水・耐衝撃性 | 屋外架空・暗渠 20A
ﾎﾟﾘ塩ﾋﾞ管(HIVP) |  | 68
ｍ
給水・耐衝撃性 | 地中配管 50A
ﾎﾟﾘ塩ﾋﾞ管(HIVP) |  | 24
ｍ
水道用ﾎﾟﾘｴﾁﾚﾝ管 | 軟質管・金属製継手接合
| 地中配管 20A | 10
ｍ
水道用ﾎﾟﾘｴﾁﾚﾝ管 | 軟質管・金属製継手接合
| 地中配管 50A | 2
ｍ
ｿﾌﾄｼｰﾙ仕切弁 | 7.5K 内ﾈｼﾞ型 50A
3
個
屋外仕切弁ﾎﾞｯｸｽ | 75
3
か所
ﾌﾟﾗｸﾞ･ｷｬｯﾌﾟ止め | 地中配管 鋼管用ﾌﾟﾗｸﾞ
| 20A | 1
か所
ﾌﾟﾗｸﾞ･ｷｬｯﾌﾟ止め | 地中配管 鋼管用ﾌﾟﾗｸﾞ
| 50A | 3
か所
止水栓 | ﾊﾝﾄﾞﾙ付伸縮型直結止水栓 15A
(量水器用) | - | 2
個
止水栓 | ﾊﾝﾄﾞﾙ付伸縮型直結止水栓 20A
(量水器用) | (逆止弁ﾊﾟｯｷﾝ付) | 15
個
量水器 | 13A
(取付のみ) |  | 2
個
量水器 | 20A
(取付のみ) |  | 15
個
集合量水器ﾎﾞｯｸｽ( | 20A用
据付) |  | 2
個
止水栓・量水器併 | 13-20
用ﾎﾞｯｸｽ |  | 2
か所
衛生設備工事 細目別内訳 | [5 empty] | 8
衛生設備工事 |  | 2号棟 |  |  | 屋外給水設備
名 称 | 摘 要 | 数 量 | 単位 | 単 価 | 金 額 | 備 考
ｻﾄﾞﾙ付分水栓 | ﾎﾞ-ﾙ式 PE（取出し） 75*20
（鋳鉄管用） |  | 1
個
ｻﾄﾞﾙ付分水栓 | ﾎﾞ-ﾙ式 PE（取出し） 75*50
（鋳鉄管用） |  | 3
個
横水栓(キー式) | T200CSNR13
2
個
水栓柱 | 合成樹脂製 13A
2
個
配管支持架台 | ｽﾃﾝﾚｽ製 |  |  |  |  | 別紙 00-0023
1
式
地中埋設標 | 鉄 製
3
個
地中埋設標 | ﾌﾟﾗｽﾁｯｸ製
4
個
埋設標識ﾃｰﾌﾟ | 150幅
65
ｍ
配管切断 | 配管切断 20A 保温無
(樹脂管類) |  | 10
･手間のみ |  |  | か所
配管切断 | 配管切断 20A 保温無
(樹脂管類) |  | 5
･手間のみ |  |  | か所
配管切断 | 配管切断 80A 保温無
(鋼管類) |  | 1
･手間のみ |  |  | か所
はつり工事 | [5 empty] | 別紙 00-0024
1
式
ｺﾝｸﾘｰﾄ類処分費 | [5 empty] | 別紙 00-0025
1
式
水質試験費 | [5 empty] | 別紙 00-0026
1
式
保温工事 | [5 empty] | 別紙 00-0027
1
式
衛生設備工事 細目別内訳
衛生設備工事 |  | 2号棟 |  |  | 屋外給水設備
名 称 | 摘 要 | 数 量 | 単位 | 単 価 | 金 額 | 備 考
申請費 | [5 empty] | 別紙 00-0028
1
式
撤去工事 | [5 empty] | 別紙 00-0029
(再使用する) |  | 1
式
撤去工事 | 再使用しない |  |  |  |  | 別紙 00-0030
1
式
土工事 | [5 empty] | 別紙 00-0031
1
式
残土処分費 | [5 empty] | 別紙 00-0032
1
式
ｱｽﾌｧﾙﾄ舗装工事 | [5 empty] | 別紙 00-0033
1
式
ｺﾝｸﾘｰﾄ類解体工事 | [5 empty] | 別紙 00-0034
1
式
ｺﾝｸﾘｰﾄ類処分費 | [5 empty] | 別紙 00-0035
1
式
廃棄物処分費 | [5 empty] | 別紙 00-0036
1
式
有価材 | [5 empty] | 別紙 00-0037
1
式
計
衛生設備工事 細目別内訳 | [5 empty] | 9
衛生設備工事 |  | 2号棟 |  |  | 屋外排水設備
名 称 | 摘 要 | 数 量 | 単位 | 単 価 | 金 額 | 備 考
排水・硬質ﾎﾟﾘ | 地中配管 75A
塩化ﾋﾞﾆﾙ管 |  | 1
(VP) |  |  | ｍ
排水・硬質ﾎﾟﾘ | 地中配管 100A
塩化ﾋﾞﾆﾙ管 |  | 1
(VP) |  |  | ｍ
排水・硬質ﾎﾟﾘ | 地中配管 125A
塩化ﾋﾞﾆﾙ管 |  | 1
(VP) |  |  | ｍ
排水・硬質ﾎﾟﾘ | 地中配管 150A
塩化ﾋﾞﾆﾙ管 |  | 26
(VP) |  |  | ｍ
配管切断 | 配管切断 100A 保温無
(樹脂管類) |  | 2
･手間のみ |  |  | か所
配管切断 | 配管切断 125A 保温無
(樹脂管類) |  | 2
･手間のみ |  |  | か所
ﾌﾟﾗｽﾁｯｸ桝 | 桝径200φ 最大排水管径100φ
| 90L､45L 塩ﾋﾞふた付 | 1
| 501～800 |  | 組
ﾌﾟﾗｽﾁｯｸ桝 | 桝径200φ 最大排水管径150φ
| 90L､45L 塩ﾋﾞふた付 | 2
| 501～800 |  | 組
ﾌﾟﾗｽﾁｯｸ桝 | 桝径200φ 最大排水管径150φ
| 90L､45L 塩ﾋﾞふた付 | 2
| 801～1200 |  | 組
ﾌﾟﾗｽﾁｯｸ桝 | 桝径200φ 最大排水管径150φ
| 90Y､45Y､45YS 塩ﾋﾞふた付 | 3
| 501～800 |  | 組
ﾌﾟﾗｽﾁｯｸ桝 | 桝径200φ 最大排水管径150φ
| WLS 塩ﾋﾞふた付 | 1
| 801～1200 |  | 組
偏心ﾌﾞｯｼﾝｸﾞ | 150-75
1
個
偏心ﾌﾞｯｼﾝｸﾞ | 150-100
2
個
偏心ﾌﾞｯｼﾝｸﾞ | 150-125
2
個
VP-VU変換ソケッ | 100A
ト |  | 1
個
衛生設備工事 細目別内訳
衛生設備工事 |  | 2号棟 |  |  | 屋外排水設備
名 称 | 摘 要 | 数 量 | 単位 | 単 価 | 金 額 | 備 考
VP-VU変換ソケッ | 150A
ト |  | 8
個
撤去工事 | 再使用しない |  |  |  |  | 別紙 00-0038
1
式
土工事 | [5 empty] | 別紙 00-0039
1
式
残土処分費 | [5 empty] | 別紙 00-0040
1
式
ｺﾝｸﾘｰﾄ類解体工事 | [5 empty] | 別紙 00-0041
1
式
ｺﾝｸﾘｰﾄ類処分費 | [5 empty] | 別紙 00-0042
1
式
廃棄物処分費 | [5 empty] | 別紙 00-0043
1
式
有価材 | [5 empty] | 別紙 00-0044
1
式
計
衛生設備工事 細目別内訳 | [5 empty] | 10
衛生設備工事 |  | 2号棟 |  |  | 換気設備
名 称 | 摘 要 | 数 量 | 単位 | 単 価 | 金 額 | 備 考
ﾍﾞﾝﾄﾞｷｬｯﾌﾟ取付 | ｽﾃﾝﾚｽ製 50φ
5
個
ﾍﾞﾝﾄﾞｷｬｯﾌﾟ取付 | ｽﾃﾝﾚｽ製 75φ
30
個
ﾍﾞﾝﾄﾞｷｬｯﾌﾟ | 再使用しない
撤去工事 |  | 36
個
計
衛生設備工事 細目別内訳
衛生設備工事 |  | 3号棟 |  |  | 屋外給水設備
名 称 | 摘 要 | 数 量 | 単位 | 単 価 | 金 額 | 備 考
給水・耐衝撃性 | 地中配管 20A
ﾎﾟﾘ塩ﾋﾞ管(HIVP) |  | 149
ｍ
給水・耐衝撃性 | 地中配管 50A
ﾎﾟﾘ塩ﾋﾞ管(HIVP) |  | 46
ｍ
水道用ﾎﾟﾘｴﾁﾚﾝ管 | 軟質管・金属製継手接合
| 地中配管 50A | 2
ｍ
水道用ﾎﾟﾘｴﾁﾚﾝ管 | 軟質管・金属製継手接合
| 地中配管 20A | 21
ｍ
水道用ﾀﾞｸﾀｲﾙ鋳鉄 | 75A*4,000L
管【K形3種】ﾎﾟﾘｽ | - | 2
ﾘｰﾌﾞ共(押輪別) |  |  | 本
K形 ﾀﾞｸﾀｲﾙ鋳鉄異 | 継ぎ輪(押輪別) 75A
形管(粉体塗装)ﾎﾟ |  | 1
ﾘｽﾘｰﾌﾞ共 |  |  | 個
K形 ﾀﾞｸﾀｲﾙ鋳鉄管 | 特殊 K形 75A
用押輪(ｺﾞﾑ輪･ﾎﾞﾙ |  | 9
ﾄ共) |  |  | 口
K形 ﾀﾞｸﾀｲﾙ鋳鉄異 | 45°曲管(押輪別) 75A
形管(粉体塗装)ﾎﾟ |  | 2
ﾘｽﾘｰﾌﾞ共 |  |  | 個
K形 ﾀﾞｸﾀｲﾙ鋳鉄異 | 90°曲管(押輪別) 75A
形管(粉体塗装)ﾎﾟ |  | 1
ﾘｽﾘｰﾌﾞ共 |  |  | 個
K形 ﾀﾞｸﾀｲﾙ鋳鉄異 | 短管2号(押輪別) 75A
形管(粉体塗装)ﾎﾟ |  | 1
ﾘｽﾘｰﾌﾞ共 |  |  | 個
不断水ｽﾄｯﾊﾟｰ設置 | 材工共(昼間) 75
(鋳鉄管用) |  | 1
か所
ｿﾌﾄｼｰﾙ仕切弁 | 7.5K 内ﾈｼﾞ型 50A
6
個
屋外仕切弁ﾎﾞｯｸｽ | 75
7
か所
ﾌﾟﾗｸﾞ･ｷｬｯﾌﾟ止め | 地中配管 鋼管用ﾌﾟﾗｸﾞ
| 20A | 1
か所
ﾌﾟﾗｸﾞ･ｷｬｯﾌﾟ止め | 地中配管 鋼管用ﾌﾟﾗｸﾞ
| 50A | 6
か所
衛生設備工事 細目別内訳 | [5 empty] | 11
衛生設備工事 |  | 3号棟 |  |  | 屋外給水設備
名 称 | 摘 要 | 数 量 | 単位 | 単 価 | 金 額 | 備 考
止水栓 | ﾊﾝﾄﾞﾙ付伸縮型直結止水栓 20A
(量水器用) | (逆止弁ﾊﾟｯｷﾝ付) | 32
個
止水栓・量水器併 | 13-20
用ﾎﾞｯｸｽ |  | 2
か所
ｻﾄﾞﾙ付分水栓 | ﾎﾞ-ﾙ式 PE（取出し） 75*20
（鋳鉄管用） |  | 1
個
ｻﾄﾞﾙ付分水栓 | ﾎﾞ-ﾙ式 PE（取出し） 75*50
（鋳鉄管用） |  | 6
個
横水栓(キー式) | T200CSNR13
3
個
水栓柱 | 合成樹脂製 13A
3
個
屋外地下式消火栓 | 75×65A 副弁付
（ﾎﾞｯｸｽ共） | ﾎﾞｯｸｽ、基礎、乙管共 | 1
か所
地中埋設標 | 鉄 製
11
個
地中埋設標 | ﾌﾟﾗｽﾁｯｸ製
19
個
埋設標識ﾃｰﾌﾟ | 150幅
71
ｍ
配管切断 | 配管切断 20A 保温無
(樹脂管類) |  | 30
･手間のみ |  |  | か所
配管切断 | 配管切断 100A 保温無
(樹脂管類) |  | 4
･手間のみ |  |  | か所
水質試験費 | [5 empty] | 別紙 00-0045
1
式
申請費 | [5 empty] | 別紙 00-0046
1
式
撤去工事 | [5 empty] | 別紙 00-0047
(再使用する) |  | 1
式
衛生設備工事 細目別内訳
衛生設備工事 |  | 3号棟 |  |  | 屋外給水設備
名 称 | 摘 要 | 数 量 | 単位 | 単 価 | 金 額 | 備 考
量水器 | 20A
(取付のみ) |  | 32
個
集合量水器ﾎﾞｯｸｽ( | 20A用
据付) |  | 6
個
撤去工事 | 再使用しない |  |  |  |  | 別紙 00-0048
1
式
土工事 | [5 empty] | 別紙 00-0049
1
式
残土処分費 | [5 empty] | 別紙 00-0050
1
式
ｱｽﾌｧﾙﾄ舗装工事 | [5 empty] | 別紙 00-0051
1
式
ｺﾝｸﾘｰﾄ類解体工事 | [5 empty] | 別紙 00-0052
1
式
ｺﾝｸﾘｰﾄ類処分費 | [5 empty] | 別紙 00-0053
1
式
廃棄物処分費 | [5 empty] | 別紙 00-0054
1
式
有価材 | [5 empty] | 別紙 00-0055
1
式
計
衛生設備工事 細目別内訳 | [5 empty] | 12
衛生設備工事 |  | 3号棟 |  |  | 屋外排水設備
名 称 | 摘 要 | 数 量 | 単位 | 単 価 | 金 額 | 備 考
排水・硬質ﾎﾟﾘ | 地中配管 75A
塩化ﾋﾞﾆﾙ管 |  | 3
(VP) |  |  | ｍ
排水・硬質ﾎﾟﾘ | 地中配管 100A
塩化ﾋﾞﾆﾙ管 |  | 52
(VP) |  |  | ｍ
排水・硬質ﾎﾟﾘ | 地中配管 200A
塩化ﾋﾞﾆﾙ管 |  | 29
(VP) |  |  | ｍ
配管切断 | 配管切断 100A 保温無
(樹脂管類) |  | 2
･手間のみ |  |  | か所
配管切断 | 配管切断 200A 保温無
(鋼管類) |  | 2
･手間のみ |  |  | か所
ﾌﾟﾗｽﾁｯｸ桝 | 桝径200φ 最大排水管径100φ
| 90L､45L 塩ﾋﾞふた付 | 1
| ～500 |  | 組
ﾌﾟﾗｽﾁｯｸ桝 | 桝径200φ 最大排水管径100φ
| ST 塩ﾋﾞふた付 | 3
| ～500 |  | 組
ﾌﾟﾗｽﾁｯｸ桝 | 桝径200φ 最大排水管径100φ
| ST 塩ﾋﾞふた付 | 2
| 501～800 |  | 組
ﾌﾟﾗｽﾁｯｸ桝 | 桝径200φ 最大排水管径100φ
| 90L､45L 塩ﾋﾞふた付 | 2
| 801～1200 |  | 組
ﾌﾟﾗｽﾁｯｸ桝 | 桝径200φ 最大排水管径100φ
| 90Y､45Y､45YS 塩ﾋﾞふた付 | 1
| 801～1200 |  | 組
ﾌﾟﾗｽﾁｯｸ桝 | 桝径200φ 200φ-200 90L
| 塩ﾋﾞ蓋付 | 2
| 801～1200 |  | 組
ｲﾝﾊﾞｰﾄ桝(2) | 機 械 SC-4(1400H)
国土交通省仕様 |  | 1
(蓋・土工事別途) |  |  | 組
ﾏﾝﾎ-ﾙ蓋 | OMM 600
（府型）材のみ |  | 1
個
偏心ﾌﾞｯｼﾝｸﾞ | 100-75
2
個
VP-VU変換ソケッ | 100A
ト |  | 9
個
衛生設備工事 細目別内訳
衛生設備工事 |  | 3号棟 |  |  | 屋外排水設備
名 称 | 摘 要 | 数 量 | 単位 | 単 価 | 金 額 | 備 考
VP-VU変換ソケッ | 200A
ト |  | 2
個
撤去工事 | 再使用しない |  |  |  |  | 別紙 00-0056
1
式
土工事 | [5 empty] | 別紙 00-0057
1
式
残土処分費 | [5 empty] | 別紙 00-0058
1
式
ｺﾝｸﾘｰﾄ類解体工事 | [5 empty] | 別紙 00-0059
1
式
ｺﾝｸﾘｰﾄ類処分費 | [5 empty] | 別紙 00-0060
1
式
廃棄物処分費 | [5 empty] | 別紙 00-0061
1
式
有価材 | [5 empty] | 別紙 00-0062
1
式
計
衛生設備工事 細目別内訳 | [5 empty] | 13
衛生設備工事 |  | 4号棟 |  |  | 屋外給水設備
名 称 | 摘 要 | 数 量 | 単位 | 単 価 | 金 額 | 備 考
給水・耐衝撃性 | 地中配管 20A
ﾎﾟﾘ塩ﾋﾞ管(HIVP) |  | 114
ｍ
給水・耐衝撃性 | 地中配管 50A
ﾎﾟﾘ塩ﾋﾞ管(HIVP) |  | 30
ｍ
水道用ﾎﾟﾘｴﾁﾚﾝ管 | 軟質管・金属製継手接合
| 地中配管 20A | 12
ｍ
水道用ﾎﾟﾘｴﾁﾚﾝ管 | 軟質管・金属製継手接合
| 地中配管 50A | 1
ｍ
水道用ﾀﾞｸﾀｲﾙ鋳鉄 | 75A*4,000L
管【K形3種】ﾎﾟﾘｽ | - | 1
ﾘｰﾌﾞ共(押輪別) |  |  | 本
K形 ﾀﾞｸﾀｲﾙ鋳鉄異 | 継ぎ輪(押輪別) 75A
形管(粉体塗装)ﾎﾟ |  | 1
ﾘｽﾘｰﾌﾞ共 |  |  | 個
K形 ﾀﾞｸﾀｲﾙ鋳鉄異 | 45°曲管(押輪別) 75A
形管(粉体塗装)ﾎﾟ |  | 2
ﾘｽﾘｰﾌﾞ共 |  |  | 個
K形 ﾀﾞｸﾀｲﾙ鋳鉄異 | 短管2号(押輪別) 75A
形管(粉体塗装)ﾎﾟ |  | 1
ﾘｽﾘｰﾌﾞ共 |  |  | 個
K形 ﾀﾞｸﾀｲﾙ鋳鉄管 | 特殊 K形 75A
用押輪(ｺﾞﾑ輪･ﾎﾞﾙ |  | 7
ﾄ共) |  |  | 口
不断水ｽﾄｯﾊﾟｰ設置 | 材工共(昼間) 75
(鋳鉄管用) |  | 1
か所
ｿﾌﾄｼｰﾙ仕切弁 | 7.5K 内ﾈｼﾞ型 50A
4
個
屋外仕切弁ﾎﾞｯｸｽ | 75
5
か所
ﾌﾟﾗｸﾞ･ｷｬｯﾌﾟ止め | 地中配管 鋼管用ﾌﾟﾗｸﾞ
| 50A | 4
か所
止水栓 | ﾊﾝﾄﾞﾙ付伸縮型直結止水栓 20A
(量水器用) | (逆止弁ﾊﾟｯｷﾝ付) | 20
個
量水器 | 20A
(取付のみ) |  | 20
個
衛生設備工事 細目別内訳
衛生設備工事 |  | 4号棟 |  |  | 屋外給水設備
名 称 | 摘 要 | 数 量 | 単位 | 単 価 | 金 額 | 備 考
集合量水器ﾎﾞｯｸｽ( | 20A用
据付) |  | 4
個
ｻﾄﾞﾙ付分水栓 | ﾎﾞ-ﾙ式 PE（取出し） 75*50
（鋳鉄管用） |  | 4
個
横水栓(キー式) | T200CSNR13
2
個
水栓柱 | 合成樹脂製 13A
2
個
屋外地下式消火栓 | 75×65A 副弁付
（ﾎﾞｯｸｽ共） | ﾎﾞｯｸｽ、基礎、乙管共 | 1
か所
地中埋設標 | 鉄 製
9
個
地中埋設標 | ﾌﾟﾗｽﾁｯｸ製
10
個
埋設標識ﾃｰﾌﾟ | 150幅
45
ｍ
配管切断 | 配管切断 20A 保温無
(樹脂管類) |  | 21
･手間のみ |  |  | か所
配管切断 | 配管切断 100A 保温無
(鋼管類) |  | 2
･手間のみ |  |  | か所
水質試験費 | [5 empty] | 別紙 00-0063
1
式
申請費 | [5 empty] | 別紙 00-0064
1
式
撤去工事 | [5 empty] | 別紙 00-0065
(再使用する) |  | 1
式
撤去工事 | 再使用しない |  |  |  |  | 別紙 00-0066
1
式
土工事 | [5 empty] | 別紙 00-0067
1
式
衛生設備工事 細目別内訳 | [5 empty] | 14
衛生設備工事 |  | 4号棟 |  |  | 屋外給水設備
名 称 | 摘 要 | 数 量 | 単位 | 単 価 | 金 額 | 備 考
残土処分費 | [5 empty] | 別紙 00-0068
1
式
ｱｽﾌｧﾙﾄ舗装工事 | [5 empty] | 別紙 00-0069
1
式
ｺﾝｸﾘｰﾄ類解体工事 | [5 empty] | 別紙 00-0070
1
式
ｺﾝｸﾘｰﾄ類処分費 | [5 empty] | 別紙 00-0071
1
式
廃棄物処分費 | [5 empty] | 別紙 00-0072
1
式
有価材 | [5 empty] | 別紙 00-0073
1
式
計
衛生設備工事 細目別内訳
衛生設備工事 |  | 4号棟 |  |  | 屋外排水設備
名 称 | 摘 要 | 数 量 | 単位 | 単 価 | 金 額 | 備 考
排水・硬質ﾎﾟﾘ | 地中配管 75A
塩化ﾋﾞﾆﾙ管 |  | 5
(VP) |  |  | ｍ
排水・硬質ﾎﾟﾘ | 地中配管 100A
塩化ﾋﾞﾆﾙ管 |  | 34
(VP) |  |  | ｍ
配管切断 | 配管切断 100A 保温無
(樹脂管類) |  | 1
･手間のみ |  |  | か所
ﾌﾟﾗｽﾁｯｸ桝 | 桝径200φ 最大排水管径100φ
| 90L､45L 塩ﾋﾞふた付 | 3
| ～500 |  | 組
ﾌﾟﾗｽﾁｯｸ桝 | 桝径200φ 最大排水管径100φ
| ST 塩ﾋﾞふた付 | 3
| ～500 |  | 組
偏心ﾌﾞｯｼﾝｸﾞ | 100-75
1
個
VP-VU変換ソケッ | 100A
ト |  | 6
個
ｺﾝｸﾘｰﾄ工事 | 配管保護用 |  |  |  |  | 別紙 00-0074
1
式
撤去工事 | 再使用しない |  |  |  |  | 別紙 00-0075
1
式
土工事 | [5 empty] | 別紙 00-0076
1
式
残土処分費 | [5 empty] | 別紙 00-0077
1
式
ｺﾝｸﾘｰﾄ類解体工事 | [5 empty] | 別紙 00-0078
1
式
ｺﾝｸﾘｰﾄ類処分費 | [5 empty] | 別紙 00-0079
1
式
廃棄物処分費 | [5 empty] | 別紙 00-0080
1
式
有価材 | [5 empty] | 別紙 00-0081
1
式
衛生設備工事 細目別内訳 | [5 empty] | 15
衛生設備工事 |  | 4号棟 |  |  | 屋外排水設備
名 称 | 摘 要 | 数 量 | 単位 | 単 価 | 金 額 | 備 考
計
衛生設備工事 細目別内訳
ｶﾞｽ設備工事 |  | ｶﾞｽ設備
名 称 | 摘 要 | 数 量 | 単位 | 単 価 | 金 額 | 備 考
ｶﾞｽ設備工事 | 1号棟
1
式
ｶﾞｽ設備工事 | 2号棟
1
式
ｶﾞｽ設備工事 | 3号棟
1
式
ｶﾞｽ設備工事 | 4号棟
1
式
計

## M別紙明細
衛生設備工事 別紙明細 | [5 empty] | 16
衛生設備工事 |  | 1号棟 |  |  | 屋外給水設備
名 称 | 摘 要 | 数 量 | 単位 | 単 価 | 金 額 | 備 考
配管支持架台 | ｽﾃﾝﾚｽ製 |  |  |  |  | 別紙 00-0001
1
式
SUS製 製作金物 | 6× 50×50 (等辺山形鋼)
18
ｍ
計
はつり工事 | [5 empty] | 別紙 00-0002
1
式
機械はつり(ﾀﾞｲﾔﾓ | 100～150㎜ 75㎜
ﾝﾄﾞｶｯﾀｰによる |  | 2
配管用貫通口) |  |  | か所
機械はつり(ﾀﾞｲﾔﾓ | 100～150㎜ 100㎜
ﾝﾄﾞｶｯﾀｰによる |  | 2
配管用貫通口) |  |  | か所
ｺﾝｸﾘｰﾄ類 | 機 械
集積、積込み |  | 0.01
ｍ3
とりこわし | ﾀﾞﾝﾌﾟﾄﾗｯｸ 4t積級
発生材運搬 | ﾊﾞｯｸﾎｳ0.28m3 無筋ｺﾝｸﾘｰﾄ類 | 0.01
| DID区間有り 12.0㎞以下 |  | ｍ3
計
ｺﾝｸﾘｰﾄ類処分費 | [5 empty] | 別紙 00-0003
1
式
ｺﾝｸﾘｰﾄ類処分費 | 無筋ｺﾝｸﾘｰﾄ
0.01
ｍ3
計
衛生設備工事 別紙明細
衛生設備工事 |  | 1号棟 |  |  | 屋外給水設備
名 称 | 摘 要 | 数 量 | 単位 | 単 価 | 金 額 | 備 考
水質試験費 | [5 empty] | 別紙 00-0004
1
式
水質試験費 | 簡易6項目
3
か所
計
保温工事 | [5 empty] | 別紙 00-0005
1
式
給水管 保温 | 標仕保温材
| 暗渠内 着色ｱﾙﾐｶﾞﾗｽｸﾛｽ | 65.5
| 20A |  | ｍ
給水管 保温 | 標仕保温材
| 屋外露出,浴室 ｽﾃﾝﾚｽ鋼板 | 2
| 150A |  | ｍ
計
衛生設備工事 別紙明細 | [5 empty] | 17
衛生設備工事 |  | 1号棟 |  |  | 屋外給水設備
名 称 | 摘 要 | 数 量 | 単位 | 単 価 | 金 額 | 備 考
申請費 | [5 empty] | 別紙 00-0006
1
式
設計審査手数料 | 給水口径25mm以下
17
か所
設計審査手数料 | 給水口径30-50㎜
3
か所
設計審査手数料 | 給水口径75-100㎜
1
か所
装置検査手数料 | 給水口径25mm以下
17
か所
装置検査手数料 | 給水口径30-50㎜
3
か所
装置検査手数料 | 給水口径75-100㎜
1
か所
計
撤去工事 | [5 empty] | 別紙 00-0007
(再使用する) |  | 1
式
衛生器具類撤去 | 量水器 13
再使用する |  | 2
個
衛生器具類撤去 | 量水器 20
再使用する |  | 15
個
ﾎﾞｯｸｽ類蓋撤去 | 集合量水器ﾎﾞｯｸｽ
再使用する |  | 1
か所
計
衛生設備工事 別紙明細
衛生設備工事 |  | 1号棟 |  |  | 屋外給水設備
名 称 | 摘 要 | 数 量 | 単位 | 単 価 | 金 額 | 備 考
撤去工事 | 再使用しない |  |  |  |  | 別紙 00-0008
1
式
ﾋﾞﾆﾙ管類撤去(給 | 地中配管 20A
排水) |  | 50.3
再使用しない |  |  | ｍ
ﾋﾞﾆﾙ管類撤去(給 | 地中配管 50A
排水) |  | 12.3
再使用しない |  |  | ｍ
鋼管類撤去(給排 | 地中配管 50A
水冷却水) |  | 11.4
再使用しない |  |  | ｍ
鋼管類撤去(給排 | 地中配管 80A
水冷却水) |  | 36
再使用しない |  |  | ｍ
ﾎﾞｯｸｽ類蓋撤去 | ﾊﾞﾙﾌﾞﾎﾞｯｸｽ 50
再使用しない |  | 3
か所
ﾎﾞｯｸｽ類蓋撤去 | 量水器ﾎﾞｯｸｽ 13- 20
再使用する |  | 2
か所
衛生器具類撤去 | 水栓類 13
再使用しない |  | 2
組
水栓柱撤去 | 再使用しない
2
個
ﾎﾞｯｸｽ類蓋撤去 | 消火栓ﾎﾞｯｸｽ
再使用しない |  | 1
か所
屋外消火栓弁撤去 | 地下式 単口形 再使用しない
1
個
計
衛生設備工事 別紙明細 | [5 empty] | 18
衛生設備工事 |  | 1号棟 |  |  | 屋外給水設備
名 称 | 摘 要 | 数 量 | 単位 | 単 価 | 金 額 | 備 考
土工事 | [5 empty] | 別紙 00-0009
1
式
土工事 | 試掘(H 300) (単位： か所)
11
ｍ3
土工事 | 機械堀方 ﾊﾞｯｸﾎｳ 0.28m3
50.34
ｍ3
土工事 | 機械埋戻し ﾊﾞｯｸﾎｳ 0.28m3
39.46
ｍ3
土工事 | 山砂の類 -
10.88
ｍ3
建設発生土運搬 | ﾀﾞﾝﾌﾟﾄﾗｯｸ 4t積級
| ﾊﾞｯｸﾎｳ0.28m3 土砂 DID区間有り | 10.88
| 27.0㎞以下 |  | ｍ3
計
残土処分費 | [5 empty] | 別紙 00-0010
1
式
残土処分費 | 投棄料(阪南2区)
10.88
ｍ3
計
ｱｽﾌｧﾙﾄ舗装工事 | [5 empty] | 別紙 00-0011
1
式
ｱｽﾌｧﾙﾄ舗装※ | 機械舗装 D(車道)
3.08
㎡
計
衛生設備工事 別紙明細
衛生設備工事 |  | 1号棟 |  |  | 屋外給水設備
名 称 | 摘 要 | 数 量 | 単位 | 単 価 | 金 額 | 備 考
ｺﾝｸﾘｰﾄ類解体工事 | [5 empty] | 別紙 00-0012
1
式
ｺﾝｸﾘ-ﾄ類解体工事 | ｱｽﾌｧﾙﾄｶｯﾀｰ 厚100mm (m)
| - | 15.26
ｺﾝｸﾘ-ﾄ類解体工事 | As舗装とりこわし(積込共)(m3)
| - | 0.16
ｺﾝｸﾘ-ﾄ類解体工事 | 路盤材とりこわし(積込共)(m3)
| - | 1.08
とりこわし | ﾀﾞﾝﾌﾟﾄﾗｯｸ 4t積級
発生材運搬 | ﾊﾞｯｸﾎｳ0.28m3 無筋ｺﾝｸﾘｰﾄ類 | 0.16
| DID区間有り 12.0㎞以下 |  | ｍ3
とりこわし | ﾀﾞﾝﾌﾟﾄﾗｯｸ 4t積級
発生材運搬 | ﾊﾞｯｸﾎｳ0.28m3 無筋ｺﾝｸﾘｰﾄ類 | 1.24
| DID区間有り 60.0㎞以下 |  | ｍ3
計
ｺﾝｸﾘｰﾄ類処分費 | [5 empty] | 別紙 00-0013
1
式
ｺﾝｸﾘｰﾄ類処分費 | ｱｽﾌｧﾙﾄ 投棄料
0.16
ｍ3
ｺﾝｸﾘｰﾄ類処分費 | 路盤材 投棄料
1.24
ｍ3
計
衛生設備工事 別紙明細 | [5 empty] | 19
衛生設備工事 |  | 1号棟 |  |  | 屋外給水設備
名 称 | 摘 要 | 数 量 | 単位 | 単 価 | 金 額 | 備 考
廃棄物処分費 | [5 empty] | 別紙 00-0014
1
式
ﾋﾞﾆﾙ管類処分費 | 20A
50.3
ｍ
ﾋﾞﾆﾙ管類処分費 | 50A
12.3
ｍ
計
有価材 | [5 empty] | 別紙 00-0015
1
式
銑ﾀﾞﾗｲ
0.55
ｔ
鉄くず | H2
0.04
ｔ
計
衛生設備工事 別紙明細
衛生設備工事 |  | 1号棟 |  |  | 屋外排水設備
名 称 | 摘 要 | 数 量 | 単位 | 単 価 | 金 額 | 備 考
撤去工事 | 再使用しない |  |  |  |  | 別紙 00-0016
1
式
ﾋﾞﾆﾙ管類撤去(給 | 地中配管 80A
排水) |  | 2.2
再使用しない |  |  | ｍ
ﾋﾞﾆﾙ管類撤去(給 | 地中配管 100A
排水) |  | 3.3
再使用しない |  |  | ｍ
ﾋﾞﾆﾙ管類撤去(給 | 地中配管 125A
排水) |  | 3.3
再使用しない |  |  | ｍ
ﾋｭ-ﾑ管撤去 | 150A
再使用しない(ｺﾝｸ |  | 19.1
ﾘ-ﾄ保護解体別途) |  |  | ｍ
ﾎﾞｯｸｽ類蓋撤去 | ﾏﾝﾎｰﾙOMM450
再使用しない |  | 3
か所
計
土工事 | [5 empty] | 別紙 00-0017
1
式
土工事 | 機械堀方 ﾊﾞｯｸﾎｳ 0.28m3
14.97
ｍ3
土工事 | 機械埋戻し ﾊﾞｯｸﾎｳ 0.28m3
9.31
ｍ3
土工事 | 山砂の類 -
5.66
ｍ3
建設発生土運搬 | ﾀﾞﾝﾌﾟﾄﾗｯｸ 4t積級
| ﾊﾞｯｸﾎｳ0.28m3 土砂 DID区間有り | 5.66
| 27.0㎞以下 |  | ｍ3
計
衛生設備工事 別紙明細 | [5 empty] | 20
衛生設備工事 |  | 1号棟 |  |  | 屋外排水設備
名 称 | 摘 要 | 数 量 | 単位 | 単 価 | 金 額 | 備 考
残土処分費 | [5 empty] | 別紙 00-0018
1
式
残土処分費 | 投棄料(阪南2区)
5.66
ｍ3
計
ｺﾝｸﾘｰﾄ類解体工事 | [5 empty] | 別紙 00-0019
1
式
ｺﾝｸﾘ-ﾄ類解体工事 | 鉄筋ｺﾝｸﾘｰﾄﾌﾞﾚｰｶｰ (m3)
| (積込別途) | 0.77
ｺﾝｸﾘ-ﾄ類解体工事 | 無筋ｺﾝｸﾘｰﾄﾌﾞﾚ-ｶ- (m3)
| (積込別途) | 0.18
ｺﾝｸﾘｰﾄ類 | 機 械
集積、積込み |  | 0.95
ｍ3
とりこわし | ﾀﾞﾝﾌﾟﾄﾗｯｸ 4t積級
発生材運搬 | ﾊﾞｯｸﾎｳ0.28m3 無筋ｺﾝｸﾘｰﾄ類 | 0.77
| DID区間有り 12.0㎞以下 |  | ｍ3
とりこわし | ﾀﾞﾝﾌﾟﾄﾗｯｸ 4t積級
発生材運搬 | ﾊﾞｯｸﾎｳ0.28m3 無筋ｺﾝｸﾘｰﾄ類 | 0.18
| DID区間有り 12.0㎞以下 |  | ｍ3
計
衛生設備工事 別紙明細
衛生設備工事 |  | 1号棟 |  |  | 屋外排水設備
名 称 | 摘 要 | 数 量 | 単位 | 単 価 | 金 額 | 備 考
ｺﾝｸﾘｰﾄ類処分費 | [5 empty] | 別紙 00-0020
1
式
ｺﾝｸﾘｰﾄ類処分費 | 有筋ｺﾝｸﾘｰﾄ 投棄料
0.77
ｍ3
ｺﾝｸﾘｰﾄ類処分費 | 無筋ｺﾝｸﾘｰﾄ 投棄料
0.18
ｍ3
計
廃棄物処分費 | [5 empty] | 別紙 00-0021
1
式
ﾋﾞﾆﾙ管類処分費 | 80A
2.2
ｍ
ﾋﾞﾆﾙ管類処分費 | 100A
3.3
ｍ
ﾋﾞﾆﾙ管類処分費 | 125A
3.3
ｍ
計
有価材 | [5 empty] | 別紙 00-0022
1
式
銑ﾀﾞﾗｲ
0.13
ｔ
計
衛生設備工事 別紙明細 | [5 empty] | 21
衛生設備工事 |  | 2号棟 |  |  | 屋外給水設備
名 称 | 摘 要 | 数 量 | 単位 | 単 価 | 金 額 | 備 考
配管支持架台 | ｽﾃﾝﾚｽ製 |  |  |  |  | 別紙 00-0023
1
式
SUS製 製作金物 | 6× 50×50 (等辺山形鋼)
18
ｍ
計
はつり工事 | [5 empty] | 別紙 00-0024
1
式
機械はつり(ﾀﾞｲﾔﾓ | 100～150㎜ 75㎜
ﾝﾄﾞｶｯﾀｰによる |  | 2
配管用貫通口) |  |  | か所
機械はつり(ﾀﾞｲﾔﾓ | 100～150㎜ 100㎜
ﾝﾄﾞｶｯﾀｰによる |  | 2
配管用貫通口) |  |  | か所
ｺﾝｸﾘｰﾄ類 | 機 械
集積、積込み |  | 0.01
ｍ3
とりこわし | ﾀﾞﾝﾌﾟﾄﾗｯｸ 4t積級
発生材運搬 | ﾊﾞｯｸﾎｳ0.28m3 無筋ｺﾝｸﾘｰﾄ類 | 0.01
| DID区間有り 12.0㎞以下 |  | ｍ3
計
ｺﾝｸﾘｰﾄ類処分費 | [5 empty] | 別紙 00-0025
1
式
ｺﾝｸﾘｰﾄ類処分費 | 無筋ｺﾝｸﾘｰﾄ
0.01
ｍ3
計
衛生設備工事 別紙明細
衛生設備工事 |  | 2号棟 |  |  | 屋外給水設備
名 称 | 摘 要 | 数 量 | 単位 | 単 価 | 金 額 | 備 考
水質試験費 | [5 empty] | 別紙 00-0026
1
式
水質試験費 | 簡易6項目
3
か所
計
保温工事 | [5 empty] | 別紙 00-0027
1
式
給水管 保温 | 標仕保温材
| 暗渠内 着色ｱﾙﾐｶﾞﾗｽｸﾛｽ | 65.5
| 20A |  | ｍ
給水管 保温 | 標仕保温材
| 屋外露出,浴室 ｽﾃﾝﾚｽ鋼板 | 2
| 150A |  | ｍ
計
申請費 | [5 empty] | 別紙 00-0028
1
式
設計審査手数料 | 給水口径25mm以下
17
か所
設計審査手数料 | 給水口径30-50㎜
3
か所
装置検査手数料 | 給水口径25mm以下
17
か所
装置検査手数料 | 給水口径30-50㎜
3
か所
計
衛生設備工事 別紙明細 | [5 empty] | 22
衛生設備工事 |  | 2号棟 |  |  | 屋外給水設備
名 称 | 摘 要 | 数 量 | 単位 | 単 価 | 金 額 | 備 考
撤去工事 | [5 empty] | 別紙 00-0029
(再使用する) |  | 1
式
衛生器具類撤去 | 量水器 13
再使用する |  | 2
個
衛生器具類撤去 | 量水器 20
再使用する |  | 15
個
ﾎﾞｯｸｽ類蓋撤去 | 集合量水器ﾎﾞｯｸｽ
再使用する |  | 2
か所
計
衛生設備工事 別紙明細
衛生設備工事 |  | 2号棟 |  |  | 屋外給水設備
名 称 | 摘 要 | 数 量 | 単位 | 単 価 | 金 額 | 備 考
撤去工事 | 再使用しない |  |  |  |  | 別紙 00-0030
1
式
ﾋﾞﾆﾙ管類撤去(給 | 地中配管 20A
排水) |  | 43.5
再使用しない |  |  | ｍ
ﾋﾞﾆﾙ管類撤去(給 | 地中配管 50A
排水) |  | 23.4
再使用しない |  |  | ｍ
鋼管類撤去(給排 | 地中配管 50A
水冷却水) |  | 5
再使用しない |  |  | ｍ
鋼管類撤去(給排 | 地中配管 80A
水冷却水) |  | 25.3
再使用しない |  |  | ｍ
ﾎﾞｯｸｽ類蓋撤去 | ﾊﾞﾙﾌﾞﾎﾞｯｸｽ 50
再使用しない |  | 3
か所
ﾎﾞｯｸｽ類蓋撤去 | 量水器ﾎﾞｯｸｽ 13- 20
再使用しない |  | 2
か所
衛生器具類撤去 | 水栓類 13
再使用しない |  | 2
組
水栓柱撤去 | 再使用しない
2
個
計
衛生設備工事 別紙明細 | [5 empty] | 23
衛生設備工事 |  | 2号棟 |  |  | 屋外給水設備
名 称 | 摘 要 | 数 量 | 単位 | 単 価 | 金 額 | 備 考
土工事 | [5 empty] | 別紙 00-0031
1
式
土工事 | 試掘(H 300) (単位： か所)
9
ｍ3
土工事 | 機械堀方 ﾊﾞｯｸﾎｳ 0.28m3
41.44
ｍ3
土工事 | 機械埋戻し ﾊﾞｯｸﾎｳ 0.28m3
33.31
ｍ3
土工事 | 山砂の類 -
8.13
ｍ3
建設発生土運搬 | ﾀﾞﾝﾌﾟﾄﾗｯｸ 4t積級
| ﾊﾞｯｸﾎｳ0.28m3 土砂 DID区間有り | 8.13
| 27.0㎞以下 |  | ｍ3
計
残土処分費 | [5 empty] | 別紙 00-0032
1
式
残土処分費 | 投棄料(阪南2区)
8.13
ｍ3
計
ｱｽﾌｧﾙﾄ舗装工事 | [5 empty] | 別紙 00-0033
1
式
ｱｽﾌｧﾙﾄ舗装※ | 機械舗装 D(車道)
10.88
㎡
計
衛生設備工事 別紙明細
衛生設備工事 |  | 2号棟 |  |  | 屋外給水設備
名 称 | 摘 要 | 数 量 | 単位 | 単 価 | 金 額 | 備 考
ｺﾝｸﾘｰﾄ類解体工事 | [5 empty] | 別紙 00-0034
1
式
ｺﾝｸﾘ-ﾄ類解体工事 | ｱｽﾌｧﾙﾄｶｯﾀｰ 厚100mm (m)
| - | 52.7
ｺﾝｸﾘ-ﾄ類解体工事 | As舗装とりこわし(積込共)(m3)
| - | 0.54
ｺﾝｸﾘ-ﾄ類解体工事 | 路盤材とりこわし(積込共)(m3)
| - | 3.8
とりこわし | ﾀﾞﾝﾌﾟﾄﾗｯｸ 4t積級
発生材運搬 | ﾊﾞｯｸﾎｳ0.28m3 無筋ｺﾝｸﾘｰﾄ類 | 0.54
| DID区間有り 12.0㎞以下 |  | ｍ3
とりこわし | ﾀﾞﾝﾌﾟﾄﾗｯｸ 4t積級
発生材運搬 | ﾊﾞｯｸﾎｳ0.28m3 無筋ｺﾝｸﾘｰﾄ類 | 3.8
| DID区間有り 60.0㎞以下 |  | ｍ3
計
ｺﾝｸﾘｰﾄ類処分費 | [5 empty] | 別紙 00-0035
1
式
ｺﾝｸﾘｰﾄ類処分費 | ｱｽﾌｧﾙﾄ 投棄料
0.54
ｍ3
ｺﾝｸﾘｰﾄ類処分費 | 路盤材 投棄料
3.8
ｍ3
計
衛生設備工事 別紙明細 | [5 empty] | 24
衛生設備工事 |  | 2号棟 |  |  | 屋外給水設備
名 称 | 摘 要 | 数 量 | 単位 | 単 価 | 金 額 | 備 考
廃棄物処分費 | [5 empty] | 別紙 00-0036
1
式
ﾋﾞﾆﾙ管類処分費 | 20A
43.5
ｍ
ﾋﾞﾆﾙ管類処分費 | 50A
23.4
ｍ
計
有価材 | [5 empty] | 別紙 00-0037
1
式
銑ﾀﾞﾗｲ
0.39
ｔ
鉄くず | H2
0.02
ｔ
計
衛生設備工事 別紙明細
衛生設備工事 |  | 2号棟 |  |  | 屋外排水設備
名 称 | 摘 要 | 数 量 | 単位 | 単 価 | 金 額 | 備 考
撤去工事 | 再使用しない |  |  |  |  | 別紙 00-0038
1
式
ﾋｭ-ﾑ管撤去 | 150A
再使用しない(ｺﾝｸ |  | 19.6
ﾘ-ﾄ保護解体別途) |  |  | ｍ
ﾋﾞﾆﾙ管類撤去(給 | 地中配管 80A
排水) |  | 2.2
再使用しない |  |  | ｍ
ﾋﾞﾆﾙ管類撤去(給 | 地中配管 100A
排水) |  | 2.6
再使用しない |  |  | ｍ
ﾋﾞﾆﾙ管類撤去(給 | 地中配管 125A
排水) |  | 2.6
再使用しない |  |  | ｍ
ﾎﾞｯｸｽ類蓋撤去 | ﾏﾝﾎｰﾙOMM450
再使用しない |  | 2
か所
ﾎﾞｯｸｽ類蓋撤去 | ﾏﾝﾎ-ﾙOMM600
再使用しない |  | 1
か所
計
土工事 | [5 empty] | 別紙 00-0039
1
式
土工事 | 機械堀方 ﾊﾞｯｸﾎｳ 0.28m3
18.15
ｍ3
土工事 | 機械埋戻し ﾊﾞｯｸﾎｳ 0.28m3
12.73
ｍ3
土工事 | 山砂の類 -
5.42
ｍ3
建設発生土運搬 | ﾀﾞﾝﾌﾟﾄﾗｯｸ 4t積級
| ﾊﾞｯｸﾎｳ0.28m3 土砂 DID区間有り | 5.42
| 27.0㎞以下 |  | ｍ3
計
衛生設備工事 別紙明細 | [5 empty] | 25
衛生設備工事 |  | 2号棟 |  |  | 屋外排水設備
名 称 | 摘 要 | 数 量 | 単位 | 単 価 | 金 額 | 備 考
残土処分費 | [5 empty] | 別紙 00-0040
1
式
残土処分費 | 投棄料(阪南2区)
5.42
ｍ3
計
ｺﾝｸﾘｰﾄ類解体工事 | [5 empty] | 別紙 00-0041
1
式
ｺﾝｸﾘ-ﾄ類解体工事 | 鉄筋ｺﾝｸﾘｰﾄﾌﾞﾚｰｶｰ (m3)
| (積込別途) | 1.08
ｺﾝｸﾘ-ﾄ類解体工事 | 無筋ｺﾝｸﾘｰﾄﾌﾞﾚ-ｶ- (m3)
| (積込別途) | 0.22
ｺﾝｸﾘｰﾄ類 | 機 械
集積、積込み |  | 1.3
ｍ3
とりこわし | ﾀﾞﾝﾌﾟﾄﾗｯｸ 4t積級
発生材運搬 | ﾊﾞｯｸﾎｳ0.28m3 無筋ｺﾝｸﾘｰﾄ類 | 1.08
| DID区間有り 12.0㎞以下 |  | ｍ3
とりこわし | ﾀﾞﾝﾌﾟﾄﾗｯｸ 4t積級
発生材運搬 | ﾊﾞｯｸﾎｳ0.28m3 無筋ｺﾝｸﾘｰﾄ類 | 0.22
| DID区間有り 12.0㎞以下 |  | ｍ3
計
衛生設備工事 別紙明細
衛生設備工事 |  | 2号棟 |  |  | 屋外排水設備
名 称 | 摘 要 | 数 量 | 単位 | 単 価 | 金 額 | 備 考
ｺﾝｸﾘｰﾄ類処分費 | [5 empty] | 別紙 00-0042
1
式
ｺﾝｸﾘｰﾄ類処分費 | 有筋ｺﾝｸﾘｰﾄ 投棄料
1.08
ｍ3
ｺﾝｸﾘｰﾄ類処分費 | 無筋ｺﾝｸﾘｰﾄ 投棄料
0.22
ｍ3
計
廃棄物処分費 | [5 empty] | 別紙 00-0043
1
式
ﾋﾞﾆﾙ管類処分費 | 80A
2.2
ｍ
ﾋﾞﾆﾙ管類処分費 | 100A
2.6
ｍ
ﾋﾞﾆﾙ管類処分費 | 125A
2.6
ｍ
計
有価材 | [5 empty] | 別紙 00-0044
1
式
銑ﾀﾞﾗｲ
0.15
ｔ
計
衛生設備工事 別紙明細 | [5 empty] | 26
衛生設備工事 |  | 3号棟 |  |  | 屋外給水設備
名 称 | 摘 要 | 数 量 | 単位 | 単 価 | 金 額 | 備 考
水質試験費 | [5 empty] | 別紙 00-0045
1
式
水質試験費 | 簡易6項目
6
か所
計
申請費 | [5 empty] | 別紙 00-0046
1
式
設計審査手数料 | 給水口径25mm以下
32
か所
設計審査手数料 | 給水口径30-50㎜
6
か所
設計審査手数料 | 給水口径75-100㎜
1
か所
装置検査手数料 | 給水口径25mm以下
32
か所
装置検査手数料 | 給水口径30-50㎜
6
か所
装置検査手数料 | 給水口径75-100㎜
1
か所
計
衛生設備工事 別紙明細
衛生設備工事 |  | 3号棟 |  |  | 屋外給水設備
名 称 | 摘 要 | 数 量 | 単位 | 単 価 | 金 額 | 備 考
撤去工事 | [5 empty] | 別紙 00-0047
(再使用する) |  | 1
式
衛生器具類撤去 | 量水器 20
再使用する |  | 32
個
ﾎﾞｯｸｽ類蓋撤去 | 集合量水器ﾎﾞｯｸｽ
再使用する |  | 6
か所
計
衛生設備工事 別紙明細 | [5 empty] | 27
衛生設備工事 |  | 3号棟 |  |  | 屋外給水設備
名 称 | 摘 要 | 数 量 | 単位 | 単 価 | 金 額 | 備 考
撤去工事 | 再使用しない |  |  |  |  | 別紙 00-0048
1
式
ﾋﾞﾆﾙ管類撤去(給 | 地中配管 20A
排水) |  | 86.6
再使用しない |  |  | ｍ
ﾋﾞﾆﾙ管類撤去(給 | 地中配管 50A
排水) |  | 51.9
再使用しない |  |  | ｍ
鋼管類撤去(給排 | 地中配管 40A
水冷却水) |  | 13.5
再使用しない |  |  | ｍ
鋼管類撤去(給排 | 地中配管 80A
水冷却水) |  | 4.2
再使用しない |  |  | ｍ
鋼管類撤去(給排 | 地中配管 100A
水冷却水) |  | 58.3
再使用しない |  |  | ｍ
ﾎﾞｯｸｽ類蓋撤去 | ﾊﾞﾙﾌﾞﾎﾞｯｸｽ 50
再使用しない |  | 6
か所
ﾎﾞｯｸｽ類蓋撤去 | 量水器ﾎﾞｯｸｽ 13- 20
再使用しない |  | 2
か所
衛生器具類撤去 | 水栓類 13
再使用しない |  | 4
組
水栓柱撤去 | 再使用しない
4
個
ﾎﾞｯｸｽ類蓋撤去 | 消火栓ﾎﾞｯｸｽ
再使用しない |  | 1
か所
屋外消火栓弁撤去 | 地下式 単口形 再使用しない
1
個
計
衛生設備工事 別紙明細
衛生設備工事 |  | 3号棟 |  |  | 屋外給水設備
名 称 | 摘 要 | 数 量 | 単位 | 単 価 | 金 額 | 備 考
土工事 | [5 empty] | 別紙 00-0049
1
式
土工事 | 試掘(H 600) (単位： か所)
3
ｍ3
土工事 | 試掘(H 300) (単位： か所)
21
ｍ3
土工事 | 機械堀方 ﾊﾞｯｸﾎｳ 0.28m3
106.3
ｍ3
土工事 | 機械埋戻し ﾊﾞｯｸﾎｳ 0.28m3
80.99
ｍ3
土工事 | 山砂の類 -
25.31
ｍ3
建設発生土運搬 | ﾀﾞﾝﾌﾟﾄﾗｯｸ 4t積級
| ﾊﾞｯｸﾎｳ0.28m3 土砂 DID区間有り | 25.31
| 27.0㎞以下 |  | ｍ3
計
残土処分費 | [5 empty] | 別紙 00-0050
1
式
残土処分費 | 投棄料(阪南2区)
25.31
ｍ3
計
衛生設備工事 別紙明細 | [5 empty] | 28
衛生設備工事 |  | 3号棟 |  |  | 屋外給水設備
名 称 | 摘 要 | 数 量 | 単位 | 単 価 | 金 額 | 備 考
ｱｽﾌｧﾙﾄ舗装工事 | [5 empty] | 別紙 00-0051
1
式
ｱｽﾌｧﾙﾄ舗装※ | 機械舗装 D(車道)
51.17
㎡
計
ｺﾝｸﾘｰﾄ類解体工事 | [5 empty] | 別紙 00-0052
1
式
ｺﾝｸﾘ-ﾄ類解体工事 | ｱｽﾌｧﾙﾄｶｯﾀｰ 厚100mm (m)
| - | 210
ｺﾝｸﾘ-ﾄ類解体工事 | As舗装とりこわし(積込共)(m3)
| - | 2.56
ｺﾝｸﾘ-ﾄ類解体工事 | 路盤材とりこわし(積込共)(m3)
| - | 17.91
とりこわし | ﾀﾞﾝﾌﾟﾄﾗｯｸ 4t積級
発生材運搬 | ﾊﾞｯｸﾎｳ0.28m3 無筋ｺﾝｸﾘｰﾄ類 | 2.56
| DID区間有り 9.0㎞以下 |  | ｍ3
とりこわし | ﾀﾞﾝﾌﾟﾄﾗｯｸ 4t積級
発生材運搬 | ﾊﾞｯｸﾎｳ0.28m3 無筋ｺﾝｸﾘｰﾄ類 | 17.91
| DID区間有り 60.0㎞以下 |  | ｍ3
計
衛生設備工事 別紙明細
衛生設備工事 |  | 3号棟 |  |  | 屋外給水設備
名 称 | 摘 要 | 数 量 | 単位 | 単 価 | 金 額 | 備 考
ｺﾝｸﾘｰﾄ類処分費 | [5 empty] | 別紙 00-0053
1
式
ｺﾝｸﾘｰﾄ類処分費 | ｱｽﾌｧﾙﾄ 投棄料
2.56
ｍ3
ｺﾝｸﾘｰﾄ類処分費 | 路盤材 投棄料
17.91
ｍ3
計
廃棄物処分費 | [5 empty] | 別紙 00-0054
1
式
ﾋﾞﾆﾙ管類処分費 | 20A
86.6
ｍ
ﾋﾞﾆﾙ管類処分費 | 50A
51.9
ｍ
計
有価材 | [5 empty] | 別紙 00-0055
1
式
銑ﾀﾞﾗｲ
1.21
ｔ
鉄くず | H2
0.05
ｔ
計
衛生設備工事 別紙明細 | [5 empty] | 29
衛生設備工事 |  | 3号棟 |  |  | 屋外排水設備
名 称 | 摘 要 | 数 量 | 単位 | 単 価 | 金 額 | 備 考
撤去工事 | 再使用しない |  |  |  |  | 別紙 00-0056
1
式
ﾋﾞﾆﾙ管類撤去(給 | 地中配管 80A
排水) |  | 7.2
再使用しない |  |  | ｍ
ﾋﾞﾆﾙ管類撤去(給 | 地中配管 100A
排水) |  | 3.1
再使用しない |  |  | ｍ
ﾋｭ-ﾑ管撤去 | 100A
再使用しない(ｺﾝｸ |  | 21.9
ﾘ-ﾄ保護解体別途) |  |  | ｍ
ﾋｭ-ﾑ管撤去 | 200A
再使用しない(ｺﾝｸ |  | 35.3
ﾘ-ﾄ保護解体別途) |  |  | ｍ
小口径桝撤去 | 桝径200φ 最大排水管径100φ
再使用しない | ～500 | 3
組
小口径桝撤去 | 桝径200φ 最大排水管径100φ
再使用しない | ～800 | 1
組
ﾎﾞｯｸｽ類蓋撤去 | ﾏﾝﾎｰﾙOMM450
再使用しない |  | 2
か所
ﾎﾞｯｸｽ類蓋撤去 | ﾏﾝﾎ-ﾙOMM600
再使用しない |  | 4
か所
計
衛生設備工事 別紙明細
衛生設備工事 |  | 3号棟 |  |  | 屋外排水設備
名 称 | 摘 要 | 数 量 | 単位 | 単 価 | 金 額 | 備 考
土工事 | [5 empty] | 別紙 00-0057
1
式
土工事 | 機械堀方 ﾊﾞｯｸﾎｳ 0.28m3
67.66
ｍ3
土工事 | 機械埋戻し ﾊﾞｯｸﾎｳ 0.28m3
52.57
ｍ3
土工事 | 山砂の類 -
15.09
ｍ3
建設発生土運搬 | ﾀﾞﾝﾌﾟﾄﾗｯｸ 4t積級
| ﾊﾞｯｸﾎｳ0.28m3 土砂 DID区間有り | 15.09
| 27.0㎞以下 |  | ｍ3
計
残土処分費 | [5 empty] | 別紙 00-0058
1
式
残土処分費 | 投棄料(阪南2区)
15.09
ｍ3
計
衛生設備工事 別紙明細 | [5 empty] | 30
衛生設備工事 |  | 3号棟 |  |  | 屋外排水設備
名 称 | 摘 要 | 数 量 | 単位 | 単 価 | 金 額 | 備 考
ｺﾝｸﾘｰﾄ類解体工事 | [5 empty] | 別紙 00-0059
1
式
ｺﾝｸﾘ-ﾄ類解体工事 | 鉄筋ｺﾝｸﾘｰﾄﾌﾞﾚｰｶｰ (m3)
| (積込別途) | 2.77
ｺﾝｸﾘ-ﾄ類解体工事 | 無筋ｺﾝｸﾘｰﾄﾌﾞﾚ-ｶ- (m3)
| (積込別途) | 0.42
ｺﾝｸﾘｰﾄ類 | 機 械
集積、積込み |  | 3.19
ｍ3
とりこわし | ﾀﾞﾝﾌﾟﾄﾗｯｸ 4t積級
発生材運搬 | ﾊﾞｯｸﾎｳ0.28m3 無筋ｺﾝｸﾘｰﾄ類 | 2.77
| DID区間有り 12.0㎞以下 |  | ｍ3
とりこわし | ﾀﾞﾝﾌﾟﾄﾗｯｸ 4t積級
発生材運搬 | ﾊﾞｯｸﾎｳ0.28m3 無筋ｺﾝｸﾘｰﾄ類 | 0.42
| DID区間有り 12.0㎞以下 |  | ｍ3
計
ｺﾝｸﾘｰﾄ類処分費 | [5 empty] | 別紙 00-0060
1
式
ｺﾝｸﾘｰﾄ類処分費 | 有筋ｺﾝｸﾘｰﾄ 投棄料
2.77
ｍ3
ｺﾝｸﾘｰﾄ類処分費 | 無筋ｺﾝｸﾘｰﾄ 投棄料
0.42
ｍ3
計
衛生設備工事 別紙明細
衛生設備工事 |  | 3号棟 |  |  | 屋外排水設備
名 称 | 摘 要 | 数 量 | 単位 | 単 価 | 金 額 | 備 考
廃棄物処分費 | [5 empty] | 別紙 00-0061
1
式
ﾋﾞﾆﾙ管類処分費 | 80A
7.2
ｍ
ﾋﾞﾆﾙ管類処分費 | 100A
3.1
ｍ
計
有価材 | [5 empty] | 別紙 00-0062
1
式
銑ﾀﾞﾗｲ
0.29
ｔ
計
衛生設備工事 別紙明細 | [5 empty] | 31
衛生設備工事 |  | 4号棟 |  |  | 屋外給水設備
名 称 | 摘 要 | 数 量 | 単位 | 単 価 | 金 額 | 備 考
水質試験費 | [5 empty] | 別紙 00-0063
1
式
水質試験費 | 簡易6項目
4
か所
計
申請費 | [5 empty] | 別紙 00-0064
1
式
設計審査手数料 | 給水口径25mm以下
20
か所
設計審査手数料 | 給水口径30-50㎜
4
か所
設計審査手数料 | 給水口径75-100㎜
1
か所
装置検査手数料 | 給水口径25mm以下
20
か所
装置検査手数料 | 給水口径30-50㎜
4
か所
装置検査手数料 | 給水口径75-100㎜
1
か所
計
衛生設備工事 別紙明細
衛生設備工事 |  | 4号棟 |  |  | 屋外給水設備
名 称 | 摘 要 | 数 量 | 単位 | 単 価 | 金 額 | 備 考
撤去工事 | [5 empty] | 別紙 00-0065
(再使用する) |  | 1
式
衛生器具類撤去 | 量水器 20
再使用する |  | 20
個
ﾎﾞｯｸｽ類蓋撤去 | 集合量水器ﾎﾞｯｸｽ
再使用する |  | 4
か所
計
衛生設備工事 別紙明細 | [5 empty] | 32
衛生設備工事 |  | 4号棟 |  |  | 屋外給水設備
名 称 | 摘 要 | 数 量 | 単位 | 単 価 | 金 額 | 備 考
撤去工事 | 再使用しない |  |  |  |  | 別紙 00-0066
1
式
ﾋﾞﾆﾙ管類撤去(給 | 地中配管 20A
排水) |  | 57.5
再使用しない |  |  | ｍ
ﾋﾞﾆﾙ管類撤去(給 | 地中配管 50A
排水) |  | 33.9
再使用しない |  |  | ｍ
鋼管類撤去(給排 | 地中配管 40A
水冷却水) |  | 9
再使用しない |  |  | ｍ
鋼管類撤去(給排 | 地中配管 80A
水冷却水) |  | 4.2
再使用しない |  |  | ｍ
鋼管類撤去(給排 | 地中配管 80A
水冷却水) |  | 34.5
再使用しない |  |  | ｍ
ﾎﾞｯｸｽ類蓋撤去 | ﾊﾞﾙﾌﾞﾎﾞｯｸｽ 50
再使用しない |  | 4
か所
衛生器具類撤去 | 水栓類 13
再使用しない |  | 3
組
水栓柱撤去 | 再使用しない
3
個
ﾎﾞｯｸｽ類蓋撤去 | 消火栓ﾎﾞｯｸｽ
再使用しない |  | 1
か所
屋外消火栓弁撤去 | 地下式 単口形 再使用しない
1
個
計
衛生設備工事 別紙明細
衛生設備工事 |  | 4号棟 |  |  | 屋外給水設備
名 称 | 摘 要 | 数 量 | 単位 | 単 価 | 金 額 | 備 考
土工事 | [5 empty] | 別紙 00-0067
1
式
土工事 | 試掘(H 600) (単位： か所)
1
ｍ3
土工事 | 試掘(H 300) (単位： か所)
12
ｍ3
土工事 | 機械堀方 ﾊﾞｯｸﾎｳ 0.28m3
72.6
ｍ3
土工事 | 機械埋戻し ﾊﾞｯｸﾎｳ 0.28m3
54.69
ｍ3
土工事 | 山砂の類 -
17.91
ｍ3
建設発生土運搬 | ﾀﾞﾝﾌﾟﾄﾗｯｸ 4t積級
| ﾊﾞｯｸﾎｳ0.28m3 土砂 DID区間有り | 17.91
| 27.0㎞以下 |  | ｍ3
計
残土処分費 | [5 empty] | 別紙 00-0068
1
式
残土処分費 | 投棄料(阪南2区)
17.91
ｍ3
計
衛生設備工事 別紙明細 | [5 empty] | 33
衛生設備工事 |  | 4号棟 |  |  | 屋外給水設備
名 称 | 摘 要 | 数 量 | 単位 | 単 価 | 金 額 | 備 考
ｱｽﾌｧﾙﾄ舗装工事 | [5 empty] | 別紙 00-0069
1
式
ｱｽﾌｧﾙﾄ舗装※ | 機械舗装 D(車道)
40.45
㎡
計
ｺﾝｸﾘｰﾄ類解体工事 | [5 empty] | 別紙 00-0070
1
式
ｺﾝｸﾘ-ﾄ類解体工事 | ｱｽﾌｧﾙﾄｶｯﾀｰ 厚100mm (m)
| - | 124.72
ｺﾝｸﾘ-ﾄ類解体工事 | As舗装とりこわし(積込共)(m3)
| - | 2.02
ｺﾝｸﾘ-ﾄ類解体工事 | 路盤材とりこわし(積込共)(m3)
| - | 14.16
とりこわし | ﾀﾞﾝﾌﾟﾄﾗｯｸ 4t積級
発生材運搬 | ﾊﾞｯｸﾎｳ0.28m3 無筋ｺﾝｸﾘｰﾄ類 | 2.02
| DID区間有り 9.0㎞以下 |  | ｍ3
とりこわし | ﾀﾞﾝﾌﾟﾄﾗｯｸ 4t積級
発生材運搬 | ﾊﾞｯｸﾎｳ0.28m3 無筋ｺﾝｸﾘｰﾄ類 | 14.16
| DID区間有り 60.0㎞以下 |  | ｍ3
計
衛生設備工事 別紙明細
衛生設備工事 |  | 4号棟 |  |  | 屋外給水設備
名 称 | 摘 要 | 数 量 | 単位 | 単 価 | 金 額 | 備 考
ｺﾝｸﾘｰﾄ類処分費 | [5 empty] | 別紙 00-0071
1
式
ｺﾝｸﾘｰﾄ類処分費 | ｱｽﾌｧﾙﾄ 投棄料
2.02
ｍ3
ｺﾝｸﾘｰﾄ類処分費 | 路盤材 投棄料
14.16
ｍ3
計
廃棄物処分費 | [5 empty] | 別紙 00-0072
1
式
ﾋﾞﾆﾙ管類処分費 | 20A
57.5
ｍ
ﾋﾞﾆﾙ管類処分費 | 50A
33.9
ｍ
計
有価材 | [5 empty] | 別紙 00-0073
1
式
銑ﾀﾞﾗｲ
0.74
ｔ
鉄くず | H2
0.04
ｔ
計
衛生設備工事 別紙明細 | [5 empty] | 34
衛生設備工事 |  | 4号棟 |  |  | 屋外排水設備
名 称 | 摘 要 | 数 量 | 単位 | 単 価 | 金 額 | 備 考
ｺﾝｸﾘｰﾄ工事 | 配管保護用 |  |  |  |  | 別紙 00-0074
1
式
ｺﾝｸﾘ-ﾄ工事 | ｺﾝｸﾘｰﾄ 生ｺﾝ人力打設 (m3)
0.39
ｺﾝｸﾘ-ﾄ工事 | 型枠 一般用 (㎡)
3.15
計
撤去工事 | 再使用しない |  |  |  |  | 別紙 00-0075
1
式
ﾋﾞﾆﾙ管類撤去(給 | 地中配管 80A
排水) |  | 4.9
再使用しない |  |  | ｍ
ﾋｭ-ﾑ管撤去 | 100A
再使用しない(ｺﾝｸ |  | 16.5
ﾘ-ﾄ保護解体別途) |  |  | ｍ
ﾎﾞｯｸｽ類蓋撤去 | ﾏﾝﾎｰﾙOMM450
再使用しない |  | 2
か所
計
衛生設備工事 別紙明細
衛生設備工事 |  | 4号棟 |  |  | 屋外排水設備
名 称 | 摘 要 | 数 量 | 単位 | 単 価 | 金 額 | 備 考
土工事 | [5 empty] | 別紙 00-0076
1
式
土工事 | 機械堀方 ﾊﾞｯｸﾎｳ 0.28m3
13.31
ｍ3
土工事 | 機械埋戻し ﾊﾞｯｸﾎｳ 0.28m3
7.58
ｍ3
土工事 | 山砂の類 -
5.73
ｍ3
建設発生土運搬 | ﾀﾞﾝﾌﾟﾄﾗｯｸ 4t積級
| ﾊﾞｯｸﾎｳ0.28m3 土砂 DID区間有り | 5.73
| 27.0㎞以下 |  | ｍ3
計
残土処分費 | [5 empty] | 別紙 00-0077
1
式
残土処分費 | 投棄料(阪南2区)
5.73
ｍ3
計
衛生設備工事 別紙明細 | [5 empty] | 35
衛生設備工事 |  | 4号棟 |  |  | 屋外排水設備
名 称 | 摘 要 | 数 量 | 単位 | 単 価 | 金 額 | 備 考
ｺﾝｸﾘｰﾄ類解体工事 | [5 empty] | 別紙 00-0078
1
式
ｺﾝｸﾘ-ﾄ類解体工事 | 鉄筋ｺﾝｸﾘｰﾄﾌﾞﾚｰｶｰ (m3)
| (積込別途) | 0.47
ｺﾝｸﾘ-ﾄ類解体工事 | 無筋ｺﾝｸﾘｰﾄﾌﾞﾚ-ｶ- (m3)
| (積込別途) | 0.12
ｺﾝｸﾘｰﾄ類 | 機 械
集積、積込み |  | 0.59
ｍ3
とりこわし | ﾀﾞﾝﾌﾟﾄﾗｯｸ 4t積級
発生材運搬 | ﾊﾞｯｸﾎｳ0.28m3 無筋ｺﾝｸﾘｰﾄ類 | 0.47
| DID区間有り 12.0㎞以下 |  | ｍ3
とりこわし | ﾀﾞﾝﾌﾟﾄﾗｯｸ 4t積級
発生材運搬 | ﾊﾞｯｸﾎｳ0.28m3 無筋ｺﾝｸﾘｰﾄ類 | 0.12
| DID区間有り 12.0㎞以下 |  | ｍ3
計
ｺﾝｸﾘｰﾄ類処分費 | [5 empty] | 別紙 00-0079
1
式
ｺﾝｸﾘｰﾄ類処分費 | 有筋ｺﾝｸﾘｰﾄ 投棄料
0.47
ｍ3
ｺﾝｸﾘｰﾄ類処分費 | 無筋ｺﾝｸﾘｰﾄ 投棄料
0.12
ｍ3
計
衛生設備工事 別紙明細
衛生設備工事 |  | 4号棟 |  |  | 屋外排水設備
名 称 | 摘 要 | 数 量 | 単位 | 単 価 | 金 額 | 備 考
廃棄物処分費 | [5 empty] | 別紙 00-0080
1
式
ﾋﾞﾆﾙ管類処分費 | 80A
4.9
ｍ
計
有価材 | [5 empty] | 別紙 00-0081
1
式
銑ﾀﾞﾗｲ
0.08
ｔ
計

## M細目別内訳 (2)
共通仮設費(積上) 明細 | [5 empty] | 36
名 称 | 摘 要 | 数 量 | 単位 | 単 価 | 金 額 | 備 考
貫通部非破壊検査 | レーダー |  |  |  |  | 別紙 00-0082
1
式
計

## M別紙明細 (2)
共通仮設費(積上) 共通費別紙明細 | [5 empty] | 37
名 称 | 摘 要 | 数 量 | 単位 | 単 価 | 金 額 | 備 考
貫通部非破壊検査 | レーダー |  |  |  |  | 別紙 00-0082
1
式
貫通部非破壊（ﾚｰ | 基本料金 (一式)
ﾀﾞｰ）調査費 | 1-10箇所まで | 1
貫通部非破壊（ﾚｰ | 材料費 ( 枚 )
ﾀﾞｰ）調査費 | 1-10箇所まで | 8
貫通部非破壊（ﾚｰ | 報告書作成費(一式)
ﾀﾞｰ）調査費 | 1-10箇所まで | 1
貫通部非破壊（ﾚｰ | 諸経費 (一式)
ﾀﾞｰ）調査費 | 1-10箇所まで | 1
計

## ガス総括表(1)
総 - 1
総括表
名 称 | 仕様 | 単位 | 数量 | 単価 | 金 額 | 備 考
1号棟 | ねじ工事 | 式 | 1
2号棟 | ねじ工事 | 式 | 1
3号棟 | ねじ工事 | 式 | 1
4号棟 | ねじ工事 | 式 | 1
ねじ工事 計
総合計

## ガス内訳書(1)
1
内訳書
名 称 | 規格 | 単位 | 数量 | 単価 | 金 額 | 備 考
[1号棟]
基本工事費 |  | 件 | 1
配管（白鉄管） | 50 | ｍ | 0.5
配管（ＥＬＰ） | 50 | ｍ | 1
配管撤去 | 50 | ｍ | 1
埋設配管（ＰＥ） | 50 | ｍ | 14.5
埋設配管撤去 | 50 | ｍ | 8
ブラケット支持 | 50 | ヶ所 | 1
ブラケット支持溶融亜鉛メッキ仕様加算 | 50 | ヶ所 | 1
機械掘削加算 |  | 日 | 1
ガス管塗装（２回塗） | 50 | ｍ | 0.5
サービスバルブ（ＰＥ） | 50 | 個 | 1
絶縁ソケット | 50 | ヶ所 | 1
標示石 |  | 個 | 1
標示物 |  | 個 | 2
エアーパージ・点火試験費 |  | 戸 | 14
内管深掘（０．６―１ｍ） |  | ｍ | 22.5
土砂入替（山砂） | 2 | ｍ | 14.5
諸経費
端数切捨
2
内訳書
名 称 | 規格 | 単位 | 数量 | 単価 | 金 額 | 備 考
合 計
3
内訳書
名 称 | 規格 | 単位 | 数量 | 単価 | 金 額 | 備 考
[2号棟]
基本工事費 |  | 件 | 1
配管（白鉄管） | 50 | ｍ | 0.5
配管（ＥＬＰ） | 50 | ｍ | 1
配管撤去 | 50 | ｍ | 1
埋設配管（ＰＥ） | 50 | ｍ | 10.5
埋設配管撤去 | 50 | ｍ | 8.5
ブラケット支持 | 50 | ヶ所 | 1
ブラケット支持溶融亜鉛メッキ仕様加算 | 50 | ヶ所 | 1
機械掘削加算 |  | 日 | 1
ガス管塗装（２回塗） | 50 | ｍ | 0.5
供給管位置替（砂利道） |  | ｍ | 2.5
サービスバルブ（ＰＥ） | 50 | 個 | 1
絶縁ソケット | 50 | ヶ所 | 1
標示石 |  | 個 | 1
標示物 |  | 個 | 1
エアーパージ・点火試験費 |  | 戸 | 14
内管深掘（０．６―１ｍ） |  | ｍ | 19
土砂入替（山砂） | 2 | ｍ | 10.5
諸経費
4
内訳書
名 称 | 規格 | 単位 | 数量 | 単価 | 金 額 | 備 考
端数切捨
合 計
5
内訳書
名 称 | 規格 | 単位 | 数量 | 単価 | 金 額 | 備 考
[3号棟]
基本工事費 |  | 件 | 1
配管（白鉄管） | 50 | ｍ | 14.5
配管（ＥＬＰ） | 50 | ｍ | 3
配管撤去 | 50 | ｍ | 3.5
埋設配管（ＰＥ） | 50 | ｍ | 15
埋設配管撤去 | 50 | ｍ | 15
内管取出（ネジ・露出） | 50 | ヶ所 | 2
ブラケット支持 | 50 | ヶ所 | 9
ブラケット支持溶融亜鉛メッキ仕様加算 | 50 | ヶ所 | 9
機械掘削加算 |  | 日 | 1
ガス管塗装（２回塗） | 50 | ｍ | 14.5
供給管位置替（砂利道） |  | ｍ | 8
サービスバルブ（ＰＥ） | 50 | 個 | 3
絶縁ソケット | 50 | ヶ所 | 3
標示物 |  | 個 | 3
エアーパージ・点火試験費 |  | 戸 | 29
内管深掘（０．６―１ｍ） |  | ｍ | 30
土砂入替（山砂） | 2 | ｍ | 15
諸経費
6
内訳書
名 称 | 規格 | 単位 | 数量 | 単価 | 金 額 | 備 考
端数切捨
合 計
7
内訳書
名 称 | 規格 | 単位 | 数量 | 単価 | 金 額 | 備 考
[4号棟]
基本工事費 |  | 件 | 1
配管（白鉄管） | 50 | ｍ | 10
配管（ＥＬＰ） | 50 | ｍ | 2
配管撤去 | 50 | ｍ | 2.5
埋設配管（ＰＥ） | 50 | ｍ | 10.5
埋設配管撤去 | 50 | ｍ | 10.5
内管取出（ネジ・露出） | 50 | ヶ所 | 1
ブラケット支持 | 50 | ヶ所 | 6
ブラケット支持溶融亜鉛メッキ仕様加算 | 50 | ヶ所 | 6
機械掘削加算 |  | 日 | 1
ガス管塗装（２回塗） | 50 | ｍ | 10
供給管位置替（砂利道） |  | ｍ | 5
サービスバルブ（ＰＥ） | 50 | 個 | 2
絶縁ソケット | 50 | ヶ所 | 2
標示物 |  | 個 | 2
エアーパージ・点火試験費 |  | 戸 | 19
内管深掘（０．６―１ｍ） |  | ｍ | 21
土砂入替（山砂） | 2 | ｍ | 10.5
諸経費
8
内訳書
名 称 | 規格 | 単位 | 数量 | 単価 | 金 額 | 備 考
端数切捨
合 計