## 様式１
様式－１
数 量 公 開 用
（建 築 工 事）
工事名称 ： | 大阪府営槇塚台第１住宅第２期エレベーター棟増築工事（第２工区）
数量作成 大阪府都市整備部住宅建築局公共建築室住宅建築課
〇 本数量書は、工事請負契約書第１条に定める設計図書ではなく、参考数量です。
従って内容の如何にかかわらず、契約上何等の拘束をするものではありません。
〇共通費率及び記載数量は、「大阪府公共建築工事共通費積算基準」（大阪府都市整備部住宅建築局公共建築室）及び「公共建築数量積算基準」（公共建築工事積算研究会）に基づいて積算した数量です。

## 表紙
工事名称：大阪府営槇塚台第１住宅第２期エレベーター棟増築工事（第２工区）
会 社 名 ：
住所：
電話： 、ＦＡＸ

## 工事内訳（総括表）
工事内訳書 総括表
名 称 | 数 量 | 単 位 | 金 額 | 備 考
1．直 接 工 事 費
建築工事 | 1 | 式
電気設備工事 | 1 | 式
機械設備工事 | 1 | 式
計
２．共 通 費
共通仮設費 | 1 | 式
現場管理費 | 1 | 式
一般管理費 | 1 | 式
計
工 事 価 格（1＋２） | 1 | 式

## A種目
建築工事 種目別内訳 |  |  |  | 1
名 称 | 数 量 | 単位 | 金 額 | 備 考
ｴﾚﾍﾞｰﾀｰ本体工事 5号棟
1号機 | 1
式
ｴﾚﾍﾞｰﾀｰ本体工事 6号棟
1号機 | 1
式
ｴﾚﾍﾞｰﾀｰ本体工事 6号棟
2号機 | 1
式
ｴﾚﾍﾞｰﾀｰ本体工事 6号棟
3号機 | 1
式
ｴﾚﾍﾞｰﾀｰ本体工事 13号棟
1号機 | 1
式
ｴﾚﾍﾞｰﾀｰ本体工事 13号棟
2号機 | 1
式
ｴﾚﾍﾞｰﾀｰ本体工事 13号棟
3号機 | 1
式
小計
くい工事
1
式
既存建物改修工事
1
式
小計
計
屋外整備工事 種目別内訳
名 称 | 数 量 | 単位 | 金 額 | 備 考
外構施設改修工事
1
式
地中埋設管等改修工事
1
式
小計
計

## A科目
建築工事 科目別内訳 |  |  |  | 2
ｴﾚﾍﾞｰﾀｰ本体工事 5号棟1号機
名 称 | 数 量 | 単位 | 金 額 | 備 考
直接仮設工事
1
式
土工事
1
式
地業工事
1
式
鉄筋工事
1
式
ｺﾝｸﾘｰﾄ工事
1
式
型枠工事
1
式
鉄骨工事
1
式
既製ｺﾝｸﾘｰﾄ工事
1
式
防水工事
1
式
金属工事
(屋根及び樋含む) | 1
式
左官工事
1
式
塗装工事
1
式
内外装工事
1
式
ｴﾚﾍﾞｰﾀｰ機器工事
1
式
計
建築工事 科目別内訳
ｴﾚﾍﾞｰﾀｰ本体工事 6号棟1号機
名 称 | 数 量 | 単位 | 金 額 | 備 考
直接仮設工事
1
式
土工事
1
式
地業工事
1
式
鉄筋工事
1
式
ｺﾝｸﾘｰﾄ工事
1
式
型枠工事
1
式
鉄骨工事
1
式
既製ｺﾝｸﾘｰﾄ工事
1
式
防水工事
1
式
金属工事
(屋根及び樋含む) | 1
式
左官工事
1
式
塗装工事
1
式
内外装工事
1
式
ｴﾚﾍﾞｰﾀｰ機器工事
1
式
計
建築工事 科目別内訳 |  |  |  | 3
ｴﾚﾍﾞｰﾀｰ本体工事 6号棟2号機
名 称 | 数 量 | 単位 | 金 額 | 備 考
直接仮設工事
1
式
土工事
1
式
地業工事
1
式
鉄筋工事
1
式
ｺﾝｸﾘｰﾄ工事
1
式
型枠工事
1
式
鉄骨工事
1
式
既製ｺﾝｸﾘｰﾄ工事
1
式
防水工事
1
式
金属工事
(屋根及び樋含む) | 1
式
左官工事
1
式
塗装工事
1
式
内外装工事
1
式
ｴﾚﾍﾞｰﾀｰ機器工事
1
式
計
建築工事 科目別内訳
ｴﾚﾍﾞｰﾀｰ本体工事 6号棟3号機
名 称 | 数 量 | 単位 | 金 額 | 備 考
直接仮設工事
1
式
土工事
1
式
地業工事
1
式
鉄筋工事
1
式
ｺﾝｸﾘｰﾄ工事
1
式
型枠工事
1
式
鉄骨工事
1
式
既製ｺﾝｸﾘｰﾄ工事
1
式
防水工事
1
式
金属工事
(屋根及び樋含む) | 1
式
左官工事
1
式
塗装工事
1
式
内外装工事
1
式
ｴﾚﾍﾞｰﾀｰ機器工事
1
式
計
建築工事 科目別内訳 |  |  |  | 4
ｴﾚﾍﾞｰﾀｰ本体工事 13号棟1号機
名 称 | 数 量 | 単位 | 金 額 | 備 考
直接仮設工事
1
式
土工事
1
式
地業工事
1
式
鉄筋工事
1
式
ｺﾝｸﾘｰﾄ工事
1
式
型枠工事
1
式
鉄骨工事
1
式
既製ｺﾝｸﾘｰﾄ工事
1
式
防水工事
1
式
金属工事
(屋根及び樋含む) | 1
式
左官工事
1
式
塗装工事
1
式
内外装工事
1
式
ｴﾚﾍﾞｰﾀｰ機器工事
1
式
計
建築工事 科目別内訳
ｴﾚﾍﾞｰﾀｰ本体工事 13号棟2号機
名 称 | 数 量 | 単位 | 金 額 | 備 考
直接仮設工事
1
式
土工事
1
式
地業工事
1
式
鉄筋工事
1
式
ｺﾝｸﾘｰﾄ工事
1
式
型枠工事
1
式
鉄骨工事
1
式
既製ｺﾝｸﾘｰﾄ工事
1
式
防水工事
1
式
金属工事
(屋根及び樋含む) | 1
式
左官工事
1
式
塗装工事
1
式
内外装工事
1
式
ｴﾚﾍﾞｰﾀｰ機器工事
1
式
計
建築工事 科目別内訳 |  |  |  | 5
ｴﾚﾍﾞｰﾀｰ本体工事 13号棟3号機
名 称 | 数 量 | 単位 | 金 額 | 備 考
直接仮設工事
1
式
土工事
1
式
地業工事
1
式
鉄筋工事
1
式
ｺﾝｸﾘｰﾄ工事
1
式
型枠工事
1
式
鉄骨工事
1
式
既製ｺﾝｸﾘｰﾄ工事
1
式
防水工事
1
式
金属工事
(屋根及び樋含む) | 1
式
左官工事
1
式
塗装工事
1
式
内外装工事
1
式
ｴﾚﾍﾞｰﾀｰ機器工事
1
式
計
建築工事 科目別内訳
くい工事
名 称 | 数 量 | 単位 | 金 額 | 備 考
くい工事
1
式
計
建築工事 科目別内訳 |  |  |  | 6
既存建物改修工事
名 称 | 数 量 | 単位 | 金 額 | 備 考
5号棟改修
1
式
5号棟撤去
1
式
6号棟改修
1
式
6号棟撤去
1
式
13号棟改修
1
式
13号棟撤去
1
式
計
屋外整備工事 科目別内訳
外構施設改修工事
名 称 | 数 量 | 単位 | 金 額 | 備 考
5号棟改修
1
式
5号棟撤去
1
式
6号棟改修
1
式
6号棟撤去
1
式
13号棟改修
1
式
13号棟撤去
1
式
計
屋外整備工事 科目別内訳 |  |  |  | 7
地中埋設管等改修工事
名 称 | 数 量 | 単位 | 金 額 | 備 考
5号棟改修
1
式
5号棟撤去
1
式
6号棟改修
1
式
6号棟撤去
1
式
13号棟改修
1
式
13号棟撤去
1
式
計

## A中科目1
建築工事 中科目別内訳 |  |  |  |  | 8
ｴﾚﾍﾞｰﾀｰ本体工事 5号棟1号機
科 目 名 称 | 中 科 目 名 称 | 数 量 | 単位 | 金 額 | 備 考
直接仮設工事
1
式
計
土工事
1
式
計
地業工事
1
式
計
鉄筋工事
1
式
計
ｺﾝｸﾘｰﾄ工事
1
式
計
型枠工事
1
式
計
鉄骨工事
1
式
計
既製ｺﾝｸﾘｰﾄ工事
1
式
建築工事 中科目別内訳
ｴﾚﾍﾞｰﾀｰ本体工事 5号棟1号機
科 目 名 称 | 中 科 目 名 称 | 数 量 | 単位 | 金 額 | 備 考
計
防水工事
1
式
計
金属工事
(屋根及び樋含む) |  | 1
式
計
左官工事
1
式
計
塗装工事
1
式
計
内外装工事
1
式
計
ｴﾚﾍﾞｰﾀｰ機器工事
1
式
計
建築工事 中科目別内訳 |  |  |  |  | 9
ｴﾚﾍﾞｰﾀｰ本体工事 6号棟1号機
科 目 名 称 | 中 科 目 名 称 | 数 量 | 単位 | 金 額 | 備 考
直接仮設工事
1
式
計
土工事
1
式
計
地業工事
1
式
計
鉄筋工事
1
式
計
ｺﾝｸﾘｰﾄ工事
1
式
計
型枠工事
1
式
計
鉄骨工事
1
式
計
既製ｺﾝｸﾘｰﾄ工事
1
式
建築工事 中科目別内訳
ｴﾚﾍﾞｰﾀｰ本体工事 6号棟1号機
科 目 名 称 | 中 科 目 名 称 | 数 量 | 単位 | 金 額 | 備 考
計
防水工事
1
式
計
金属工事
(屋根及び樋含む) |  | 1
式
計
左官工事
1
式
計
塗装工事
1
式
計
内外装工事
1
式
計
ｴﾚﾍﾞｰﾀｰ機器工事
1
式
計
建築工事 中科目別内訳 |  |  |  |  | 10
ｴﾚﾍﾞｰﾀｰ本体工事 6号棟2号機
科 目 名 称 | 中 科 目 名 称 | 数 量 | 単位 | 金 額 | 備 考
直接仮設工事
1
式
計
土工事
1
式
計
地業工事
1
式
計
鉄筋工事
1
式
計
ｺﾝｸﾘｰﾄ工事
1
式
計
型枠工事
1
式
計
鉄骨工事
1
式
計
既製ｺﾝｸﾘｰﾄ工事
1
式
建築工事 中科目別内訳
ｴﾚﾍﾞｰﾀｰ本体工事 6号棟2号機
科 目 名 称 | 中 科 目 名 称 | 数 量 | 単位 | 金 額 | 備 考
計
防水工事
1
式
計
金属工事
(屋根及び樋含む) |  | 1
式
計
左官工事
1
式
計
塗装工事
1
式
計
内外装工事
1
式
計
ｴﾚﾍﾞｰﾀｰ機器工事
1
式
計
建築工事 中科目別内訳 |  |  |  |  | 11
ｴﾚﾍﾞｰﾀｰ本体工事 6号棟3号機
科 目 名 称 | 中 科 目 名 称 | 数 量 | 単位 | 金 額 | 備 考
直接仮設工事
1
式
計
土工事
1
式
計
地業工事
1
式
計
鉄筋工事
1
式
計
ｺﾝｸﾘｰﾄ工事
1
式
計
型枠工事
1
式
計
鉄骨工事
1
式
計
既製ｺﾝｸﾘｰﾄ工事
1
式
建築工事 中科目別内訳
ｴﾚﾍﾞｰﾀｰ本体工事 6号棟3号機
科 目 名 称 | 中 科 目 名 称 | 数 量 | 単位 | 金 額 | 備 考
計
防水工事
1
式
計
金属工事
(屋根及び樋含む) |  | 1
式
計
左官工事
1
式
計
塗装工事
1
式
計
内外装工事
1
式
計
ｴﾚﾍﾞｰﾀｰ機器工事
1
式
計
建築工事 中科目別内訳 |  |  |  |  | 12
ｴﾚﾍﾞｰﾀｰ本体工事 13号棟1号機
科 目 名 称 | 中 科 目 名 称 | 数 量 | 単位 | 金 額 | 備 考
直接仮設工事
1
式
計
土工事
1
式
計
地業工事
1
式
計
鉄筋工事
1
式
計
ｺﾝｸﾘｰﾄ工事
1
式
計
型枠工事
1
式
計
鉄骨工事
1
式
計
既製ｺﾝｸﾘｰﾄ工事
1
式
建築工事 中科目別内訳
ｴﾚﾍﾞｰﾀｰ本体工事 13号棟1号機
科 目 名 称 | 中 科 目 名 称 | 数 量 | 単位 | 金 額 | 備 考
計
防水工事
1
式
計
金属工事
(屋根及び樋含む) |  | 1
式
計
左官工事
1
式
計
塗装工事
1
式
計
内外装工事
1
式
計
ｴﾚﾍﾞｰﾀｰ機器工事
1
式
計
建築工事 中科目別内訳 |  |  |  |  | 13
ｴﾚﾍﾞｰﾀｰ本体工事 13号棟2号機
科 目 名 称 | 中 科 目 名 称 | 数 量 | 単位 | 金 額 | 備 考
直接仮設工事
1
式
計
土工事
1
式
計
地業工事
1
式
計
鉄筋工事
1
式
計
ｺﾝｸﾘｰﾄ工事
1
式
計
型枠工事
1
式
計
鉄骨工事
1
式
計
既製ｺﾝｸﾘｰﾄ工事
1
式
建築工事 中科目別内訳
ｴﾚﾍﾞｰﾀｰ本体工事 13号棟2号機
科 目 名 称 | 中 科 目 名 称 | 数 量 | 単位 | 金 額 | 備 考
計
防水工事
1
式
計
金属工事
(屋根及び樋含む) |  | 1
式
計
左官工事
1
式
計
塗装工事
1
式
計
内外装工事
1
式
計
ｴﾚﾍﾞｰﾀｰ機器工事
1
式
計
建築工事 中科目別内訳 |  |  |  |  | 14
ｴﾚﾍﾞｰﾀｰ本体工事 13号棟3号機
科 目 名 称 | 中 科 目 名 称 | 数 量 | 単位 | 金 額 | 備 考
直接仮設工事
1
式
計
土工事
1
式
計
地業工事
1
式
計
鉄筋工事
1
式
計
ｺﾝｸﾘｰﾄ工事
1
式
計
型枠工事
1
式
計
鉄骨工事
1
式
計
既製ｺﾝｸﾘｰﾄ工事
1
式
建築工事 中科目別内訳
ｴﾚﾍﾞｰﾀｰ本体工事 13号棟3号機
科 目 名 称 | 中 科 目 名 称 | 数 量 | 単位 | 金 額 | 備 考
計
防水工事
1
式
計
金属工事
(屋根及び樋含む) |  | 1
式
計
左官工事
1
式
計
塗装工事
1
式
計
内外装工事
1
式
計
ｴﾚﾍﾞｰﾀｰ機器工事
1
式
計
建築工事 中科目別内訳 |  |  |  |  | 15
くい工事
科 目 名 称 | 中 科 目 名 称 | 数 量 | 単位 | 金 額 | 備 考
くい工事 | くい工事
1
式
計
建築工事 中科目別内訳
既存建物改修工事
科 目 名 称 | 中 科 目 名 称 | 数 量 | 単位 | 金 額 | 備 考
5号棟改修 | 5号棟改修
1
式
計
5号棟撤去 | 5号棟撤去
1
式
計
6号棟改修 | 6号棟改修
1
式
計
6号棟撤去 | 6号棟撤去
1
式
計
13号棟改修 | 13号棟改修
1
式
計
13号棟撤去 | 13号棟撤去
1
式
計
屋外整備工事 中科目別内訳 |  |  |  |  | 16
外構施設改修工事
科 目 名 称 | 中 科 目 名 称 | 数 量 | 単位 | 金 額 | 備 考
5号棟改修 | 5号棟改修
1
式
計
5号棟撤去 | 5号棟撤去
1
式
計
6号棟改修 | 6号棟改修
1
式
計
6号棟撤去 | 6号棟撤去
1
式
計
13号棟改修 | 13号棟改修
1
式
計
13号棟撤去 | 13号棟撤去
1
式
計
屋外整備工事 中科目別内訳
地中埋設管等改修工事
科 目 名 称 | 中 科 目 名 称 | 数 量 | 単位 | 金 額 | 備 考
5号棟改修 | 5号棟改修
1
式
計
5号棟撤去 | 5号棟撤去
1
式
計
6号棟改修 | 6号棟改修
1
式
計
6号棟撤去 | 6号棟撤去
1
式
計
13号棟改修 | 13号棟改修
1
式
計
13号棟撤去 | 13号棟撤去
1
式
計

## A細目別内訳
建築工事 細目別内訳 | [5 empty] | 17
ｴﾚﾍﾞｰﾀｰ本体工事 5号棟1号機 |  | 直接仮設工事
名 称 | 摘 要 | 数 量 | 単位 | 単 価 | 金 額 | 備 考
遣方 | 簡 易
15.9
㎡
墨出し | 簡 易 -
| - | 15.9
㎡
養生 | 簡 易 -
| - | 17
㎡
整理清掃 | 簡 易 -
後片付け | - | 17
㎡
地足場 | 運搬費含む
| 0.5ヶ月程度 | 9.6
㎡
枠組足場 | 建枠 900×1700 布枠500×1枚
(手すり先行方式) | 運搬費含む | 194
| 3ヶ月程度 |  | ㎡
養生ｼｰﾄ張り | 防炎Ⅰ類 枠組本足場用
| 運搬費含む | 194
| 3ヶ月程度 |  | ㎡
安全手すり | 枠組本足場用
(手すり先行方式) | 運搬費含む | 14.1
| 3ヶ月程度 |  | ｍ
単管本足場 | 20m未満
| 運搬費含む | 18.3
| 3ヶ月程度 |  | ㎡
安全手すり | 単管本足場用
| 運搬費含む | 4.1
| 3ヶ月程度 |  | ｍ
養生ｼｰﾄ張り | 防炎Ⅰ類 枠組本足場用
| 運搬費含む | 18.3
| 3ヶ月程度 |  | ㎡
内部仕上足場 | 脚立足場
| 運搬費含む | 3.9
| 1ヶ月程度 |  | ㎡
内部仕上足場 | 枠組棚足場
(手すり先行方式) | 階高4.0m超5.0m未満 | 3.9
| 運搬費含む 3ヶ月程度 |  | ㎡
内部仕上足場 | 枠組棚足場
(手すり先行方式) | 階高4.0m超5.0m未満 | 3.9
| 運搬費含む 3ヶ月程度 |  | ㎡
ｼｬﾌﾄ内足場 | 運搬費含む
| 1ヶ月程度 | 18
㎡
建築工事 細目別内訳
ｴﾚﾍﾞｰﾀｰ本体工事 5号棟1号機 |  | 直接仮設工事
名 称 | 摘 要 | 数 量 | 単位 | 単 価 | 金 額 | 備 考
仮設間仕切 | 単管下地
| 運搬費含む | 22.9
㎡
養生防護棚 | 枠組本足場用
(直線部) | 運搬費含む | 14.1
| 3ヶ月程度 |  | ｍ
養生防護棚 | 枠組本足場用
(ｺｰﾅｰ部) | 運搬費含む | 2
| 3ヶ月程度 |  | か所
計
建築工事 細目別内訳 | [5 empty] | 18
ｴﾚﾍﾞｰﾀｰ本体工事 5号棟1号機 |  | 土工事
名 称 | 摘 要 | 数 量 | 単位 | 単 価 | 金 額 | 備 考
根切り | 小規模土工
| - | 82.5
ｍ3
埋戻し(B種) | 小規模土工 発生土
54.5
ｍ3
建設発生土運搬 | 4t積級 往復 積込共
仮置場まで |  | 54.5
ｍ3
建設発生土運搬 | ﾀﾞﾝﾌﾟﾄﾗｯｸ 4t積級
| ﾊﾞｯｸﾎｳ0.28m3 土砂 DID区間有り | 28
| 27.0㎞以下 |  | ｍ3
建設発生土処分 | 投棄料
28
ｍ3
土工機械運搬
1
式
山留め | 鋼矢板 Ⅲ型
1
式
計
建築工事 細目別内訳
ｴﾚﾍﾞｰﾀｰ本体工事 5号棟1号機 |  | 地業工事
名 称 | 摘 要 | 数 量 | 単位 | 単 価 | 金 額 | 備 考
砂利地業 | 再生ｸﾗｯｼｬﾗﾝ
1.1
ｍ3
杭間ざらい
4
本
杭頭補強 | ｱﾝｶｰ筋 D19 L＝40d+余長 6本
| ﾌﾚｱ溶接 | 4
組
計
建築工事 細目別内訳 | [5 empty] | 19
ｴﾚﾍﾞｰﾀｰ本体工事 5号棟1号機 |  | 鉄筋工事
名 称 | 摘 要 | 数 量 | 単位 | 単 価 | 金 額 | 備 考
異形鉄筋(SD295) | D10
0.2
ｔ
異形鉄筋(SD295) | D13
1.4
ｔ
異形鉄筋(SD295) | D16
0.1
ｔ
異形鉄筋(SD345) | D22
0.3
ｔ
ｽｸﾗｯﾌﾟ控除 | 鉄屑 ヘビーH2
0.05
ｔ
鉄筋加工組立 | RCﾗｰﾒﾝ構造
| 階高3.5～4.0ｍ程度 形状単純 | 1.9
ｔ
溶接金網敷 | 径6.0 150×150
5
㎡
計
建築工事 細目別内訳
ｴﾚﾍﾞｰﾀｰ本体工事 5号棟1号機 |  | ｺﾝｸﾘｰﾄ工事
名 称 | 摘 要 | 数 量 | 単位 | 単 価 | 金 額 | 備 考
普通ｺﾝｸﾘｰﾄ | JIS A5308 呼び強度18 S15
| 粗骨材20 | 0.9
ｍ3
普通ｺﾝｸﾘｰﾄ | JIS A5308 呼び強度21 S15
| 粗骨材20 | 25
ｍ3
ｺﾝｸﾘｰﾄ打設手間 | 捨てｺﾝｸﾘｰﾄ 人力打設
| - S15～S18 | 0.9
| - - |  | ｍ3
ｺﾝｸﾘｰﾄ打設手間 | 基礎部 ﾎﾟﾝﾌﾟ打設
| 50m3/回未満 S15～S18 | 22.1
| - 圧送費､基本料別途 |  | ｍ3
ｺﾝｸﾘｰﾄ打設手間 | 躯体 ﾎﾟﾝﾌﾟ打設
| 50m3/回未満 S15～S18 | 2.9
| - 圧送費､基本料別途 |  | ｍ3
ｺﾝｸﾘｰﾄﾎﾟﾝﾌﾟ | 30m3未満
圧送 |  | 25
ｍ3
ｺﾝｸﾘｰﾄﾎﾟﾝﾌﾟ | 30m3未満
基本料金 |  | 2
回
構造体強度補正 | 3N
25
ｍ3
計
建築工事 細目別内訳 | [5 empty] | 20
ｴﾚﾍﾞｰﾀｰ本体工事 5号棟1号機 |  | 型枠工事
名 称 | 摘 要 | 数 量 | 単位 | 単 価 | 金 額 | 備 考
型枠 | 普通合板型枠
| - 基礎部 | 8.4
| - |  | ㎡
型枠 | 打放合板型枠B種
| ﾗｰﾒﾝ構造 地下軸部 | 37.7
| 階高5.0m程度 |  | ㎡
打放し面補修 | B 種 ｺｰﾝ処理 部分目違いばらい
37.7
㎡
ｴﾗｽﾀｲﾄ | 厚10
1.2
㎡
止水板 | 厚3 巾100 軟質塩ビ板
9.5
ｍ
計
建築工事 細目別内訳
ｴﾚﾍﾞｰﾀｰ本体工事 5号棟1号機 |  | 鉄骨工事
名 称 | 摘 要 | 数 量 | 単位 | 単 価 | 金 額 | 備 考
鋼材 形鋼 | SS400 H-200×100×5.5×8
0.2
ｔ
鋼材 形鋼 | SS400 H-250×125×6×9
1.2
ｔ
鋼材 形鋼 | SS400 H-194×150×6×9
0.1
ｔ
鋼材 形鋼 | SS400 H-100×100×6×8
0.1
ｔ
鋼材 形鋼 | SS400 H-150×150×7×10
0.1
ｔ
鋼材 形鋼 | SS400 H-200×200×8×12
3.1
ｔ
鋼材 形鋼 | SS400 L-50×50×6
0.2
ｔ
鋼材 形鋼 | SS400 L-65×65×6
0.2
ｔ
鋼材 形鋼 | SS400 L-100×75×7
0.04
ｔ
鋼材 形鋼 | SS400 L-150×90×9
0.07
ｔ
鋼材 形鋼 | SSC400 C-60×30×10×2.3
0.01
ｔ
鋼材 形鋼 | SSC400 C-100×50×20×2.3
0.1
ｔ
鋼材 形鋼 | SSC400 C-100×50×20×3.2
0.03
ｔ
鋼材 鋼板 | SS400 PL-6
0.3
ｔ
鋼材 鋼板 | SS400 PL-9
0.3
ｔ
建築工事 細目別内訳 | [5 empty] | 21
ｴﾚﾍﾞｰﾀｰ本体工事 5号棟1号機 |  | 鉄骨工事
名 称 | 摘 要 | 数 量 | 単位 | 単 価 | 金 額 | 備 考
鋼材 鋼板 | SS400 PL-12
0.3
ｔ
鋼材 鋼板 | SS400 PL-16
0.02
ｔ
鋼材 鋼板 | SN400B PL-12
0.2
ｔ
鋼材 鋼板 | SN400B PL-32
0.1
ｔ
ｽｸﾗｯﾌﾟ控除 | 鉄屑 ヘビーH2
0.2
ｔ
鋼材 ﾎﾞﾙﾄ類 | [5 empty] | 別紙 00-0001
1
式
工場製作費
6.4
ｔ
工場溶接費
187
ｍ
鉄骨現場溶接 | 半自動(すみ肉6㎜換算)
17.2
ｍ
鉄骨運搬費
6.4
ｔ
錆止め塗料塗り
156
㎡
現場建て方費
6.4
ｔ
鉄骨建て方機械
器具費 |  | 1
式
ﾄﾙｼｱ形 | ﾋﾞﾙ鉄骨
高力ﾎﾞﾙﾄ締付け | 1,000本以上2,000本未満 | 1,252
| 施工手間 |  | 本
ﾍﾞｰｽﾊﾟｯｸ
4
か所
建築工事 細目別内訳
ｴﾚﾍﾞｰﾀｰ本体工事 5号棟1号機 |  | 鉄骨工事
名 称 | 摘 要 | 数 量 | 単位 | 単 価 | 金 額 | 備 考
水平ﾌﾞﾚｰｽ | RB-M16 L1400
| 羽子板・ﾀｰﾝﾊﾞｯｸﾙ共 | 8
組
水平ﾌﾞﾚｰｽ | M16 L2300
| 羽子板・ﾀｰﾝﾊﾞｯｸﾙ共 | 2
組
水平ﾌﾞﾚｰｽ | M16 L2700
| 羽子板・ﾀｰﾝﾊﾞｯｸﾙ共 | 2
組
垂直ﾌﾞﾚｰｽ | M16 L3000
| 羽子板・ﾀｰﾝﾊﾞｯｸﾙ共 | 4
組
垂直ﾌﾞﾚｰｽ | M16 L3500
| 羽子板・ﾀｰﾝﾊﾞｯｸﾙ共 | 4
組
垂直ﾌﾞﾚｰｽ | M20 L2500
| 羽子板・ﾀｰﾝﾊﾞｯｸﾙ共 | 4
組
垂直ﾌﾞﾚｰｽ | M20 L3000
| 羽子板・ﾀｰﾝﾊﾞｯｸﾙ共 | 4
組
垂直ﾌﾞﾚｰｽ | M24 L4000
| 羽子板・ﾀｰﾝﾊﾞｯｸﾙ共 | 4
組
柱型 耐火被覆 | 吹付ﾛｯｸｳｰﾙ t25
36.2
㎡
梁型 耐火被覆 | 吹付ﾛｯｸｳｰﾙ ｔ25
41
㎡
鉄骨足場 | 単管吊り足場
| 運搬費含む | 17
㎡
安全水平ﾈｯﾄ張り | 運搬費含む
| 7日程度 | 17
㎡
計
建築工事 細目別内訳 | [5 empty] | 22
ｴﾚﾍﾞｰﾀｰ本体工事 5号棟1号機 |  | 既製ｺﾝｸﾘｰﾄ工事
名 称 | 摘 要 | 数 量 | 単位 | 単 価 | 金 額 | 備 考
屋根ALC版 | 厚100 30分耐火
5.2
㎡
床ALC版 | 厚100 1時間耐火
6.5
㎡
外壁ALC版 | 厚100 1時間耐火
119
㎡
梁型ALC版 | 厚100 1時間耐火
5.4
㎡
計
建築工事 細目別内訳
ｴﾚﾍﾞｰﾀｰ本体工事 5号棟1号機 |  | 防水工事
名 称 | 摘 要 | 数 量 | 単位 | 単 価 | 金 額 | 備 考
屋根 | S-F1 平場 ALC部
合成高分子系ﾙｰﾌｨ |  | 5.2
ﾝｸﾞｼｰﾄ防水 |  |  | ㎡
屋根 | S-F1 立上り ALC部
合成高分子系ﾙｰﾌｨ |  | 1.9
ﾝｸﾞｼｰﾄ防水 |  |  | ㎡
塗膜防水 | X-2 W150 手摺下部
5.1
ｍ
塗膜防水 | X-2 W50 排水溝
5.1
ｍ
耐圧版天端 | ｺﾞﾑｱｽﾌｧﾙﾄ系 Y-1 平場
塗膜防水 |  | 8.9
㎡
地下外壁 | ｺﾞﾑｱｽﾌｧﾙﾄ系 Y-1 立上り
塗膜防水 |  | 9.9
㎡
ｼｰﾘﾝｸﾞ | 一般部 ﾎﾟﾘｳﾚﾀﾝ系(PU-2)
| 15×10 | 2.2
ｍ
ｼｰﾘﾝｸﾞ | 一般部 ﾎﾟﾘｳﾚﾀﾝ系(PU-2)
| 10×10 | 2.7
ｍ
ｼｰﾘﾝｸﾞ | 一般部 ﾎﾟﾘｳﾚﾀﾝ系(PU-2)
| 10×10 | 1.3
ｍ
ｼｰﾘﾝｸﾞ | 一般部 変成ｼﾘｺｰﾝ系(MS-2)
| 20×10 | 18.2
ｍ
ｼｰﾘﾝｸﾞ | 一般部 変成ｼﾘｺｰﾝ系(MS-2)
| 20×10 | 8
ｍ
計
建築工事 細目別内訳 | [5 empty] | 23
ｴﾚﾍﾞｰﾀｰ本体工事 5号棟1号機 |  | 金属工事(屋根及び樋含む)
名 称 | 摘 要 | 数 量 | 単位 | 単 価 | 金 額 | 備 考
屋根 | t0.6 H88 フッ素樹脂焼付鋼板
折版葺き | 不燃材(ｶﾞﾗｽ繊維ｼｰﾄ)t5.0裏打ち | 3.6
㎡
ﾀｲﾄﾌﾚｰﾑ | 屋根同材
2.6
ｍ
軒先面戸 | 屋根同材
1.3
ｍ
水止面戸 | 屋根同材
1.3
ｍ
水切り鉄板 | 屋根同材 t0.4 H100
1.3
ｍ
ｹﾗﾊﾞ包み鉄板 | 屋根同材 t0.4 H200
2.7
ｍ
ｹﾗﾊﾞ取合水切鉄板
2.7
ｍ
ﾙｰﾌﾄﾞﾚﾝ | 横形ろく屋根用 ｱｽﾌｧﾙﾄ･ｼｰﾄ防水用
| SGP 80A 張掛け幅 100 | 1
か所
塩ビ角樋 | 150×150
1.3
ｍ
落し口 | 75φ用
3
か所
ｵｰﾊﾞｰﾌﾛｰ管 | VU50φ L200
1
か所
硬質ﾎﾟﾘ塩化 | 径75
ﾋﾞﾆﾙ管とい(ｶﾗｰ) |  | 14.7
ｍ
掃除口 | 竪樋φ75 ｶﾗｰ Y管75×75共
1
か所
谷樋（EXP.J)
4.2
ｍ
ﾊﾟﾗﾍﾟｯﾄ天端 | W150 直線
ｱﾙﾐ笠木 |  | 9.1
ｍ
建築工事 細目別内訳
ｴﾚﾍﾞｰﾀｰ本体工事 5号棟1号機 |  | 金属工事(屋根及び樋含む)
名 称 | 摘 要 | 数 量 | 単位 | 単 価 | 金 額 | 備 考
ﾊﾟﾗﾍﾟｯﾄ天端 | W150 ｺｰﾅｰ
ｱﾙﾐ笠木 |  | 4
か所
接続通路床 | ﾁｪｯｶｰﾌﾟﾚｰﾄt4.5 W650
EXP.J金物 | 床用 皿ﾋﾞｽ止共 | 4.2
ｍ
接続通路 | W120 直線 小口共
ｱﾙﾐ笠木 |  | 5.1
ｍ
接続通路 2F | W905＋400×H2350
ｱﾙﾐ製手摺+防雨ｽｸ | ｴﾝﾄﾞｷｬｯﾌﾟ,足元化粧ｶﾊﾞｰ共 | 2
ﾘｰﾝ(正面) | 外壁取付ｱﾝｸﾞﾙ共 複合ﾊﾟﾈﾙ共 |  | か所
接続通路 3F | W1005＋400×H2250
ｱﾙﾐ製手摺+防雨ｽｸ | ｴﾝﾄﾞｷｬｯﾌﾟ,足元化粧ｶﾊﾞｰ共 | 2
ﾘｰﾝ(正面) | 外壁取付ｱﾝｸﾞﾙ共 複合ﾊﾟﾈﾙ共 |  | か所
ALC用ｱﾝｶｰ | M10 AXﾀｲﾌﾟ
10
か所
軽量鉄骨天井下地 | 25形(屋外) ふところ1.0ｍ未満
| 下地張りなし @300 ｲﾝｻｰﾄ含む | 7.9
㎡
天井点検口 | 一般ﾀｲﾌﾟ ｱﾙﾐ製 内外枠共額縁
| 450角 | 2
か所
軽量鉄骨天井 | 25形(屋外) 450× 450㎜程度
開口部補強 | ﾎﾞｰﾄﾞ等切込み共 | 2
か所
軽量鉄骨天井 | 25形(屋外) 220× 700㎜程度
開口部補強 | ﾎﾞｰﾄﾞ等切込み共 | 2
か所
天井廻縁 | ｱﾙﾐ製
20.5
ｍ
排水目皿 | 75φ
3
か所
計
建築工事 細目別内訳 | [5 empty] | 24
ｴﾚﾍﾞｰﾀｰ本体工事 5号棟1号機 |  | 左官工事
名 称 | 摘 要 | 数 量 | 単位 | 単 価 | 金 額 | 備 考
(屋根)
屋根ﾓﾙﾀﾙ塗 | 金ごて ｼｰﾄ防水下地 厚30～50
5.2
㎡
ﾓﾙﾀﾙ詰め | 100×100
| 屋根ALC-外壁ALC取合い | 9.1
ｍ
(接続通路床)
床下地調整費 | 厚50 ﾘﾌﾞﾗｽﾓﾙﾀﾙ敷き
| 下地ﾗｽ張り共 | 1.9
㎡
床ﾓﾙﾀﾙ塗り | 金ごて ﾋﾞﾆﾙ系床材下地 厚40～50
6.5
㎡
床ﾓﾙﾀﾙ塗り | 金ごて 塗膜防水下地 厚50
5.1
ｍ
排水溝ﾓﾙﾀﾙ塗り | W50 塗膜防水下地
5.1
ｍ
(EVﾋﾟｯﾄ)
床ｺﾝｸﾘｰﾄ直均し | 金ごて 直均し仕上げ
仕上げ |  | 5
㎡
柱型 | 厚50 軽量骨材使用
ﾘﾌﾞﾗｽﾓﾙﾀﾙ塗り |  | 3
㎡
耐圧盤ｺﾝｸﾘｰﾄ | 金ごて 直均し仕上げ
直均し仕上げ | 塗膜防水下 | 8.9
㎡
EV枠周囲 防水 | 外部建具
ﾓﾙﾀﾙ充填 |  | 16.4
ｍ
(吹付)
外装薄塗材 E | ALCﾊﾟﾈﾙ面 砂壁状 吹付け
| 下地調整費(E)共 | 102
㎡
建築工事 細目別内訳
ｴﾚﾍﾞｰﾀｰ本体工事 5号棟1号機 |  | 左官工事
名 称 | 摘 要 | 数 量 | 単位 | 単 価 | 金 額 | 備 考
外装薄塗材 E | ALCﾊﾟﾈﾙ面 砂壁状 吹付け
| 下地調整費(E)共 | 22.2
| 仕上げ骨材なし |  | ㎡
外装薄塗材 E | ALCﾊﾟﾈﾙ面 砂壁状 吹付け
| 下地調整費(E)共 | 5.7
| 仕上げ骨材なし |  | ㎡
外装薄塗材 E | ｹｲ酸ｶﾙｼｳﾑ板面 砂壁状 吹付け
| 下地調整費(C-1)共 | 7.9
㎡
計
建築工事 細目別内訳 | [5 empty] | 25
ｴﾚﾍﾞｰﾀｰ本体工事 5号棟1号機 |  | 塗装工事
名 称 | 摘 要 | 数 量 | 単位 | 単 価 | 金 額 | 備 考
SOP塗り | 亜鉛めっき鋼面 工程B種 塗料1種
| 錆止共 | 3.1
㎡
計
建築工事 細目別内訳
ｴﾚﾍﾞｰﾀｰ本体工事 5号棟1号機 |  | 内外装工事
名 称 | 摘 要 | 数 量 | 単位 | 単 価 | 金 額 | 備 考
ﾋﾞﾆﾙ床ｼｰﾄ | 厚2.0 ﾉﾝｽﾘｯﾌﾟ
6.5
㎡
天井 けい酸 | ﾀｲﾌﾟ2(ﾉﾝｱｽ)0.8FK 厚 6
ｶﾙｼｳﾑ板張り | 目透かし | 7.9
㎡
計
建築工事 細目別内訳 | [5 empty] | 26
ｴﾚﾍﾞｰﾀｰ本体工事 5号棟1号機 |  | ｴﾚﾍﾞｰﾀｰ機器工事
名 称 | 摘 要 | 数 量 | 単位 | 単 価 | 金 額 | 備 考
ｴﾚﾍﾞｰﾀｰ機器 | 3停止
1
基
計
建築工事 細目別内訳
ｴﾚﾍﾞｰﾀｰ本体工事 6号棟1号機 |  | 直接仮設工事
名 称 | 摘 要 | 数 量 | 単位 | 単 価 | 金 額 | 備 考
遣方 | 簡 易
15.9
㎡
墨出し | 簡 易 -
| - | 15.9
㎡
養生 | 簡 易 -
| - | 17
㎡
整理清掃 | 簡 易 -
後片付け | - | 17
㎡
地足場 | 運搬費含む
| 0.5ヶ月程度 | 9.6
㎡
枠組足場 | 建枠 900×1700 布枠500×1枚
(手すり先行方式) | 運搬費含む | 194
| 3ヶ月程度 |  | ㎡
養生ｼｰﾄ張り | 防炎Ⅰ類 枠組本足場用
| 運搬費含む | 194
| 3ヶ月程度 |  | ㎡
安全手すり | 枠組本足場用
(手すり先行方式) | 運搬費含む | 14.1
| 3ヶ月程度 |  | ｍ
単管本足場 | 20m未満
| 運搬費含む | 18.3
| 3ヶ月程度 |  | ㎡
安全手すり | 単管本足場用
| 運搬費含む | 4.1
| 3ヶ月程度 |  | ｍ
養生ｼｰﾄ張り | 防炎Ⅰ類 枠組本足場用
| 運搬費含む | 18.3
| 3ヶ月程度 |  | ㎡
内部仕上足場 | 脚立足場
| 運搬費含む | 3.9
| 1ヶ月程度 |  | ㎡
内部仕上足場 | 枠組棚足場
(手すり先行方式) | 階高4.0m超5.0m未満 | 3.9
| 運搬費含む 3ヶ月程度 |  | ㎡
内部仕上足場 | 枠組棚足場
(手すり先行方式) | 階高4.0m超5.0m未満 | 3.9
| 運搬費含む 3ヶ月程度 |  | ㎡
ｼｬﾌﾄ内足場 | 運搬費含む
| 1ヶ月程度 | 18
㎡
建築工事 細目別内訳 | [5 empty] | 27
ｴﾚﾍﾞｰﾀｰ本体工事 6号棟1号機 |  | 直接仮設工事
名 称 | 摘 要 | 数 量 | 単位 | 単 価 | 金 額 | 備 考
仮設間仕切 | 単管下地
| 運搬費含む | 22.9
㎡
養生防護棚 | 枠組本足場用
(直線部) | 運搬費含む | 14.1
| 3ヶ月程度 |  | ｍ
養生防護棚 | 枠組本足場用
(ｺｰﾅｰ部) | 運搬費含む | 2
| 3ヶ月程度 |  | か所
計
建築工事 細目別内訳
ｴﾚﾍﾞｰﾀｰ本体工事 6号棟1号機 |  | 土工事
名 称 | 摘 要 | 数 量 | 単位 | 単 価 | 金 額 | 備 考
根切り | 小規模土工
| - | 82.5
ｍ3
埋戻し(B種) | 小規模土工 発生土
54.5
ｍ3
建設発生土運搬 | 4t積級 往復 積込共
仮置場まで |  | 54.5
ｍ3
建設発生土運搬 | ﾀﾞﾝﾌﾟﾄﾗｯｸ 4t積級
| ﾊﾞｯｸﾎｳ0.28m3 土砂 DID区間有り | 28
| 27.0㎞以下 |  | ｍ3
建設発生土処分 | 投棄料
28
ｍ3
山留め | 鋼矢板 Ⅲ型
1
式
計
建築工事 細目別内訳 | [5 empty] | 28
ｴﾚﾍﾞｰﾀｰ本体工事 6号棟1号機 |  | 地業工事
名 称 | 摘 要 | 数 量 | 単位 | 単 価 | 金 額 | 備 考
砂利地業 | 再生ｸﾗｯｼｬﾗﾝ
1.1
ｍ3
杭間ざらい
4
本
杭頭補強 | ｱﾝｶｰ筋 D19 L＝40d+余長 6本
| ﾌﾚｱ溶接 | 4
組
計
建築工事 細目別内訳
ｴﾚﾍﾞｰﾀｰ本体工事 6号棟1号機 |  | 鉄筋工事
名 称 | 摘 要 | 数 量 | 単位 | 単 価 | 金 額 | 備 考
異形鉄筋(SD295) | D10
0.2
ｔ
異形鉄筋(SD295) | D13
1.4
ｔ
異形鉄筋(SD295) | D16
0.1
ｔ
異形鉄筋(SD345) | D22
0.3
ｔ
ｽｸﾗｯﾌﾟ控除 | 鉄屑 ヘビーH2
0.05
ｔ
鉄筋加工組立 | RCﾗｰﾒﾝ構造
| 階高3.5～4.0ｍ程度 形状単純 | 1.9
ｔ
溶接金網敷 | 径6.0 150×150
5
㎡
計
建築工事 細目別内訳 | [5 empty] | 29
ｴﾚﾍﾞｰﾀｰ本体工事 6号棟1号機 |  | ｺﾝｸﾘｰﾄ工事
名 称 | 摘 要 | 数 量 | 単位 | 単 価 | 金 額 | 備 考
普通ｺﾝｸﾘｰﾄ | JIS A5308 呼び強度18 S15
| 粗骨材20 | 0.9
ｍ3
普通ｺﾝｸﾘｰﾄ | JIS A5308 呼び強度21 S15
| 粗骨材20 | 25
ｍ3
ｺﾝｸﾘｰﾄ打設手間 | 捨てｺﾝｸﾘｰﾄ 人力打設
| - S15～S18 | 0.9
| - - |  | ｍ3
ｺﾝｸﾘｰﾄ打設手間 | 基礎部 ﾎﾟﾝﾌﾟ打設
| 50m3/回未満 S15～S18 | 22.1
| - 圧送費､基本料別途 |  | ｍ3
ｺﾝｸﾘｰﾄ打設手間 | 躯体 ﾎﾟﾝﾌﾟ打設
| 50m3/回未満 S15～S18 | 2.9
| - 圧送費､基本料別途 |  | ｍ3
ｺﾝｸﾘｰﾄﾎﾟﾝﾌﾟ | 30m3未満
圧送 |  | 25
ｍ3
ｺﾝｸﾘｰﾄﾎﾟﾝﾌﾟ | 30m3未満
基本料金 |  | 2
回
構造体強度補正 | 3N
25
ｍ3
計
建築工事 細目別内訳
ｴﾚﾍﾞｰﾀｰ本体工事 6号棟1号機 |  | 型枠工事
名 称 | 摘 要 | 数 量 | 単位 | 単 価 | 金 額 | 備 考
型枠 | 普通合板型枠
| - 基礎部 | 8.4
| - |  | ㎡
型枠 | 打放合板型枠B種
| ﾗｰﾒﾝ構造 地下軸部 | 37.7
| 階高5.0m程度 |  | ㎡
打放し面補修 | B 種 ｺｰﾝ処理 部分目違いばらい
37.7
㎡
ｴﾗｽﾀｲﾄ | 厚10
1.2
㎡
止水板 | 厚3 巾100 軟質塩ビ板
9.5
ｍ
計
建築工事 細目別内訳 | [5 empty] | 30
ｴﾚﾍﾞｰﾀｰ本体工事 6号棟1号機 |  | 鉄骨工事
名 称 | 摘 要 | 数 量 | 単位 | 単 価 | 金 額 | 備 考
鋼材 形鋼 | SS400 H-200×100×5.5×8
0.2
ｔ
鋼材 形鋼 | SS400 H-250×125×6×9
1.2
ｔ
鋼材 形鋼 | SS400 H-194×150×6×9
0.1
ｔ
鋼材 形鋼 | SS400 H-100×100×6×8
0.1
ｔ
鋼材 形鋼 | SS400 H-150×150×7×10
0.1
ｔ
鋼材 形鋼 | SS400 H-200×200×8×12
3.1
ｔ
鋼材 形鋼 | SS400 L-50×50×6
0.2
ｔ
鋼材 形鋼 | SS400 L-65×65×6
0.2
ｔ
鋼材 形鋼 | SS400 L-100×75×7
0.04
ｔ
鋼材 形鋼 | SS400 L-150×90×9
0.07
ｔ
鋼材 形鋼 | SSC400 C-60×30×10×2.3
0.01
ｔ
鋼材 形鋼 | SSC400 C-100×50×20×2.3
0.1
ｔ
鋼材 形鋼 | SSC400 C-100×50×20×3.2
0.03
ｔ
鋼材 鋼板 | SS400 PL-6
0.3
ｔ
鋼材 鋼板 | SS400 PL-9
0.3
ｔ
建築工事 細目別内訳
ｴﾚﾍﾞｰﾀｰ本体工事 6号棟1号機 |  | 鉄骨工事
名 称 | 摘 要 | 数 量 | 単位 | 単 価 | 金 額 | 備 考
鋼材 鋼板 | SS400 PL-12
0.3
ｔ
鋼材 鋼板 | SS400 PL-16
0.02
ｔ
鋼材 鋼板 | SN400B PL-12
0.2
ｔ
鋼材 鋼板 | SN400B PL-32
0.1
ｔ
ｽｸﾗｯﾌﾟ控除 | 鉄屑 ヘビーH2
0.2
ｔ
鋼材 ﾎﾞﾙﾄ類 | [5 empty] | 別紙 00-0002
1
式
工場製作費
6.4
ｔ
工場溶接費
187
ｍ
鉄骨現場溶接 | 半自動(すみ肉6㎜換算)
17.2
ｍ
鉄骨運搬費
6.4
ｔ
錆止め塗料塗り
156
㎡
現場建て方費
6.4
ｔ
鉄骨建て方機械
器具費 |  | 1
式
ﾄﾙｼｱ形 | ﾋﾞﾙ鉄骨
高力ﾎﾞﾙﾄ締付け | 1,000本以上2,000本未満 | 1,252
| 施工手間 |  | 本
ﾍﾞｰｽﾊﾟｯｸ
4
か所
建築工事 細目別内訳 | [5 empty] | 31
ｴﾚﾍﾞｰﾀｰ本体工事 6号棟1号機 |  | 鉄骨工事
名 称 | 摘 要 | 数 量 | 単位 | 単 価 | 金 額 | 備 考
水平ﾌﾞﾚｰｽ | RB-M16 L1400
| 羽子板・ﾀｰﾝﾊﾞｯｸﾙ共 | 8
組
水平ﾌﾞﾚｰｽ | M16 L2300
| 羽子板・ﾀｰﾝﾊﾞｯｸﾙ共 | 2
組
水平ﾌﾞﾚｰｽ | M16 L2700
| 羽子板・ﾀｰﾝﾊﾞｯｸﾙ共 | 2
組
垂直ﾌﾞﾚｰｽ | M16 L3000
| 羽子板・ﾀｰﾝﾊﾞｯｸﾙ共 | 4
組
垂直ﾌﾞﾚｰｽ | M16 L3500
| 羽子板・ﾀｰﾝﾊﾞｯｸﾙ共 | 4
組
垂直ﾌﾞﾚｰｽ | M20 L2500
| 羽子板・ﾀｰﾝﾊﾞｯｸﾙ共 | 4
組
垂直ﾌﾞﾚｰｽ | M20 L3000
| 羽子板・ﾀｰﾝﾊﾞｯｸﾙ共 | 4
組
垂直ﾌﾞﾚｰｽ | M24 L4000
| 羽子板・ﾀｰﾝﾊﾞｯｸﾙ共 | 4
組
柱型 耐火被覆 | 吹付ﾛｯｸｳｰﾙ t25
36.2
㎡
梁型 耐火被覆 | 吹付ﾛｯｸｳｰﾙ ｔ25
41
㎡
鉄骨足場 | 単管吊り足場
| 運搬費含む | 17
㎡
安全水平ﾈｯﾄ張り | 運搬費含む
| 7日程度 | 17
㎡
計
建築工事 細目別内訳
ｴﾚﾍﾞｰﾀｰ本体工事 6号棟1号機 |  | 既製ｺﾝｸﾘｰﾄ工事
名 称 | 摘 要 | 数 量 | 単位 | 単 価 | 金 額 | 備 考
屋根ALC版 | 厚100 30分耐火
5.2
㎡
床ALC版 | 厚100 1時間耐火
6.5
㎡
外壁ALC版 | 厚100 1時間耐火
119
㎡
梁型ALC版 | 厚100 1時間耐火
5.4
㎡
計
建築工事 細目別内訳 | [5 empty] | 32
ｴﾚﾍﾞｰﾀｰ本体工事 6号棟1号機 |  | 防水工事
名 称 | 摘 要 | 数 量 | 単位 | 単 価 | 金 額 | 備 考
屋根 | S-F1 平場 ALC部
合成高分子系ﾙｰﾌｨ |  | 5.2
ﾝｸﾞｼｰﾄ防水 |  |  | ㎡
屋根 | S-F1 立上り ALC部
合成高分子系ﾙｰﾌｨ |  | 1.9
ﾝｸﾞｼｰﾄ防水 |  |  | ㎡
塗膜防水 | X-2 W150 手摺下部
5.1
ｍ
塗膜防水 | X-2 W50 排水溝
5.1
ｍ
耐圧版天端 | ｺﾞﾑｱｽﾌｧﾙﾄ系 Y-1 平場
塗膜防水 |  | 8.9
㎡
地下外壁 | ｺﾞﾑｱｽﾌｧﾙﾄ系 Y-1 立上り
塗膜防水 |  | 9.9
㎡
ｼｰﾘﾝｸﾞ | 一般部 ﾎﾟﾘｳﾚﾀﾝ系(PU-2)
| 15×10 | 2.2
ｍ
ｼｰﾘﾝｸﾞ | 一般部 ﾎﾟﾘｳﾚﾀﾝ系(PU-2)
| 10×10 | 2.7
ｍ
ｼｰﾘﾝｸﾞ | 一般部 ﾎﾟﾘｳﾚﾀﾝ系(PU-2)
| 10×10 | 1.3
ｍ
ｼｰﾘﾝｸﾞ | 一般部 変成ｼﾘｺｰﾝ系(MS-2)
| 20×10 | 18.2
ｍ
ｼｰﾘﾝｸﾞ | 一般部 変成ｼﾘｺｰﾝ系(MS-2)
| 20×10 | 8
ｍ
計
建築工事 細目別内訳
ｴﾚﾍﾞｰﾀｰ本体工事 6号棟1号機 |  | 金属工事(屋根及び樋含む)
名 称 | 摘 要 | 数 量 | 単位 | 単 価 | 金 額 | 備 考
屋根 | t0.6 H88 フッ素樹脂焼付鋼板
折版葺き | 不燃材(ｶﾞﾗｽ繊維ｼｰﾄ)t5.0裏打ち | 3.6
㎡
ﾀｲﾄﾌﾚｰﾑ | 屋根同材
2.6
ｍ
軒先面戸 | 屋根同材
1.3
ｍ
水止面戸 | 屋根同材
1.3
ｍ
水切り鉄板 | 屋根同材 t0.4 H100
1.3
ｍ
ｹﾗﾊﾞ包み鉄板 | 屋根同材 t0.4 H200
2.7
ｍ
ｹﾗﾊﾞ取合水切鉄板
2.7
ｍ
ﾙｰﾌﾄﾞﾚﾝ | 横形ろく屋根用 ｱｽﾌｧﾙﾄ･ｼｰﾄ防水用
| SGP 80A 張掛け幅 100 | 1
か所
塩ビ角樋 | 150×150
1.3
ｍ
落し口 | 75φ用
3
か所
ｵｰﾊﾞｰﾌﾛｰ管 | VU50φ L200
1
か所
硬質ﾎﾟﾘ塩化 | 径75
ﾋﾞﾆﾙ管とい(ｶﾗｰ) |  | 14.7
ｍ
掃除口 | 竪樋φ75 ｶﾗｰ Y管75×75共
1
か所
谷樋（EXP.J)
4.2
ｍ
ﾊﾟﾗﾍﾟｯﾄ天端 | W150 直線
ｱﾙﾐ笠木 |  | 9.1
ｍ
建築工事 細目別内訳 | [5 empty] | 33
ｴﾚﾍﾞｰﾀｰ本体工事 6号棟1号機 |  | 金属工事(屋根及び樋含む)
名 称 | 摘 要 | 数 量 | 単位 | 単 価 | 金 額 | 備 考
ﾊﾟﾗﾍﾟｯﾄ天端 | W150 ｺｰﾅｰ
ｱﾙﾐ笠木 |  | 4
か所
接続通路床 | ﾁｪｯｶｰﾌﾟﾚｰﾄt4.5 W650
EXP.J金物 | 床用 皿ﾋﾞｽ止共 | 4.2
ｍ
接続通路 | W120 直線 小口共
ｱﾙﾐ笠木 |  | 5.1
ｍ
接続通路 2F | W905＋400×H2350
ｱﾙﾐ製手摺+防雨ｽｸ | ｴﾝﾄﾞｷｬｯﾌﾟ,足元化粧ｶﾊﾞｰ共 | 2
ﾘｰﾝ(正面) | 外壁取付ｱﾝｸﾞﾙ共 複合ﾊﾟﾈﾙ共 |  | か所
接続通路 3F | W1005＋400×H2250
ｱﾙﾐ製手摺+防雨ｽｸ | ｴﾝﾄﾞｷｬｯﾌﾟ,足元化粧ｶﾊﾞｰ共 | 2
ﾘｰﾝ(正面) | 外壁取付ｱﾝｸﾞﾙ共 複合ﾊﾟﾈﾙ共 |  | か所
ALC用ｱﾝｶｰ | M10 AXﾀｲﾌﾟ
10
か所
軽量鉄骨天井下地 | 25形(屋外) ふところ1.0ｍ未満
| 下地張りなし @300 ｲﾝｻｰﾄ含む | 7.9
㎡
天井点検口 | 一般ﾀｲﾌﾟ ｱﾙﾐ製 内外枠共額縁
| 450角 | 2
か所
軽量鉄骨天井 | 25形(屋外) 450× 450㎜程度
開口部補強 | ﾎﾞｰﾄﾞ等切込み共 | 2
か所
軽量鉄骨天井 | 25形(屋外) 220× 700㎜程度
開口部補強 | ﾎﾞｰﾄﾞ等切込み共 | 2
か所
天井廻縁 | ｱﾙﾐ製
20.5
ｍ
排水目皿 | 75φ
3
か所
計
建築工事 細目別内訳
ｴﾚﾍﾞｰﾀｰ本体工事 6号棟1号機 |  | 左官工事
名 称 | 摘 要 | 数 量 | 単位 | 単 価 | 金 額 | 備 考
(屋根)
屋根ﾓﾙﾀﾙ塗 | 金ごて ｼｰﾄ防水下地 厚30～50
5.2
㎡
ﾓﾙﾀﾙ詰め | 100×100
| 屋根ALC-外壁ALC取合い | 9.1
ｍ
(接続通路床)
床下地調整費 | 厚50 ﾘﾌﾞﾗｽﾓﾙﾀﾙ敷き
| 下地ﾗｽ張り共 | 1.9
㎡
床ﾓﾙﾀﾙ塗り | 金ごて ﾋﾞﾆﾙ系床材下地 厚40～50
6.5
㎡
床ﾓﾙﾀﾙ塗り | 金ごて 塗膜防水下地 厚50
5.1
ｍ
排水溝ﾓﾙﾀﾙ塗り | W50 塗膜防水下地
5.1
ｍ
(EVﾋﾟｯﾄ)
床ｺﾝｸﾘｰﾄ直均し | 金ごて 直均し仕上げ
仕上げ |  | 5
㎡
柱型 | 厚50 軽量骨材使用
ﾘﾌﾞﾗｽﾓﾙﾀﾙ塗り |  | 3
㎡
耐圧盤ｺﾝｸﾘｰﾄ | 金ごて 直均し仕上げ
直均し仕上げ | 塗膜防水下 | 8.9
㎡
EV枠周囲 防水 | 外部建具
ﾓﾙﾀﾙ充填 |  | 16.4
ｍ
(吹付)
外装薄塗材 E | ALCﾊﾟﾈﾙ面 砂壁状 吹付け
| 下地調整費(E)共 | 102
㎡
建築工事 細目別内訳 | [5 empty] | 34
ｴﾚﾍﾞｰﾀｰ本体工事 6号棟1号機 |  | 左官工事
名 称 | 摘 要 | 数 量 | 単位 | 単 価 | 金 額 | 備 考
外装薄塗材 E | ALCﾊﾟﾈﾙ面 砂壁状 吹付け
| 下地調整費(E)共 | 22.2
| 仕上げ骨材なし |  | ㎡
外装薄塗材 E | ALCﾊﾟﾈﾙ面 砂壁状 吹付け
| 下地調整費(E)共 | 5.7
| 仕上げ骨材なし |  | ㎡
外装薄塗材 E | ｹｲ酸ｶﾙｼｳﾑ板面 砂壁状 吹付け
| 下地調整費(C-1)共 | 7.9
㎡
計
建築工事 細目別内訳
ｴﾚﾍﾞｰﾀｰ本体工事 6号棟1号機 |  | 塗装工事
名 称 | 摘 要 | 数 量 | 単位 | 単 価 | 金 額 | 備 考
SOP塗り | 亜鉛めっき鋼面 工程B種 塗料1種
| 錆止共 | 3.1
㎡
計
建築工事 細目別内訳 | [5 empty] | 35
ｴﾚﾍﾞｰﾀｰ本体工事 6号棟1号機 |  | 内外装工事
名 称 | 摘 要 | 数 量 | 単位 | 単 価 | 金 額 | 備 考
ﾋﾞﾆﾙ床ｼｰﾄ | 厚2.0 ﾉﾝｽﾘｯﾌﾟ
6.5
㎡
天井 けい酸 | ﾀｲﾌﾟ2(ﾉﾝｱｽ)0.8FK 厚 6
ｶﾙｼｳﾑ板張り | 目透かし | 7.9
㎡
計
建築工事 細目別内訳
ｴﾚﾍﾞｰﾀｰ本体工事 6号棟1号機 |  | ｴﾚﾍﾞｰﾀｰ機器工事
名 称 | 摘 要 | 数 量 | 単位 | 単 価 | 金 額 | 備 考
ｴﾚﾍﾞｰﾀｰ機器 | 3停止
1
基
計
建築工事 細目別内訳 | [5 empty] | 36
ｴﾚﾍﾞｰﾀｰ本体工事 6号棟2号機 |  | 直接仮設工事
名 称 | 摘 要 | 数 量 | 単位 | 単 価 | 金 額 | 備 考
遣方 | 簡 易
15.9
㎡
墨出し | 簡 易 -
| - | 15.9
㎡
養生 | 簡 易 -
| - | 17
㎡
整理清掃 | 簡 易 -
後片付け | - | 17
㎡
地足場 | 運搬費含む
| 0.5ヶ月程度 | 9.6
㎡
枠組足場 | 建枠 900×1700 布枠500×1枚
(手すり先行方式) | 運搬費含む | 194
| 3ヶ月程度 |  | ㎡
養生ｼｰﾄ張り | 防炎Ⅰ類 枠組本足場用
| 運搬費含む | 194
| 3ヶ月程度 |  | ㎡
安全手すり | 枠組本足場用
(手すり先行方式) | 運搬費含む | 14.1
| 3ヶ月程度 |  | ｍ
単管本足場 | 20m未満
| 運搬費含む | 18.3
| 3ヶ月程度 |  | ㎡
安全手すり | 単管本足場用
| 運搬費含む | 4.1
| 3ヶ月程度 |  | ｍ
養生ｼｰﾄ張り | 防炎Ⅰ類 枠組本足場用
| 運搬費含む | 18.3
| 3ヶ月程度 |  | ㎡
内部仕上足場 | 脚立足場
| 運搬費含む | 3.9
| 1ヶ月程度 |  | ㎡
内部仕上足場 | 枠組棚足場
(手すり先行方式) | 階高4.0m超5.0m未満 | 3.9
| 運搬費含む 3ヶ月程度 |  | ㎡
内部仕上足場 | 枠組棚足場
(手すり先行方式) | 階高4.0m超5.0m未満 | 3.9
| 運搬費含む 3ヶ月程度 |  | ㎡
ｼｬﾌﾄ内足場 | 運搬費含む
| 1ヶ月程度 | 18
㎡
建築工事 細目別内訳
ｴﾚﾍﾞｰﾀｰ本体工事 6号棟2号機 |  | 直接仮設工事
名 称 | 摘 要 | 数 量 | 単位 | 単 価 | 金 額 | 備 考
仮設間仕切 | 単管下地
| 運搬費含む | 22.9
㎡
養生防護棚 | 枠組本足場用
(直線部) | 運搬費含む | 14.1
| 3ヶ月程度 |  | ｍ
養生防護棚 | 枠組本足場用
(ｺｰﾅｰ部) | 運搬費含む | 2
| 3ヶ月程度 |  | か所
計
建築工事 細目別内訳 | [5 empty] | 37
ｴﾚﾍﾞｰﾀｰ本体工事 6号棟2号機 |  | 土工事
名 称 | 摘 要 | 数 量 | 単位 | 単 価 | 金 額 | 備 考
根切り | 小規模土工
| - | 82.5
ｍ3
埋戻し(B種) | 小規模土工 発生土
54.5
ｍ3
建設発生土運搬 | 4t積級 往復 積込共
仮置場まで |  | 54.5
ｍ3
建設発生土運搬 | ﾀﾞﾝﾌﾟﾄﾗｯｸ 4t積級
| ﾊﾞｯｸﾎｳ0.28m3 土砂 DID区間有り | 28
| 27.0㎞以下 |  | ｍ3
建設発生土処分 | 投棄料
28
ｍ3
山留め | 鋼矢板 Ⅲ型
1
式
計
建築工事 細目別内訳
ｴﾚﾍﾞｰﾀｰ本体工事 6号棟2号機 |  | 地業工事
名 称 | 摘 要 | 数 量 | 単位 | 単 価 | 金 額 | 備 考
砂利地業 | 再生ｸﾗｯｼｬﾗﾝ
1.1
ｍ3
杭間ざらい
4
本
杭頭補強 | ｱﾝｶｰ筋 D19 L＝40d+余長 6本
| ﾌﾚｱ溶接 | 4
組
計
建築工事 細目別内訳 | [5 empty] | 38
ｴﾚﾍﾞｰﾀｰ本体工事 6号棟2号機 |  | 鉄筋工事
名 称 | 摘 要 | 数 量 | 単位 | 単 価 | 金 額 | 備 考
異形鉄筋(SD295) | D10
0.2
ｔ
異形鉄筋(SD295) | D13
1.4
ｔ
異形鉄筋(SD295) | D16
0.1
ｔ
異形鉄筋(SD345) | D22
0.3
ｔ
ｽｸﾗｯﾌﾟ控除 | 鉄屑 ヘビーH2
0.05
ｔ
鉄筋加工組立 | RCﾗｰﾒﾝ構造
| 階高3.5～4.0ｍ程度 形状単純 | 1.9
ｔ
溶接金網敷 | 径6.0 150×150
5
㎡
計
建築工事 細目別内訳
ｴﾚﾍﾞｰﾀｰ本体工事 6号棟2号機 |  | ｺﾝｸﾘｰﾄ工事
名 称 | 摘 要 | 数 量 | 単位 | 単 価 | 金 額 | 備 考
普通ｺﾝｸﾘｰﾄ | JIS A5308 呼び強度18 S15
| 粗骨材20 | 0.9
ｍ3
普通ｺﾝｸﾘｰﾄ | JIS A5308 呼び強度21 S15
| 粗骨材20 | 25
ｍ3
ｺﾝｸﾘｰﾄ打設手間 | 捨てｺﾝｸﾘｰﾄ 人力打設
| - S15～S18 | 0.9
| - - |  | ｍ3
ｺﾝｸﾘｰﾄ打設手間 | 基礎部 ﾎﾟﾝﾌﾟ打設
| 50m3/回未満 S15～S18 | 22.1
| - 圧送費､基本料別途 |  | ｍ3
ｺﾝｸﾘｰﾄ打設手間 | 躯体 ﾎﾟﾝﾌﾟ打設
| 50m3/回未満 S15～S18 | 2.9
| - 圧送費､基本料別途 |  | ｍ3
ｺﾝｸﾘｰﾄﾎﾟﾝﾌﾟ | 30m3未満
圧送 |  | 25
ｍ3
ｺﾝｸﾘｰﾄﾎﾟﾝﾌﾟ | 30m3未満
基本料金 |  | 2
回
構造体強度補正 | 3N
25
ｍ3
計
建築工事 細目別内訳 | [5 empty] | 39
ｴﾚﾍﾞｰﾀｰ本体工事 6号棟2号機 |  | 型枠工事
名 称 | 摘 要 | 数 量 | 単位 | 単 価 | 金 額 | 備 考
型枠 | 普通合板型枠
| - 基礎部 | 8.4
| - |  | ㎡
型枠 | 打放合板型枠B種
| ﾗｰﾒﾝ構造 地下軸部 | 37.7
| 階高5.0m程度 |  | ㎡
打放し面補修 | B 種 ｺｰﾝ処理 部分目違いばらい
37.7
㎡
ｴﾗｽﾀｲﾄ | 厚10
1.2
㎡
止水板 | 厚3 巾100 軟質塩ビ板
9.5
ｍ
計
建築工事 細目別内訳
ｴﾚﾍﾞｰﾀｰ本体工事 6号棟2号機 |  | 鉄骨工事
名 称 | 摘 要 | 数 量 | 単位 | 単 価 | 金 額 | 備 考
鋼材 形鋼 | SS400 H-200×100×5.5×8
0.2
ｔ
鋼材 形鋼 | SS400 H-250×125×6×9
1.2
ｔ
鋼材 形鋼 | SS400 H-194×150×6×9
0.1
ｔ
鋼材 形鋼 | SS400 H-100×100×6×8
0.1
ｔ
鋼材 形鋼 | SS400 H-150×150×7×10
0.1
ｔ
鋼材 形鋼 | SS400 H-200×200×8×12
3.1
ｔ
鋼材 形鋼 | SS400 L-50×50×6
0.2
ｔ
鋼材 形鋼 | SS400 L-65×65×6
0.2
ｔ
鋼材 形鋼 | SS400 L-100×75×7
0.04
ｔ
鋼材 形鋼 | SS400 L-150×90×9
0.07
ｔ
鋼材 形鋼 | SSC400 C-60×30×10×2.3
0.01
ｔ
鋼材 形鋼 | SSC400 C-100×50×20×2.3
0.1
ｔ
鋼材 形鋼 | SSC400 C-100×50×20×3.2
0.03
ｔ
鋼材 鋼板 | SS400 PL-6
0.3
ｔ
鋼材 鋼板 | SS400 PL-9
0.3
ｔ
建築工事 細目別内訳 | [5 empty] | 40
ｴﾚﾍﾞｰﾀｰ本体工事 6号棟2号機 |  | 鉄骨工事
名 称 | 摘 要 | 数 量 | 単位 | 単 価 | 金 額 | 備 考
鋼材 鋼板 | SS400 PL-12
0.3
ｔ
鋼材 鋼板 | SS400 PL-16
0.02
ｔ
鋼材 鋼板 | SN400B PL-12
0.2
ｔ
鋼材 鋼板 | SN400B PL-32
0.1
ｔ
ｽｸﾗｯﾌﾟ控除 | 鉄屑 ヘビーH2
0.2
ｔ
鋼材 ﾎﾞﾙﾄ類 | [5 empty] | 別紙 00-0003
1
式
工場製作費
6.4
ｔ
工場溶接費
187
ｍ
鉄骨現場溶接 | 半自動(すみ肉6㎜換算)
17.2
ｍ
鉄骨運搬費
6.4
ｔ
錆止め塗料塗り
156
㎡
現場建て方費
6.4
ｔ
鉄骨建て方機械
器具費 |  | 1
式
ﾄﾙｼｱ形 | ﾋﾞﾙ鉄骨
高力ﾎﾞﾙﾄ締付け | 1,000本以上2,000本未満 | 1,252
| 施工手間 |  | 本
ﾍﾞｰｽﾊﾟｯｸ
4
か所
建築工事 細目別内訳
ｴﾚﾍﾞｰﾀｰ本体工事 6号棟2号機 |  | 鉄骨工事
名 称 | 摘 要 | 数 量 | 単位 | 単 価 | 金 額 | 備 考
水平ﾌﾞﾚｰｽ | RB-M16 L1400
| 羽子板・ﾀｰﾝﾊﾞｯｸﾙ共 | 8
組
水平ﾌﾞﾚｰｽ | M16 L2300
| 羽子板・ﾀｰﾝﾊﾞｯｸﾙ共 | 2
組
水平ﾌﾞﾚｰｽ | M16 L2700
| 羽子板・ﾀｰﾝﾊﾞｯｸﾙ共 | 2
組
垂直ﾌﾞﾚｰｽ | M16 L3000
| 羽子板・ﾀｰﾝﾊﾞｯｸﾙ共 | 4
組
垂直ﾌﾞﾚｰｽ | M16 L3500
| 羽子板・ﾀｰﾝﾊﾞｯｸﾙ共 | 4
組
垂直ﾌﾞﾚｰｽ | M20 L2500
| 羽子板・ﾀｰﾝﾊﾞｯｸﾙ共 | 4
組
垂直ﾌﾞﾚｰｽ | M20 L3000
| 羽子板・ﾀｰﾝﾊﾞｯｸﾙ共 | 4
組
垂直ﾌﾞﾚｰｽ | M24 L4000
| 羽子板・ﾀｰﾝﾊﾞｯｸﾙ共 | 4
組
柱型 耐火被覆 | 吹付ﾛｯｸｳｰﾙ t25
36.2
㎡
梁型 耐火被覆 | 吹付ﾛｯｸｳｰﾙ ｔ25
41
㎡
鉄骨足場 | 単管吊り足場
| 運搬費含む | 17
㎡
安全水平ﾈｯﾄ張り | 運搬費含む
| 7日程度 | 17
㎡
計
建築工事 細目別内訳 | [5 empty] | 41
ｴﾚﾍﾞｰﾀｰ本体工事 6号棟2号機 |  | 既製ｺﾝｸﾘｰﾄ工事
名 称 | 摘 要 | 数 量 | 単位 | 単 価 | 金 額 | 備 考
屋根ALC版 | 厚100 30分耐火
5.2
㎡
床ALC版 | 厚100 1時間耐火
6.5
㎡
外壁ALC版 | 厚100 1時間耐火
119
㎡
梁型ALC版 | 厚100 1時間耐火
5.4
㎡
計
建築工事 細目別内訳
ｴﾚﾍﾞｰﾀｰ本体工事 6号棟2号機 |  | 防水工事
名 称 | 摘 要 | 数 量 | 単位 | 単 価 | 金 額 | 備 考
屋根 | S-F1 平場 ALC部
合成高分子系ﾙｰﾌｨ |  | 5.2
ﾝｸﾞｼｰﾄ防水 |  |  | ㎡
屋根 | S-F1 立上り ALC部
合成高分子系ﾙｰﾌｨ |  | 1.9
ﾝｸﾞｼｰﾄ防水 |  |  | ㎡
塗膜防水 | X-2 W150 手摺下部
5.1
ｍ
塗膜防水 | X-2 W50 排水溝
5.1
ｍ
耐圧版天端 | ｺﾞﾑｱｽﾌｧﾙﾄ系 Y-1 平場
塗膜防水 |  | 8.9
㎡
地下外壁 | ｺﾞﾑｱｽﾌｧﾙﾄ系 Y-1 立上り
塗膜防水 |  | 9.9
㎡
ｼｰﾘﾝｸﾞ | 一般部 ﾎﾟﾘｳﾚﾀﾝ系(PU-2)
| 15×10 | 2.2
ｍ
ｼｰﾘﾝｸﾞ | 一般部 ﾎﾟﾘｳﾚﾀﾝ系(PU-2)
| 10×10 | 2.7
ｍ
ｼｰﾘﾝｸﾞ | 一般部 ﾎﾟﾘｳﾚﾀﾝ系(PU-2)
| 10×10 | 1.3
ｍ
ｼｰﾘﾝｸﾞ | 一般部 変成ｼﾘｺｰﾝ系(MS-2)
| 20×10 | 18.2
ｍ
ｼｰﾘﾝｸﾞ | 一般部 変成ｼﾘｺｰﾝ系(MS-2)
| 20×10 | 8
ｍ
計
建築工事 細目別内訳 | [5 empty] | 42
ｴﾚﾍﾞｰﾀｰ本体工事 6号棟2号機 |  | 金属工事(屋根及び樋含む)
名 称 | 摘 要 | 数 量 | 単位 | 単 価 | 金 額 | 備 考
屋根 | t0.6 H88 フッ素樹脂焼付鋼板
折版葺き | 不燃材(ｶﾞﾗｽ繊維ｼｰﾄ)t5.0裏打ち | 3.6
㎡
ﾀｲﾄﾌﾚｰﾑ | 屋根同材
2.6
ｍ
軒先面戸 | 屋根同材
1.3
ｍ
水止面戸 | 屋根同材
1.3
ｍ
水切り鉄板 | 屋根同材 t0.4 H100
1.3
ｍ
ｹﾗﾊﾞ包み鉄板 | 屋根同材 t0.4 H200
2.7
ｍ
ｹﾗﾊﾞ取合水切鉄板
2.7
ｍ
ﾙｰﾌﾄﾞﾚﾝ | 横形ろく屋根用 ｱｽﾌｧﾙﾄ･ｼｰﾄ防水用
| SGP 80A 張掛け幅 100 | 1
か所
塩ビ角樋 | 150×150
1.3
ｍ
落し口 | 75φ用
3
か所
ｵｰﾊﾞｰﾌﾛｰ管 | VU50φ L200
1
か所
硬質ﾎﾟﾘ塩化 | 径75
ﾋﾞﾆﾙ管とい(ｶﾗｰ) |  | 14.7
ｍ
掃除口 | 竪樋φ75 ｶﾗｰ Y管75×75共
1
か所
谷樋（EXP.J)
4.2
ｍ
ﾊﾟﾗﾍﾟｯﾄ天端 | W150 直線
ｱﾙﾐ笠木 |  | 9.1
ｍ
建築工事 細目別内訳
ｴﾚﾍﾞｰﾀｰ本体工事 6号棟2号機 |  | 金属工事(屋根及び樋含む)
名 称 | 摘 要 | 数 量 | 単位 | 単 価 | 金 額 | 備 考
ﾊﾟﾗﾍﾟｯﾄ天端 | W150 ｺｰﾅｰ
ｱﾙﾐ笠木 |  | 4
か所
接続通路床 | ﾁｪｯｶｰﾌﾟﾚｰﾄt4.5 W650
EXP.J金物 | 床用 皿ﾋﾞｽ止共 | 4.2
ｍ
接続通路 | W120 直線 小口共
ｱﾙﾐ笠木 |  | 5.1
ｍ
接続通路 2F | W905＋400×H2350
ｱﾙﾐ製手摺+防雨ｽｸ | ｴﾝﾄﾞｷｬｯﾌﾟ,足元化粧ｶﾊﾞｰ共 | 2
ﾘｰﾝ(正面) | 外壁取付ｱﾝｸﾞﾙ共 複合ﾊﾟﾈﾙ共 |  | か所
接続通路 3F | W1005＋400×H2250
ｱﾙﾐ製手摺+防雨ｽｸ | ｴﾝﾄﾞｷｬｯﾌﾟ,足元化粧ｶﾊﾞｰ共 | 2
ﾘｰﾝ(正面) | 外壁取付ｱﾝｸﾞﾙ共 複合ﾊﾟﾈﾙ共 |  | か所
ALC用ｱﾝｶｰ | M10 AXﾀｲﾌﾟ
10
か所
軽量鉄骨天井下地 | 25形(屋外) ふところ1.0ｍ未満
| 下地張りなし @300 ｲﾝｻｰﾄ含む | 7.9
㎡
天井点検口 | 一般ﾀｲﾌﾟ ｱﾙﾐ製 内外枠共額縁
| 450角 | 2
か所
軽量鉄骨天井 | 25形(屋外) 450× 450㎜程度
開口部補強 | ﾎﾞｰﾄﾞ等切込み共 | 2
か所
軽量鉄骨天井 | 25形(屋外) 220× 700㎜程度
開口部補強 | ﾎﾞｰﾄﾞ等切込み共 | 2
か所
天井廻縁 | ｱﾙﾐ製
20.5
ｍ
排水目皿 | 75φ
3
か所
計
建築工事 細目別内訳 | [5 empty] | 43
ｴﾚﾍﾞｰﾀｰ本体工事 6号棟2号機 |  | 左官工事
名 称 | 摘 要 | 数 量 | 単位 | 単 価 | 金 額 | 備 考
(屋根)
屋根ﾓﾙﾀﾙ塗 | 金ごて ｼｰﾄ防水下地 厚30～50
5.2
㎡
ﾓﾙﾀﾙ詰め | 100×100
| 屋根ALC-外壁ALC取合い | 9.1
ｍ
(接続通路床)
床下地調整費 | 厚50 ﾘﾌﾞﾗｽﾓﾙﾀﾙ敷き
| 下地ﾗｽ張り共 | 1.9
㎡
床ﾓﾙﾀﾙ塗り | 金ごて ﾋﾞﾆﾙ系床材下地 厚40～50
6.5
㎡
床ﾓﾙﾀﾙ塗り | 金ごて 塗膜防水下地 厚50
5.1
ｍ
排水溝ﾓﾙﾀﾙ塗り | W50 塗膜防水下地
5.1
ｍ
(EVﾋﾟｯﾄ)
床ｺﾝｸﾘｰﾄ直均し | 金ごて 直均し仕上げ
仕上げ |  | 5
㎡
柱型 | 厚50 軽量骨材使用
ﾘﾌﾞﾗｽﾓﾙﾀﾙ塗り |  | 3
㎡
耐圧盤ｺﾝｸﾘｰﾄ | 金ごて 直均し仕上げ
直均し仕上げ | 塗膜防水下 | 8.9
㎡
EV枠周囲 防水 | 外部建具
ﾓﾙﾀﾙ充填 |  | 16.4
ｍ
(吹付)
外装薄塗材 E | ALCﾊﾟﾈﾙ面 砂壁状 吹付け
| 下地調整費(E)共 | 102
㎡
建築工事 細目別内訳
ｴﾚﾍﾞｰﾀｰ本体工事 6号棟2号機 |  | 左官工事
名 称 | 摘 要 | 数 量 | 単位 | 単 価 | 金 額 | 備 考
外装薄塗材 E | ALCﾊﾟﾈﾙ面 砂壁状 吹付け
| 下地調整費(E)共 | 22.2
| 仕上げ骨材なし |  | ㎡
外装薄塗材 E | ALCﾊﾟﾈﾙ面 砂壁状 吹付け
| 下地調整費(E)共 | 5.7
| 仕上げ骨材なし |  | ㎡
外装薄塗材 E | ｹｲ酸ｶﾙｼｳﾑ板面 砂壁状 吹付け
| 下地調整費(C-1)共 | 7.9
㎡
計
建築工事 細目別内訳 | [5 empty] | 44
ｴﾚﾍﾞｰﾀｰ本体工事 6号棟2号機 |  | 塗装工事
名 称 | 摘 要 | 数 量 | 単位 | 単 価 | 金 額 | 備 考
SOP塗り | 亜鉛めっき鋼面 工程B種 塗料1種
| 錆止共 | 3.1
㎡
計
建築工事 細目別内訳
ｴﾚﾍﾞｰﾀｰ本体工事 6号棟2号機 |  | 内外装工事
名 称 | 摘 要 | 数 量 | 単位 | 単 価 | 金 額 | 備 考
ﾋﾞﾆﾙ床ｼｰﾄ | 厚2.0 ﾉﾝｽﾘｯﾌﾟ
6.5
㎡
天井 けい酸 | ﾀｲﾌﾟ2(ﾉﾝｱｽ)0.8FK 厚 6
ｶﾙｼｳﾑ板張り | 目透かし | 7.9
㎡
計
建築工事 細目別内訳 | [5 empty] | 45
ｴﾚﾍﾞｰﾀｰ本体工事 6号棟2号機 |  | ｴﾚﾍﾞｰﾀｰ機器工事
名 称 | 摘 要 | 数 量 | 単位 | 単 価 | 金 額 | 備 考
ｴﾚﾍﾞｰﾀｰ機器 | 3停止
1
基
計
建築工事 細目別内訳
ｴﾚﾍﾞｰﾀｰ本体工事 6号棟3号機 |  | 直接仮設工事
名 称 | 摘 要 | 数 量 | 単位 | 単 価 | 金 額 | 備 考
遣方 | 簡 易
15.9
㎡
墨出し | 簡 易 -
| - | 15.9
㎡
養生 | 簡 易 -
| - | 17
㎡
整理清掃 | 簡 易 -
後片付け | - | 17
㎡
地足場 | 運搬費含む
| 0.5ヶ月程度 | 9.6
㎡
枠組足場 | 建枠 900×1700 布枠500×1枚
(手すり先行方式) | 運搬費含む | 194
| 3ヶ月程度 |  | ㎡
養生ｼｰﾄ張り | 防炎Ⅰ類 枠組本足場用
| 運搬費含む | 194
| 3ヶ月程度 |  | ㎡
安全手すり | 枠組本足場用
(手すり先行方式) | 運搬費含む | 14.1
| 3ヶ月程度 |  | ｍ
単管本足場 | 20m未満
| 運搬費含む | 18.3
| 3ヶ月程度 |  | ㎡
安全手すり | 単管本足場用
| 運搬費含む | 4.1
| 3ヶ月程度 |  | ｍ
養生ｼｰﾄ張り | 防炎Ⅰ類 枠組本足場用
| 運搬費含む | 18.3
| 3ヶ月程度 |  | ㎡
内部仕上足場 | 脚立足場
| 運搬費含む | 3.9
| 1ヶ月程度 |  | ㎡
内部仕上足場 | 枠組棚足場
(手すり先行方式) | 階高4.0m超5.0m未満 | 3.9
| 運搬費含む 3ヶ月程度 |  | ㎡
内部仕上足場 | 枠組棚足場
(手すり先行方式) | 階高4.0m超5.0m未満 | 3.9
| 運搬費含む 3ヶ月程度 |  | ㎡
ｼｬﾌﾄ内足場 | 運搬費含む
| 1ヶ月程度 | 18
㎡
建築工事 細目別内訳 | [5 empty] | 46
ｴﾚﾍﾞｰﾀｰ本体工事 6号棟3号機 |  | 直接仮設工事
名 称 | 摘 要 | 数 量 | 単位 | 単 価 | 金 額 | 備 考
仮設間仕切 | 単管下地
| 運搬費含む | 22.9
㎡
養生防護棚 | 枠組本足場用
(直線部) | 運搬費含む | 14.1
| 3ヶ月程度 |  | ｍ
養生防護棚 | 枠組本足場用
(ｺｰﾅｰ部) | 運搬費含む | 2
| 3ヶ月程度 |  | か所
計
建築工事 細目別内訳
ｴﾚﾍﾞｰﾀｰ本体工事 6号棟3号機 |  | 土工事
名 称 | 摘 要 | 数 量 | 単位 | 単 価 | 金 額 | 備 考
根切り | 小規模土工
| - | 82.5
ｍ3
埋戻し(B種) | 小規模土工 発生土
54.5
ｍ3
建設発生土運搬 | 4t積級 往復 積込共
仮置場まで |  | 54.5
ｍ3
建設発生土運搬 | ﾀﾞﾝﾌﾟﾄﾗｯｸ 4t積級
| ﾊﾞｯｸﾎｳ0.28m3 土砂 DID区間有り | 28
| 27.0㎞以下 |  | ｍ3
建設発生土処分 | 投棄料
28
ｍ3
山留め | 鋼矢板 Ⅲ型
1
式
計
建築工事 細目別内訳 | [5 empty] | 47
ｴﾚﾍﾞｰﾀｰ本体工事 6号棟3号機 |  | 地業工事
名 称 | 摘 要 | 数 量 | 単位 | 単 価 | 金 額 | 備 考
砂利地業 | 再生ｸﾗｯｼｬﾗﾝ
1.1
ｍ3
杭間ざらい
4
本
杭頭補強 | ｱﾝｶｰ筋 D19 L＝40d+余長 6本
| ﾌﾚｱ溶接 | 4
組
計
建築工事 細目別内訳
ｴﾚﾍﾞｰﾀｰ本体工事 6号棟3号機 |  | 鉄筋工事
名 称 | 摘 要 | 数 量 | 単位 | 単 価 | 金 額 | 備 考
異形鉄筋(SD295) | D10
0.2
ｔ
異形鉄筋(SD295) | D13
1.4
ｔ
異形鉄筋(SD295) | D16
0.1
ｔ
異形鉄筋(SD345) | D22
0.3
ｔ
ｽｸﾗｯﾌﾟ控除 | 鉄屑 ヘビーH2
0.05
ｔ
鉄筋加工組立 | RCﾗｰﾒﾝ構造
| 階高3.5～4.0ｍ程度 形状単純 | 1.9
ｔ
溶接金網敷 | 径6.0 150×150
5
㎡
計
建築工事 細目別内訳 | [5 empty] | 48
ｴﾚﾍﾞｰﾀｰ本体工事 6号棟3号機 |  | ｺﾝｸﾘｰﾄ工事
名 称 | 摘 要 | 数 量 | 単位 | 単 価 | 金 額 | 備 考
普通ｺﾝｸﾘｰﾄ | JIS A5308 呼び強度18 S15
| 粗骨材20 | 0.9
ｍ3
普通ｺﾝｸﾘｰﾄ | JIS A5308 呼び強度21 S15
| 粗骨材20 | 25
ｍ3
ｺﾝｸﾘｰﾄ打設手間 | 捨てｺﾝｸﾘｰﾄ 人力打設
| - S15～S18 | 0.9
| - - |  | ｍ3
ｺﾝｸﾘｰﾄ打設手間 | 基礎部 ﾎﾟﾝﾌﾟ打設
| 50m3/回未満 S15～S18 | 22.1
| - 圧送費､基本料別途 |  | ｍ3
ｺﾝｸﾘｰﾄ打設手間 | 躯体 ﾎﾟﾝﾌﾟ打設
| 50m3/回未満 S15～S18 | 2.9
| - 圧送費､基本料別途 |  | ｍ3
ｺﾝｸﾘｰﾄﾎﾟﾝﾌﾟ | 30m3未満
圧送 |  | 25
ｍ3
ｺﾝｸﾘｰﾄﾎﾟﾝﾌﾟ | 30m3未満
基本料金 |  | 2
回
構造体強度補正 | 3N
25
ｍ3
計
建築工事 細目別内訳
ｴﾚﾍﾞｰﾀｰ本体工事 6号棟3号機 |  | 型枠工事
名 称 | 摘 要 | 数 量 | 単位 | 単 価 | 金 額 | 備 考
型枠 | 普通合板型枠
| - 基礎部 | 8.4
| - |  | ㎡
型枠 | 打放合板型枠B種
| ﾗｰﾒﾝ構造 地下軸部 | 37.7
| 階高5.0m程度 |  | ㎡
打放し面補修 | B 種 ｺｰﾝ処理 部分目違いばらい
37.7
㎡
ｴﾗｽﾀｲﾄ | 厚10
1.2
㎡
止水板 | 厚3 巾100 軟質塩ビ板
9.5
ｍ
計
建築工事 細目別内訳 | [5 empty] | 49
ｴﾚﾍﾞｰﾀｰ本体工事 6号棟3号機 |  | 鉄骨工事
名 称 | 摘 要 | 数 量 | 単位 | 単 価 | 金 額 | 備 考
鋼材 形鋼 | SS400 H-200×100×5.5×8
0.2
ｔ
鋼材 形鋼 | SS400 H-250×125×6×9
1.2
ｔ
鋼材 形鋼 | SS400 H-194×150×6×9
0.1
ｔ
鋼材 形鋼 | SS400 H-100×100×6×8
0.1
ｔ
鋼材 形鋼 | SS400 H-150×150×7×10
0.1
ｔ
鋼材 形鋼 | SS400 H-200×200×8×12
3.1
ｔ
鋼材 形鋼 | SS400 L-50×50×6
0.2
ｔ
鋼材 形鋼 | SS400 L-65×65×6
0.2
ｔ
鋼材 形鋼 | SS400 L-100×75×7
0.04
ｔ
鋼材 形鋼 | SS400 L-150×90×9
0.07
ｔ
鋼材 形鋼 | SSC400 C-60×30×10×2.3
0.01
ｔ
鋼材 形鋼 | SSC400 C-100×50×20×2.3
0.1
ｔ
鋼材 形鋼 | SSC400 C-100×50×20×3.2
0.03
ｔ
鋼材 鋼板 | SS400 PL-6
0.3
ｔ
鋼材 鋼板 | SS400 PL-9
0.3
ｔ
建築工事 細目別内訳
ｴﾚﾍﾞｰﾀｰ本体工事 6号棟3号機 |  | 鉄骨工事
名 称 | 摘 要 | 数 量 | 単位 | 単 価 | 金 額 | 備 考
鋼材 鋼板 | SS400 PL-12
0.3
ｔ
鋼材 鋼板 | SS400 PL-16
0.02
ｔ
鋼材 鋼板 | SN400B PL-12
0.2
ｔ
鋼材 鋼板 | SN400B PL-32
0.1
ｔ
ｽｸﾗｯﾌﾟ控除 | 鉄屑 ヘビーH2
0.2
ｔ
鋼材 ﾎﾞﾙﾄ類 | [5 empty] | 別紙 00-0004
1
式
工場製作費
6.4
ｔ
工場溶接費
187
ｍ
鉄骨現場溶接 | 半自動(すみ肉6㎜換算)
17.2
ｍ
鉄骨運搬費
6.4
ｔ
錆止め塗料塗り
156
㎡
現場建て方費
6.4
ｔ
鉄骨建て方機械
器具費 |  | 1
式
ﾄﾙｼｱ形 | ﾋﾞﾙ鉄骨
高力ﾎﾞﾙﾄ締付け | 1,000本以上2,000本未満 | 1,252
| 施工手間 |  | 本
ﾍﾞｰｽﾊﾟｯｸ
4
か所
建築工事 細目別内訳 | [5 empty] | 50
ｴﾚﾍﾞｰﾀｰ本体工事 6号棟3号機 |  | 鉄骨工事
名 称 | 摘 要 | 数 量 | 単位 | 単 価 | 金 額 | 備 考
水平ﾌﾞﾚｰｽ | RB-M16 L1400
| 羽子板・ﾀｰﾝﾊﾞｯｸﾙ共 | 8
組
水平ﾌﾞﾚｰｽ | M16 L2300
| 羽子板・ﾀｰﾝﾊﾞｯｸﾙ共 | 2
組
水平ﾌﾞﾚｰｽ | M16 L2700
| 羽子板・ﾀｰﾝﾊﾞｯｸﾙ共 | 2
組
垂直ﾌﾞﾚｰｽ | M16 L3000
| 羽子板・ﾀｰﾝﾊﾞｯｸﾙ共 | 4
組
垂直ﾌﾞﾚｰｽ | M16 L3500
| 羽子板・ﾀｰﾝﾊﾞｯｸﾙ共 | 4
組
垂直ﾌﾞﾚｰｽ | M20 L2500
| 羽子板・ﾀｰﾝﾊﾞｯｸﾙ共 | 4
組
垂直ﾌﾞﾚｰｽ | M20 L3000
| 羽子板・ﾀｰﾝﾊﾞｯｸﾙ共 | 4
組
垂直ﾌﾞﾚｰｽ | M24 L4000
| 羽子板・ﾀｰﾝﾊﾞｯｸﾙ共 | 4
組
柱型 耐火被覆 | 吹付ﾛｯｸｳｰﾙ t25
36.2
㎡
梁型 耐火被覆 | 吹付ﾛｯｸｳｰﾙ ｔ25
41
㎡
鉄骨足場 | 単管吊り足場
| 運搬費含む | 17
㎡
安全水平ﾈｯﾄ張り | 運搬費含む
| 7日程度 | 17
㎡
計
建築工事 細目別内訳
ｴﾚﾍﾞｰﾀｰ本体工事 6号棟3号機 |  | 既製ｺﾝｸﾘｰﾄ工事
名 称 | 摘 要 | 数 量 | 単位 | 単 価 | 金 額 | 備 考
屋根ALC版 | 厚100 30分耐火
5.2
㎡
床ALC版 | 厚100 1時間耐火
6.5
㎡
外壁ALC版 | 厚100 1時間耐火
119
㎡
梁型ALC版 | 厚100 1時間耐火
5.4
㎡
計
建築工事 細目別内訳 | [5 empty] | 51
ｴﾚﾍﾞｰﾀｰ本体工事 6号棟3号機 |  | 防水工事
名 称 | 摘 要 | 数 量 | 単位 | 単 価 | 金 額 | 備 考
屋根 | S-F1 平場 ALC部
合成高分子系ﾙｰﾌｨ |  | 5.2
ﾝｸﾞｼｰﾄ防水 |  |  | ㎡
屋根 | S-F1 立上り ALC部
合成高分子系ﾙｰﾌｨ |  | 1.9
ﾝｸﾞｼｰﾄ防水 |  |  | ㎡
塗膜防水 | X-2 W150 手摺下部
5.1
ｍ
塗膜防水 | X-2 W50 排水溝
5.1
ｍ
耐圧版天端 | ｺﾞﾑｱｽﾌｧﾙﾄ系 Y-1 平場
塗膜防水 |  | 8.9
㎡
地下外壁 | ｺﾞﾑｱｽﾌｧﾙﾄ系 Y-1 立上り
塗膜防水 |  | 9.9
㎡
ｼｰﾘﾝｸﾞ | 一般部 ﾎﾟﾘｳﾚﾀﾝ系(PU-2)
| 15×10 | 2.2
ｍ
ｼｰﾘﾝｸﾞ | 一般部 ﾎﾟﾘｳﾚﾀﾝ系(PU-2)
| 10×10 | 2.7
ｍ
ｼｰﾘﾝｸﾞ | 一般部 ﾎﾟﾘｳﾚﾀﾝ系(PU-2)
| 10×10 | 1.3
ｍ
ｼｰﾘﾝｸﾞ | 一般部 変成ｼﾘｺｰﾝ系(MS-2)
| 20×10 | 18.2
ｍ
ｼｰﾘﾝｸﾞ | 一般部 変成ｼﾘｺｰﾝ系(MS-2)
| 20×10 | 8
ｍ
計
建築工事 細目別内訳
ｴﾚﾍﾞｰﾀｰ本体工事 6号棟3号機 |  | 金属工事(屋根及び樋含む)
名 称 | 摘 要 | 数 量 | 単位 | 単 価 | 金 額 | 備 考
屋根 | t0.6 H88 フッ素樹脂焼付鋼板
折版葺き | 不燃材(ｶﾞﾗｽ繊維ｼｰﾄ)t5.0裏打ち | 3.6
㎡
ﾀｲﾄﾌﾚｰﾑ | 屋根同材
2.6
ｍ
軒先面戸 | 屋根同材
1.3
ｍ
水止面戸 | 屋根同材
1.3
ｍ
水切り鉄板 | 屋根同材 t0.4 H100
1.3
ｍ
ｹﾗﾊﾞ包み鉄板 | 屋根同材 t0.4 H200
2.7
ｍ
ｹﾗﾊﾞ取合水切鉄板
2.7
ｍ
ﾙｰﾌﾄﾞﾚﾝ | 横形ろく屋根用 ｱｽﾌｧﾙﾄ･ｼｰﾄ防水用
| SGP 80A 張掛け幅 100 | 1
か所
塩ビ角樋 | 150×150
1.3
ｍ
落し口 | 75φ用
3
か所
ｵｰﾊﾞｰﾌﾛｰ管 | VU50φ L200
1
か所
硬質ﾎﾟﾘ塩化 | 径75
ﾋﾞﾆﾙ管とい(ｶﾗｰ) |  | 14.7
ｍ
掃除口 | 竪樋φ75 ｶﾗｰ Y管75×75共
1
か所
谷樋（EXP.J)
4.2
ｍ
ﾊﾟﾗﾍﾟｯﾄ天端 | W150 直線
ｱﾙﾐ笠木 |  | 9.1
ｍ
建築工事 細目別内訳 | [5 empty] | 52
ｴﾚﾍﾞｰﾀｰ本体工事 6号棟3号機 |  | 金属工事(屋根及び樋含む)
名 称 | 摘 要 | 数 量 | 単位 | 単 価 | 金 額 | 備 考
ﾊﾟﾗﾍﾟｯﾄ天端 | W150 ｺｰﾅｰ
ｱﾙﾐ笠木 |  | 4
か所
接続通路床 | ﾁｪｯｶｰﾌﾟﾚｰﾄt4.5 W650
EXP.J金物 | 床用 皿ﾋﾞｽ止共 | 4.2
ｍ
接続通路 | W120 直線 小口共
ｱﾙﾐ笠木 |  | 5.1
ｍ
接続通路 2F | W905＋400×H2350
ｱﾙﾐ製手摺+防雨ｽｸ | ｴﾝﾄﾞｷｬｯﾌﾟ,足元化粧ｶﾊﾞｰ共 | 2
ﾘｰﾝ(正面) | 外壁取付ｱﾝｸﾞﾙ共 複合ﾊﾟﾈﾙ共 |  | か所
接続通路 3F | W1005＋400×H2250
ｱﾙﾐ製手摺+防雨ｽｸ | ｴﾝﾄﾞｷｬｯﾌﾟ,足元化粧ｶﾊﾞｰ共 | 2
ﾘｰﾝ(正面) | 外壁取付ｱﾝｸﾞﾙ共 複合ﾊﾟﾈﾙ共 |  | か所
ALC用ｱﾝｶｰ | M10 AXﾀｲﾌﾟ
10
か所
軽量鉄骨天井下地 | 25形(屋外) ふところ1.0ｍ未満
| 下地張りなし @300 ｲﾝｻｰﾄ含む | 7.9
㎡
天井点検口 | 一般ﾀｲﾌﾟ ｱﾙﾐ製 内外枠共額縁
| 450角 | 2
か所
軽量鉄骨天井 | 25形(屋外) 450× 450㎜程度
開口部補強 | ﾎﾞｰﾄﾞ等切込み共 | 2
か所
軽量鉄骨天井 | 25形(屋外) 220× 700㎜程度
開口部補強 | ﾎﾞｰﾄﾞ等切込み共 | 2
か所
天井廻縁 | ｱﾙﾐ製
20.5
ｍ
排水目皿 | 75φ
3
か所
計
建築工事 細目別内訳
ｴﾚﾍﾞｰﾀｰ本体工事 6号棟3号機 |  | 左官工事
名 称 | 摘 要 | 数 量 | 単位 | 単 価 | 金 額 | 備 考
(屋根)
屋根ﾓﾙﾀﾙ塗 | 金ごて ｼｰﾄ防水下地 厚30～50
5.2
㎡
ﾓﾙﾀﾙ詰め | 100×100
| 屋根ALC-外壁ALC取合い | 9.1
ｍ
(接続通路床)
床下地調整費 | 厚50 ﾘﾌﾞﾗｽﾓﾙﾀﾙ敷き
| 下地ﾗｽ張り共 | 1.9
㎡
床ﾓﾙﾀﾙ塗り | 金ごて ﾋﾞﾆﾙ系床材下地 厚40～50
6.5
㎡
床ﾓﾙﾀﾙ塗り | 金ごて 塗膜防水下地 厚50
5.1
ｍ
排水溝ﾓﾙﾀﾙ塗り | W50 塗膜防水下地
5.1
ｍ
(EVﾋﾟｯﾄ)
床ｺﾝｸﾘｰﾄ直均し | 金ごて 直均し仕上げ
仕上げ |  | 5
㎡
柱型 | 厚50 軽量骨材使用
ﾘﾌﾞﾗｽﾓﾙﾀﾙ塗り |  | 3
㎡
耐圧盤ｺﾝｸﾘｰﾄ | 金ごて 直均し仕上げ
直均し仕上げ | 塗膜防水下 | 8.9
㎡
EV枠周囲 防水 | 外部建具
ﾓﾙﾀﾙ充填 |  | 16.4
ｍ
(吹付)
外装薄塗材 E | ALCﾊﾟﾈﾙ面 砂壁状 吹付け
| 下地調整費(E)共 | 102
㎡
建築工事 細目別内訳 | [5 empty] | 53
ｴﾚﾍﾞｰﾀｰ本体工事 6号棟3号機 |  | 左官工事
名 称 | 摘 要 | 数 量 | 単位 | 単 価 | 金 額 | 備 考
外装薄塗材 E | ALCﾊﾟﾈﾙ面 砂壁状 吹付け
| 下地調整費(E)共 | 22.2
| 仕上げ骨材なし |  | ㎡
外装薄塗材 E | ALCﾊﾟﾈﾙ面 砂壁状 吹付け
| 下地調整費(E)共 | 5.7
| 仕上げ骨材なし |  | ㎡
外装薄塗材 E | ｹｲ酸ｶﾙｼｳﾑ板面 砂壁状 吹付け
| 下地調整費(C-1)共 | 7.9
㎡
計
建築工事 細目別内訳
ｴﾚﾍﾞｰﾀｰ本体工事 6号棟3号機 |  | 塗装工事
名 称 | 摘 要 | 数 量 | 単位 | 単 価 | 金 額 | 備 考
SOP塗り | 亜鉛めっき鋼面 工程B種 塗料1種
| 錆止共 | 3.1
㎡
計
建築工事 細目別内訳 | [5 empty] | 54
ｴﾚﾍﾞｰﾀｰ本体工事 6号棟3号機 |  | 内外装工事
名 称 | 摘 要 | 数 量 | 単位 | 単 価 | 金 額 | 備 考
ﾋﾞﾆﾙ床ｼｰﾄ | 厚2.0 ﾉﾝｽﾘｯﾌﾟ
6.5
㎡
天井 けい酸 | ﾀｲﾌﾟ2(ﾉﾝｱｽ)0.8FK 厚 6
ｶﾙｼｳﾑ板張り | 目透かし | 7.9
㎡
計
建築工事 細目別内訳
ｴﾚﾍﾞｰﾀｰ本体工事 6号棟3号機 |  | ｴﾚﾍﾞｰﾀｰ機器工事
名 称 | 摘 要 | 数 量 | 単位 | 単 価 | 金 額 | 備 考
ｴﾚﾍﾞｰﾀｰ機器 | 3停止
1
基
計
建築工事 細目別内訳 | [5 empty] | 55
ｴﾚﾍﾞｰﾀｰ本体工事 13号棟1号機 |  | 直接仮設工事
名 称 | 摘 要 | 数 量 | 単位 | 単 価 | 金 額 | 備 考
遣方 | 簡 易
15.9
㎡
墨出し | 簡 易 -
| - | 15.9
㎡
養生 | 簡 易 -
| - | 17
㎡
整理清掃 | 簡 易 -
後片付け | - | 17
㎡
地足場 | 運搬費含む
| 0.5ヶ月程度 | 9.6
㎡
枠組足場 | 建枠 900×1700 布枠500×1枚
(手すり先行方式) | 運搬費含む | 194
| 3ヶ月程度 |  | ㎡
養生ｼｰﾄ張り | 防炎Ⅰ類 枠組本足場用
| 運搬費含む | 194
| 3ヶ月程度 |  | ㎡
安全手すり | 枠組本足場用
(手すり先行方式) | 運搬費含む | 14.1
| 3ヶ月程度 |  | ｍ
単管本足場 | 20m未満
| 運搬費含む | 18.3
| 3ヶ月程度 |  | ㎡
安全手すり | 単管本足場用
| 運搬費含む | 4.1
| 3ヶ月程度 |  | ｍ
養生ｼｰﾄ張り | 防炎Ⅰ類 枠組本足場用
| 運搬費含む | 18.3
| 3ヶ月程度 |  | ㎡
内部仕上足場 | 脚立足場
| 運搬費含む | 3.9
| 1ヶ月程度 |  | ㎡
内部仕上足場 | 枠組棚足場
(手すり先行方式) | 階高4.0m超5.0m未満 | 3.9
| 運搬費含む 3ヶ月程度 |  | ㎡
内部仕上足場 | 枠組棚足場
(手すり先行方式) | 階高4.0m超5.0m未満 | 3.9
| 運搬費含む 3ヶ月程度 |  | ㎡
ｼｬﾌﾄ内足場 | 運搬費含む
| 1ヶ月程度 | 18
㎡
建築工事 細目別内訳
ｴﾚﾍﾞｰﾀｰ本体工事 13号棟1号機 |  | 直接仮設工事
名 称 | 摘 要 | 数 量 | 単位 | 単 価 | 金 額 | 備 考
仮設間仕切 | 単管下地
| 運搬費含む | 22.9
㎡
養生防護棚 | 枠組本足場用
(直線部) | 運搬費含む | 14.1
| 3ヶ月程度 |  | ｍ
養生防護棚 | 枠組本足場用
(ｺｰﾅｰ部) | 運搬費含む | 2
| 3ヶ月程度 |  | か所
計
建築工事 細目別内訳 | [5 empty] | 56
ｴﾚﾍﾞｰﾀｰ本体工事 13号棟1号機 |  | 土工事
名 称 | 摘 要 | 数 量 | 単位 | 単 価 | 金 額 | 備 考
根切り | 小規模土工
| - | 82.5
ｍ3
埋戻し(B種) | 小規模土工 発生土
54.5
ｍ3
建設発生土運搬 | 4t積級 往復 積込共
仮置場まで |  | 54.5
ｍ3
建設発生土運搬 | ﾀﾞﾝﾌﾟﾄﾗｯｸ 4t積級
| ﾊﾞｯｸﾎｳ0.28m3 土砂 DID区間有り | 28
| 27.0㎞以下 |  | ｍ3
建設発生土処分 | 投棄料
28
ｍ3
山留め | 鋼矢板 Ⅲ型
1
式
計
建築工事 細目別内訳
ｴﾚﾍﾞｰﾀｰ本体工事 13号棟1号機 |  | 地業工事
名 称 | 摘 要 | 数 量 | 単位 | 単 価 | 金 額 | 備 考
砂利地業 | 再生ｸﾗｯｼｬﾗﾝ
1.1
ｍ3
杭間ざらい
4
本
杭頭補強 | ｱﾝｶｰ筋 D19 L＝40d+余長 6本
| ﾌﾚｱ溶接 | 4
組
計
建築工事 細目別内訳 | [5 empty] | 57
ｴﾚﾍﾞｰﾀｰ本体工事 13号棟1号機 |  | 鉄筋工事
名 称 | 摘 要 | 数 量 | 単位 | 単 価 | 金 額 | 備 考
異形鉄筋(SD295) | D10
0.2
ｔ
異形鉄筋(SD295) | D13
1.4
ｔ
異形鉄筋(SD295) | D16
0.1
ｔ
異形鉄筋(SD345) | D22
0.3
ｔ
ｽｸﾗｯﾌﾟ控除 | 鉄屑 ヘビーH2
0.05
ｔ
鉄筋加工組立 | RCﾗｰﾒﾝ構造
| 階高3.5～4.0ｍ程度 形状単純 | 1.9
ｔ
溶接金網敷 | 径6.0 150×150
5
㎡
計
建築工事 細目別内訳
ｴﾚﾍﾞｰﾀｰ本体工事 13号棟1号機 |  | ｺﾝｸﾘｰﾄ工事
名 称 | 摘 要 | 数 量 | 単位 | 単 価 | 金 額 | 備 考
普通ｺﾝｸﾘｰﾄ | JIS A5308 呼び強度18 S15
| 粗骨材20 | 0.9
ｍ3
普通ｺﾝｸﾘｰﾄ | JIS A5308 呼び強度21 S15
| 粗骨材20 | 25
ｍ3
ｺﾝｸﾘｰﾄ打設手間 | 捨てｺﾝｸﾘｰﾄ 人力打設
| - S15～S18 | 0.9
| - - |  | ｍ3
ｺﾝｸﾘｰﾄ打設手間 | 基礎部 ﾎﾟﾝﾌﾟ打設
| 50m3/回未満 S15～S18 | 22.1
| - 圧送費､基本料別途 |  | ｍ3
ｺﾝｸﾘｰﾄ打設手間 | 躯体 ﾎﾟﾝﾌﾟ打設
| 50m3/回未満 S15～S18 | 2.9
| - 圧送費､基本料別途 |  | ｍ3
ｺﾝｸﾘｰﾄﾎﾟﾝﾌﾟ | 30m3未満
圧送 |  | 25
ｍ3
ｺﾝｸﾘｰﾄﾎﾟﾝﾌﾟ | 30m3未満
基本料金 |  | 2
回
構造体強度補正 | 3N
25
ｍ3
計
建築工事 細目別内訳 | [5 empty] | 58
ｴﾚﾍﾞｰﾀｰ本体工事 13号棟1号機 |  | 型枠工事
名 称 | 摘 要 | 数 量 | 単位 | 単 価 | 金 額 | 備 考
型枠 | 普通合板型枠
| - 基礎部 | 8.4
| - |  | ㎡
型枠 | 打放合板型枠B種
| ﾗｰﾒﾝ構造 地下軸部 | 37.7
| 階高5.0m程度 |  | ㎡
打放し面補修 | B 種 ｺｰﾝ処理 部分目違いばらい
37.7
㎡
ｴﾗｽﾀｲﾄ | 厚10
1.2
㎡
止水板 | 厚3 巾100 軟質塩ビ板
9.5
ｍ
計
建築工事 細目別内訳
ｴﾚﾍﾞｰﾀｰ本体工事 13号棟1号機 |  | 鉄骨工事
名 称 | 摘 要 | 数 量 | 単位 | 単 価 | 金 額 | 備 考
鋼材 形鋼 | SS400 H-200×100×5.5×8
0.2
ｔ
鋼材 形鋼 | SS400 H-250×125×6×9
1.2
ｔ
鋼材 形鋼 | SS400 H-194×150×6×9
0.1
ｔ
鋼材 形鋼 | SS400 H-100×100×6×8
0.1
ｔ
鋼材 形鋼 | SS400 H-150×150×7×10
0.1
ｔ
鋼材 形鋼 | SS400 H-200×200×8×12
3.1
ｔ
鋼材 形鋼 | SS400 L-50×50×6
0.2
ｔ
鋼材 形鋼 | SS400 L-65×65×6
0.2
ｔ
鋼材 形鋼 | SS400 L-100×75×7
0.04
ｔ
鋼材 形鋼 | SS400 L-150×90×9
0.07
ｔ
鋼材 形鋼 | SSC400 C-60×30×10×2.3
0.01
ｔ
鋼材 形鋼 | SSC400 C-100×50×20×2.3
0.1
ｔ
鋼材 形鋼 | SSC400 C-100×50×20×3.2
0.03
ｔ
鋼材 鋼板 | SS400 PL-6
0.3
ｔ
鋼材 鋼板 | SS400 PL-9
0.3
ｔ
建築工事 細目別内訳 | [5 empty] | 59
ｴﾚﾍﾞｰﾀｰ本体工事 13号棟1号機 |  | 鉄骨工事
名 称 | 摘 要 | 数 量 | 単位 | 単 価 | 金 額 | 備 考
鋼材 鋼板 | SS400 PL-12
0.3
ｔ
鋼材 鋼板 | SS400 PL-16
0.02
ｔ
鋼材 鋼板 | SN400B PL-12
0.2
ｔ
鋼材 鋼板 | SN400B PL-32
0.1
ｔ
ｽｸﾗｯﾌﾟ控除 | 鉄屑 ヘビーH2
0.2
ｔ
鋼材 ﾎﾞﾙﾄ類 | [5 empty] | 別紙 00-0005
1
式
工場製作費
6.4
ｔ
工場溶接費
187
ｍ
鉄骨現場溶接 | 半自動(すみ肉6㎜換算)
17.2
ｍ
鉄骨運搬費
6.4
ｔ
錆止め塗料塗り
156
㎡
現場建て方費
6.4
ｔ
鉄骨建て方機械
器具費 |  | 1
式
ﾄﾙｼｱ形 | ﾋﾞﾙ鉄骨
高力ﾎﾞﾙﾄ締付け | 1,000本以上2,000本未満 | 1,252
| 施工手間 |  | 本
ﾍﾞｰｽﾊﾟｯｸ
4
か所
建築工事 細目別内訳
ｴﾚﾍﾞｰﾀｰ本体工事 13号棟1号機 |  | 鉄骨工事
名 称 | 摘 要 | 数 量 | 単位 | 単 価 | 金 額 | 備 考
水平ﾌﾞﾚｰｽ | RB-M16 L1400
| 羽子板・ﾀｰﾝﾊﾞｯｸﾙ共 | 8
組
水平ﾌﾞﾚｰｽ | M16 L2300
| 羽子板・ﾀｰﾝﾊﾞｯｸﾙ共 | 2
組
水平ﾌﾞﾚｰｽ | M16 L2700
| 羽子板・ﾀｰﾝﾊﾞｯｸﾙ共 | 2
組
垂直ﾌﾞﾚｰｽ | M16 L3000
| 羽子板・ﾀｰﾝﾊﾞｯｸﾙ共 | 4
組
垂直ﾌﾞﾚｰｽ | M16 L3500
| 羽子板・ﾀｰﾝﾊﾞｯｸﾙ共 | 4
組
垂直ﾌﾞﾚｰｽ | M20 L2500
| 羽子板・ﾀｰﾝﾊﾞｯｸﾙ共 | 4
組
垂直ﾌﾞﾚｰｽ | M20 L3000
| 羽子板・ﾀｰﾝﾊﾞｯｸﾙ共 | 4
組
垂直ﾌﾞﾚｰｽ | M24 L4000
| 羽子板・ﾀｰﾝﾊﾞｯｸﾙ共 | 4
組
柱型 耐火被覆 | 吹付ﾛｯｸｳｰﾙ t25
36.2
㎡
梁型 耐火被覆 | 吹付ﾛｯｸｳｰﾙ ｔ25
41
㎡
鉄骨足場 | 単管吊り足場
| 運搬費含む | 17
㎡
安全水平ﾈｯﾄ張り | 運搬費含む
| 7日程度 | 17
㎡
計
建築工事 細目別内訳 | [5 empty] | 60
ｴﾚﾍﾞｰﾀｰ本体工事 13号棟1号機 |  | 既製ｺﾝｸﾘｰﾄ工事
名 称 | 摘 要 | 数 量 | 単位 | 単 価 | 金 額 | 備 考
屋根ALC版 | 厚100 30分耐火
5.2
㎡
床ALC版 | 厚100 1時間耐火
6.5
㎡
外壁ALC版 | 厚100 1時間耐火
119
㎡
梁型ALC版 | 厚100 1時間耐火
5.4
㎡
計
建築工事 細目別内訳
ｴﾚﾍﾞｰﾀｰ本体工事 13号棟1号機 |  | 防水工事
名 称 | 摘 要 | 数 量 | 単位 | 単 価 | 金 額 | 備 考
屋根 | S-F1 平場 ALC部
合成高分子系ﾙｰﾌｨ |  | 5.2
ﾝｸﾞｼｰﾄ防水 |  |  | ㎡
屋根 | S-F1 立上り ALC部
合成高分子系ﾙｰﾌｨ |  | 1.9
ﾝｸﾞｼｰﾄ防水 |  |  | ㎡
塗膜防水 | X-2 W150 手摺下部
5.1
ｍ
塗膜防水 | X-2 W50 排水溝
5.1
ｍ
耐圧版天端 | ｺﾞﾑｱｽﾌｧﾙﾄ系 Y-1 平場
塗膜防水 |  | 8.9
㎡
地下外壁 | ｺﾞﾑｱｽﾌｧﾙﾄ系 Y-1 立上り
塗膜防水 |  | 9.9
㎡
ｼｰﾘﾝｸﾞ | 一般部 ﾎﾟﾘｳﾚﾀﾝ系(PU-2)
| 15×10 | 2.2
ｍ
ｼｰﾘﾝｸﾞ | 一般部 ﾎﾟﾘｳﾚﾀﾝ系(PU-2)
| 10×10 | 2.7
ｍ
ｼｰﾘﾝｸﾞ | 一般部 ﾎﾟﾘｳﾚﾀﾝ系(PU-2)
| 10×10 | 1.3
ｍ
ｼｰﾘﾝｸﾞ | 一般部 変成ｼﾘｺｰﾝ系(MS-2)
| 20×10 | 18.2
ｍ
ｼｰﾘﾝｸﾞ | 一般部 変成ｼﾘｺｰﾝ系(MS-2)
| 20×10 | 8
ｍ
計
建築工事 細目別内訳 | [5 empty] | 61
ｴﾚﾍﾞｰﾀｰ本体工事 13号棟1号機 |  | 金属工事(屋根及び樋含む)
名 称 | 摘 要 | 数 量 | 単位 | 単 価 | 金 額 | 備 考
屋根 | t0.6 H88 フッ素樹脂焼付鋼板
折版葺き | 不燃材(ｶﾞﾗｽ繊維ｼｰﾄ)t5.0裏打ち | 3.6
㎡
ﾀｲﾄﾌﾚｰﾑ | 屋根同材
2.6
ｍ
軒先面戸 | 屋根同材
1.3
ｍ
水止面戸 | 屋根同材
1.3
ｍ
水切り鉄板 | 屋根同材 t0.4 H100
1.3
ｍ
ｹﾗﾊﾞ包み鉄板 | 屋根同材 t0.4 H200
2.7
ｍ
ｹﾗﾊﾞ取合水切鉄板
2.7
ｍ
ﾙｰﾌﾄﾞﾚﾝ | 横形ろく屋根用 ｱｽﾌｧﾙﾄ･ｼｰﾄ防水用
| SGP 80A 張掛け幅 100 | 1
か所
塩ビ角樋 | 150×150
1.3
ｍ
落し口 | 75φ用
3
か所
ｵｰﾊﾞｰﾌﾛｰ管 | VU50φ L200
1
か所
硬質ﾎﾟﾘ塩化 | 径75
ﾋﾞﾆﾙ管とい(ｶﾗｰ) |  | 14.7
ｍ
掃除口 | 竪樋φ75 ｶﾗｰ Y管75×75共
1
か所
谷樋（EXP.J)
4.2
ｍ
ﾊﾟﾗﾍﾟｯﾄ天端 | W150 直線
ｱﾙﾐ笠木 |  | 9.1
ｍ
建築工事 細目別内訳
ｴﾚﾍﾞｰﾀｰ本体工事 13号棟1号機 |  | 金属工事(屋根及び樋含む)
名 称 | 摘 要 | 数 量 | 単位 | 単 価 | 金 額 | 備 考
ﾊﾟﾗﾍﾟｯﾄ天端 | W150 ｺｰﾅｰ
ｱﾙﾐ笠木 |  | 4
か所
接続通路床 | ﾁｪｯｶｰﾌﾟﾚｰﾄt4.5 W650
EXP.J金物 | 床用 皿ﾋﾞｽ止共 | 4.2
ｍ
接続通路 | W120 直線 小口共
ｱﾙﾐ笠木 |  | 5.1
ｍ
接続通路 2F | W905＋400×H2350
ｱﾙﾐ製手摺+防雨ｽｸ | ｴﾝﾄﾞｷｬｯﾌﾟ,足元化粧ｶﾊﾞｰ共 | 2
ﾘｰﾝ(正面) | 外壁取付ｱﾝｸﾞﾙ共 複合ﾊﾟﾈﾙ共 |  | か所
接続通路 3F | W1005＋400×H2250
ｱﾙﾐ製手摺+防雨ｽｸ | ｴﾝﾄﾞｷｬｯﾌﾟ,足元化粧ｶﾊﾞｰ共 | 2
ﾘｰﾝ(正面) | 外壁取付ｱﾝｸﾞﾙ共 複合ﾊﾟﾈﾙ共 |  | か所
ALC用ｱﾝｶｰ | M10 AXﾀｲﾌﾟ
10
か所
軽量鉄骨天井下地 | 25形(屋外) ふところ1.0ｍ未満
| 下地張りなし @300 ｲﾝｻｰﾄ含む | 7.9
㎡
天井点検口 | 一般ﾀｲﾌﾟ ｱﾙﾐ製 内外枠共額縁
| 450角 | 2
か所
軽量鉄骨天井 | 25形(屋外) 450× 450㎜程度
開口部補強 | ﾎﾞｰﾄﾞ等切込み共 | 2
か所
軽量鉄骨天井 | 25形(屋外) 220× 700㎜程度
開口部補強 | ﾎﾞｰﾄﾞ等切込み共 | 2
か所
天井廻縁 | ｱﾙﾐ製
20.5
ｍ
排水目皿 | 75φ
3
か所
計
建築工事 細目別内訳 | [5 empty] | 62
ｴﾚﾍﾞｰﾀｰ本体工事 13号棟1号機 |  | 左官工事
名 称 | 摘 要 | 数 量 | 単位 | 単 価 | 金 額 | 備 考
(屋根)
屋根ﾓﾙﾀﾙ塗 | 金ごて ｼｰﾄ防水下地 厚30～50
5.2
㎡
ﾓﾙﾀﾙ詰め | 100×100
| 屋根ALC-外壁ALC取合い | 9.1
ｍ
(接続通路床)
床下地調整費 | 厚50 ﾘﾌﾞﾗｽﾓﾙﾀﾙ敷き
| 下地ﾗｽ張り共 | 1.9
㎡
床ﾓﾙﾀﾙ塗り | 金ごて ﾋﾞﾆﾙ系床材下地 厚40～50
6.5
㎡
床ﾓﾙﾀﾙ塗り | 金ごて 塗膜防水下地 厚50
5.1
ｍ
排水溝ﾓﾙﾀﾙ塗り | W50 塗膜防水下地
5.1
ｍ
(EVﾋﾟｯﾄ)
床ｺﾝｸﾘｰﾄ直均し | 金ごて 直均し仕上げ
仕上げ |  | 5
㎡
柱型 | 厚50 軽量骨材使用
ﾘﾌﾞﾗｽﾓﾙﾀﾙ塗り |  | 3
㎡
耐圧盤ｺﾝｸﾘｰﾄ | 金ごて 直均し仕上げ
直均し仕上げ | 塗膜防水下 | 8.9
㎡
EV枠周囲 防水 | 外部建具
ﾓﾙﾀﾙ充填 |  | 16.4
ｍ
(吹付)
外装薄塗材 E | ALCﾊﾟﾈﾙ面 砂壁状 吹付け
| 下地調整費(E)共 | 102
㎡
建築工事 細目別内訳
ｴﾚﾍﾞｰﾀｰ本体工事 13号棟1号機 |  | 左官工事
名 称 | 摘 要 | 数 量 | 単位 | 単 価 | 金 額 | 備 考
外装薄塗材 E | ALCﾊﾟﾈﾙ面 砂壁状 吹付け
| 下地調整費(E)共 | 22.2
| 仕上げ骨材なし |  | ㎡
外装薄塗材 E | ALCﾊﾟﾈﾙ面 砂壁状 吹付け
| 下地調整費(E)共 | 5.7
| 仕上げ骨材なし |  | ㎡
外装薄塗材 E | ｹｲ酸ｶﾙｼｳﾑ板面 砂壁状 吹付け
| 下地調整費(C-1)共 | 7.9
㎡
計
建築工事 細目別内訳 | [5 empty] | 63
ｴﾚﾍﾞｰﾀｰ本体工事 13号棟1号機 |  | 塗装工事
名 称 | 摘 要 | 数 量 | 単位 | 単 価 | 金 額 | 備 考
SOP塗り | 亜鉛めっき鋼面 工程B種 塗料1種
| 錆止共 | 3.1
㎡
計
建築工事 細目別内訳
ｴﾚﾍﾞｰﾀｰ本体工事 13号棟1号機 |  | 内外装工事
名 称 | 摘 要 | 数 量 | 単位 | 単 価 | 金 額 | 備 考
ﾋﾞﾆﾙ床ｼｰﾄ | 厚2.0 ﾉﾝｽﾘｯﾌﾟ
6.5
㎡
天井 けい酸 | ﾀｲﾌﾟ2(ﾉﾝｱｽ)0.8FK 厚 6
ｶﾙｼｳﾑ板張り | 目透かし | 7.9
㎡
計
建築工事 細目別内訳 | [5 empty] | 64
ｴﾚﾍﾞｰﾀｰ本体工事 13号棟1号機 |  | ｴﾚﾍﾞｰﾀｰ機器工事
名 称 | 摘 要 | 数 量 | 単位 | 単 価 | 金 額 | 備 考
ｴﾚﾍﾞｰﾀｰ機器 | 3停止
1
基
計
建築工事 細目別内訳
ｴﾚﾍﾞｰﾀｰ本体工事 13号棟2号機 |  | 直接仮設工事
名 称 | 摘 要 | 数 量 | 単位 | 単 価 | 金 額 | 備 考
遣方 | 簡 易
15.9
㎡
墨出し | 簡 易 -
| - | 15.9
㎡
養生 | 簡 易 -
| - | 17
㎡
整理清掃 | 簡 易 -
後片付け | - | 17
㎡
地足場 | 運搬費含む
| 0.5ヶ月程度 | 9.6
㎡
枠組足場 | 建枠 900×1700 布枠500×1枚
(手すり先行方式) | 運搬費含む | 194
| 3ヶ月程度 |  | ㎡
養生ｼｰﾄ張り | 防炎Ⅰ類 枠組本足場用
| 運搬費含む | 194
| 3ヶ月程度 |  | ㎡
安全手すり | 枠組本足場用
(手すり先行方式) | 運搬費含む | 14.1
| 3ヶ月程度 |  | ｍ
単管本足場 | 20m未満
| 運搬費含む | 18.3
| 3ヶ月程度 |  | ㎡
安全手すり | 単管本足場用
| 運搬費含む | 4.1
| 3ヶ月程度 |  | ｍ
養生ｼｰﾄ張り | 防炎Ⅰ類 枠組本足場用
| 運搬費含む | 18.3
| 3ヶ月程度 |  | ㎡
内部仕上足場 | 脚立足場
| 運搬費含む | 3.9
| 1ヶ月程度 |  | ㎡
内部仕上足場 | 枠組棚足場
(手すり先行方式) | 階高4.0m超5.0m未満 | 3.9
| 運搬費含む 3ヶ月程度 |  | ㎡
内部仕上足場 | 枠組棚足場
(手すり先行方式) | 階高4.0m超5.0m未満 | 3.9
| 運搬費含む 3ヶ月程度 |  | ㎡
ｼｬﾌﾄ内足場 | 運搬費含む
| 1ヶ月程度 | 18
㎡
建築工事 細目別内訳 | [5 empty] | 65
ｴﾚﾍﾞｰﾀｰ本体工事 13号棟2号機 |  | 直接仮設工事
名 称 | 摘 要 | 数 量 | 単位 | 単 価 | 金 額 | 備 考
仮設間仕切 | 単管下地
| 運搬費含む | 22.9
㎡
養生防護棚 | 枠組本足場用
(直線部) | 運搬費含む | 14.1
| 3ヶ月程度 |  | ｍ
養生防護棚 | 枠組本足場用
(ｺｰﾅｰ部) | 運搬費含む | 2
| 3ヶ月程度 |  | か所
計
建築工事 細目別内訳
ｴﾚﾍﾞｰﾀｰ本体工事 13号棟2号機 |  | 土工事
名 称 | 摘 要 | 数 量 | 単位 | 単 価 | 金 額 | 備 考
根切り | 小規模土工
| - | 82.5
ｍ3
埋戻し(B種) | 小規模土工 発生土
54.5
ｍ3
建設発生土運搬 | 4t積級 往復 積込共
仮置場まで |  | 54.5
ｍ3
建設発生土運搬 | ﾀﾞﾝﾌﾟﾄﾗｯｸ 4t積級
| ﾊﾞｯｸﾎｳ0.28m3 土砂 DID区間有り | 28
| 27.0㎞以下 |  | ｍ3
建設発生土処分 | 投棄料
28
ｍ3
山留め | 鋼矢板 Ⅲ型
1
式
計
建築工事 細目別内訳 | [5 empty] | 66
ｴﾚﾍﾞｰﾀｰ本体工事 13号棟2号機 |  | 地業工事
名 称 | 摘 要 | 数 量 | 単位 | 単 価 | 金 額 | 備 考
砂利地業 | 再生ｸﾗｯｼｬﾗﾝ
1.1
ｍ3
杭間ざらい
4
本
杭頭補強 | ｱﾝｶｰ筋 D19 L＝40d+余長 6本
| ﾌﾚｱ溶接 | 4
組
計
建築工事 細目別内訳
ｴﾚﾍﾞｰﾀｰ本体工事 13号棟2号機 |  | 鉄筋工事
名 称 | 摘 要 | 数 量 | 単位 | 単 価 | 金 額 | 備 考
異形鉄筋(SD295) | D10
0.2
ｔ
異形鉄筋(SD295) | D13
1.4
ｔ
異形鉄筋(SD295) | D16
0.1
ｔ
異形鉄筋(SD345) | D22
0.3
ｔ
ｽｸﾗｯﾌﾟ控除 | 鉄屑 ヘビーH2
0.05
ｔ
鉄筋加工組立 | RCﾗｰﾒﾝ構造
| 階高3.5～4.0ｍ程度 形状単純 | 1.9
ｔ
溶接金網敷 | 径6.0 150×150
5
㎡
計
建築工事 細目別内訳 | [5 empty] | 67
ｴﾚﾍﾞｰﾀｰ本体工事 13号棟2号機 |  | ｺﾝｸﾘｰﾄ工事
名 称 | 摘 要 | 数 量 | 単位 | 単 価 | 金 額 | 備 考
普通ｺﾝｸﾘｰﾄ | JIS A5308 呼び強度18 S15
| 粗骨材20 | 0.9
ｍ3
普通ｺﾝｸﾘｰﾄ | JIS A5308 呼び強度21 S15
| 粗骨材20 | 25
ｍ3
ｺﾝｸﾘｰﾄ打設手間 | 捨てｺﾝｸﾘｰﾄ 人力打設
| - S15～S18 | 0.9
| - - |  | ｍ3
ｺﾝｸﾘｰﾄ打設手間 | 基礎部 ﾎﾟﾝﾌﾟ打設
| 50m3/回未満 S15～S18 | 22.1
| - 圧送費､基本料別途 |  | ｍ3
ｺﾝｸﾘｰﾄ打設手間 | 躯体 ﾎﾟﾝﾌﾟ打設
| 50m3/回未満 S15～S18 | 2.9
| - 圧送費､基本料別途 |  | ｍ3
ｺﾝｸﾘｰﾄﾎﾟﾝﾌﾟ | 30m3未満
圧送 |  | 25
ｍ3
ｺﾝｸﾘｰﾄﾎﾟﾝﾌﾟ | 30m3未満
基本料金 |  | 2
回
構造体強度補正 | 3N
25
ｍ3
計
建築工事 細目別内訳
ｴﾚﾍﾞｰﾀｰ本体工事 13号棟2号機 |  | 型枠工事
名 称 | 摘 要 | 数 量 | 単位 | 単 価 | 金 額 | 備 考
型枠 | 普通合板型枠
| - 基礎部 | 8.4
| - |  | ㎡
型枠 | 打放合板型枠B種
| ﾗｰﾒﾝ構造 地下軸部 | 37.7
| 階高5.0m程度 |  | ㎡
打放し面補修 | B 種 ｺｰﾝ処理 部分目違いばらい
37.7
㎡
ｴﾗｽﾀｲﾄ | 厚10
1.2
㎡
止水板 | 厚3 巾100 軟質塩ビ板
9.5
ｍ
計
建築工事 細目別内訳 | [5 empty] | 68
ｴﾚﾍﾞｰﾀｰ本体工事 13号棟2号機 |  | 鉄骨工事
名 称 | 摘 要 | 数 量 | 単位 | 単 価 | 金 額 | 備 考
鋼材 形鋼 | SS400 H-200×100×5.5×8
0.2
ｔ
鋼材 形鋼 | SS400 H-250×125×6×9
1.2
ｔ
鋼材 形鋼 | SS400 H-194×150×6×9
0.1
ｔ
鋼材 形鋼 | SS400 H-100×100×6×8
0.1
ｔ
鋼材 形鋼 | SS400 H-150×150×7×10
0.1
ｔ
鋼材 形鋼 | SS400 H-200×200×8×12
3.1
ｔ
鋼材 形鋼 | SS400 L-50×50×6
0.2
ｔ
鋼材 形鋼 | SS400 L-65×65×6
0.2
ｔ
鋼材 形鋼 | SS400 L-100×75×7
0.04
ｔ
鋼材 形鋼 | SS400 L-150×90×9
0.07
ｔ
鋼材 形鋼 | SSC400 C-60×30×10×2.3
0.01
ｔ
鋼材 形鋼 | SSC400 C-100×50×20×2.3
0.1
ｔ
鋼材 形鋼 | SSC400 C-100×50×20×3.2
0.03
ｔ
鋼材 鋼板 | SS400 PL-6
0.3
ｔ
鋼材 鋼板 | SS400 PL-9
0.3
ｔ
建築工事 細目別内訳
ｴﾚﾍﾞｰﾀｰ本体工事 13号棟2号機 |  | 鉄骨工事
名 称 | 摘 要 | 数 量 | 単位 | 単 価 | 金 額 | 備 考
鋼材 鋼板 | SS400 PL-12
0.3
ｔ
鋼材 鋼板 | SS400 PL-16
0.02
ｔ
鋼材 鋼板 | SN400B PL-12
0.2
ｔ
鋼材 鋼板 | SN400B PL-32
0.1
ｔ
ｽｸﾗｯﾌﾟ控除 | 鉄屑 ヘビーH2
0.2
ｔ
鋼材 ﾎﾞﾙﾄ類 | [5 empty] | 別紙 00-0006
1
式
工場製作費
6.4
ｔ
工場溶接費
187
ｍ
鉄骨現場溶接 | 半自動(すみ肉6㎜換算)
17.2
ｍ
鉄骨運搬費
6.4
ｔ
錆止め塗料塗り
156
㎡
現場建て方費
6.4
ｔ
鉄骨建て方機械
器具費 |  | 1
式
ﾄﾙｼｱ形 | ﾋﾞﾙ鉄骨
高力ﾎﾞﾙﾄ締付け | 1,000本以上2,000本未満 | 1,252
| 施工手間 |  | 本
ﾍﾞｰｽﾊﾟｯｸ
4
か所
建築工事 細目別内訳 | [5 empty] | 69
ｴﾚﾍﾞｰﾀｰ本体工事 13号棟2号機 |  | 鉄骨工事
名 称 | 摘 要 | 数 量 | 単位 | 単 価 | 金 額 | 備 考
水平ﾌﾞﾚｰｽ | RB-M16 L1400
| 羽子板・ﾀｰﾝﾊﾞｯｸﾙ共 | 8
組
水平ﾌﾞﾚｰｽ | M16 L2300
| 羽子板・ﾀｰﾝﾊﾞｯｸﾙ共 | 2
組
水平ﾌﾞﾚｰｽ | M16 L2700
| 羽子板・ﾀｰﾝﾊﾞｯｸﾙ共 | 2
組
垂直ﾌﾞﾚｰｽ | M16 L3000
| 羽子板・ﾀｰﾝﾊﾞｯｸﾙ共 | 4
組
垂直ﾌﾞﾚｰｽ | M16 L3500
| 羽子板・ﾀｰﾝﾊﾞｯｸﾙ共 | 4
組
垂直ﾌﾞﾚｰｽ | M20 L2500
| 羽子板・ﾀｰﾝﾊﾞｯｸﾙ共 | 4
組
垂直ﾌﾞﾚｰｽ | M20 L3000
| 羽子板・ﾀｰﾝﾊﾞｯｸﾙ共 | 4
組
垂直ﾌﾞﾚｰｽ | M24 L4000
| 羽子板・ﾀｰﾝﾊﾞｯｸﾙ共 | 4
組
柱型 耐火被覆 | 吹付ﾛｯｸｳｰﾙ t25
36.2
㎡
梁型 耐火被覆 | 吹付ﾛｯｸｳｰﾙ ｔ25
41
㎡
鉄骨足場 | 単管吊り足場
| 運搬費含む | 17
㎡
安全水平ﾈｯﾄ張り | 運搬費含む
| 7日程度 | 17
㎡
計
建築工事 細目別内訳
ｴﾚﾍﾞｰﾀｰ本体工事 13号棟2号機 |  | 既製ｺﾝｸﾘｰﾄ工事
名 称 | 摘 要 | 数 量 | 単位 | 単 価 | 金 額 | 備 考
屋根ALC版 | 厚100 30分耐火
5.2
㎡
床ALC版 | 厚100 1時間耐火
6.5
㎡
外壁ALC版 | 厚100 1時間耐火
119
㎡
梁型ALC版 | 厚100 1時間耐火
5.4
㎡
計
建築工事 細目別内訳 | [5 empty] | 70
ｴﾚﾍﾞｰﾀｰ本体工事 13号棟2号機 |  | 防水工事
名 称 | 摘 要 | 数 量 | 単位 | 単 価 | 金 額 | 備 考
屋根 | S-F1 平場 ALC部
合成高分子系ﾙｰﾌｨ |  | 5.2
ﾝｸﾞｼｰﾄ防水 |  |  | ㎡
屋根 | S-F1 立上り ALC部
合成高分子系ﾙｰﾌｨ |  | 1.9
ﾝｸﾞｼｰﾄ防水 |  |  | ㎡
塗膜防水 | X-2 W150 手摺下部
5.1
ｍ
塗膜防水 | X-2 W50 排水溝
5.1
ｍ
耐圧版天端 | ｺﾞﾑｱｽﾌｧﾙﾄ系 Y-1 平場
塗膜防水 |  | 8.9
㎡
地下外壁 | ｺﾞﾑｱｽﾌｧﾙﾄ系 Y-1 立上り
塗膜防水 |  | 9.9
㎡
ｼｰﾘﾝｸﾞ | 一般部 ﾎﾟﾘｳﾚﾀﾝ系(PU-2)
| 15×10 | 2.2
ｍ
ｼｰﾘﾝｸﾞ | 一般部 ﾎﾟﾘｳﾚﾀﾝ系(PU-2)
| 10×10 | 2.7
ｍ
ｼｰﾘﾝｸﾞ | 一般部 ﾎﾟﾘｳﾚﾀﾝ系(PU-2)
| 10×10 | 1.3
ｍ
ｼｰﾘﾝｸﾞ | 一般部 変成ｼﾘｺｰﾝ系(MS-2)
| 20×10 | 18.2
ｍ
ｼｰﾘﾝｸﾞ | 一般部 変成ｼﾘｺｰﾝ系(MS-2)
| 20×10 | 8
ｍ
計
建築工事 細目別内訳
ｴﾚﾍﾞｰﾀｰ本体工事 13号棟2号機 |  | 金属工事(屋根及び樋含む)
名 称 | 摘 要 | 数 量 | 単位 | 単 価 | 金 額 | 備 考
屋根 | t0.6 H88 フッ素樹脂焼付鋼板
折版葺き | 不燃材(ｶﾞﾗｽ繊維ｼｰﾄ)t5.0裏打ち | 3.6
㎡
ﾀｲﾄﾌﾚｰﾑ | 屋根同材
2.6
ｍ
軒先面戸 | 屋根同材
1.3
ｍ
水止面戸 | 屋根同材
1.3
ｍ
水切り鉄板 | 屋根同材 t0.4 H100
1.3
ｍ
ｹﾗﾊﾞ包み鉄板 | 屋根同材 t0.4 H200
2.7
ｍ
ｹﾗﾊﾞ取合水切鉄板
2.7
ｍ
ﾙｰﾌﾄﾞﾚﾝ | 横形ろく屋根用 ｱｽﾌｧﾙﾄ･ｼｰﾄ防水用
| SGP 80A 張掛け幅 100 | 1
か所
塩ビ角樋 | 150×150
1.3
ｍ
落し口 | 75φ用
3
か所
ｵｰﾊﾞｰﾌﾛｰ管 | VU50φ L200
1
か所
硬質ﾎﾟﾘ塩化 | 径75
ﾋﾞﾆﾙ管とい(ｶﾗｰ) |  | 14.7
ｍ
掃除口 | 竪樋φ75 ｶﾗｰ Y管75×75共
1
か所
谷樋（EXP.J)
4.2
ｍ
ﾊﾟﾗﾍﾟｯﾄ天端 | W150 直線
ｱﾙﾐ笠木 |  | 9.1
ｍ
建築工事 細目別内訳 | [5 empty] | 71
ｴﾚﾍﾞｰﾀｰ本体工事 13号棟2号機 |  | 金属工事(屋根及び樋含む)
名 称 | 摘 要 | 数 量 | 単位 | 単 価 | 金 額 | 備 考
ﾊﾟﾗﾍﾟｯﾄ天端 | W150 ｺｰﾅｰ
ｱﾙﾐ笠木 |  | 4
か所
接続通路床 | ﾁｪｯｶｰﾌﾟﾚｰﾄt4.5 W650
EXP.J金物 | 床用 皿ﾋﾞｽ止共 | 4.2
ｍ
接続通路 | W120 直線 小口共
ｱﾙﾐ笠木 |  | 5.1
ｍ
接続通路 2F | W905＋400×H2350
ｱﾙﾐ製手摺+防雨ｽｸ | ｴﾝﾄﾞｷｬｯﾌﾟ,足元化粧ｶﾊﾞｰ共 | 2
ﾘｰﾝ(正面) | 外壁取付ｱﾝｸﾞﾙ共 複合ﾊﾟﾈﾙ共 |  | か所
接続通路 3F | W1005＋400×H2250
ｱﾙﾐ製手摺+防雨ｽｸ | ｴﾝﾄﾞｷｬｯﾌﾟ,足元化粧ｶﾊﾞｰ共 | 2
ﾘｰﾝ(正面) | 外壁取付ｱﾝｸﾞﾙ共 複合ﾊﾟﾈﾙ共 |  | か所
ALC用ｱﾝｶｰ | M10 AXﾀｲﾌﾟ
10
か所
軽量鉄骨天井下地 | 25形(屋外) ふところ1.0ｍ未満
| 下地張りなし @300 ｲﾝｻｰﾄ含む | 7.9
㎡
天井点検口 | 一般ﾀｲﾌﾟ ｱﾙﾐ製 内外枠共額縁
| 450角 | 2
か所
軽量鉄骨天井 | 25形(屋外) 450× 450㎜程度
開口部補強 | ﾎﾞｰﾄﾞ等切込み共 | 2
か所
軽量鉄骨天井 | 25形(屋外) 220× 700㎜程度
開口部補強 | ﾎﾞｰﾄﾞ等切込み共 | 2
か所
天井廻縁 | ｱﾙﾐ製
20.5
ｍ
排水目皿 | 75φ
3
か所
計
建築工事 細目別内訳
ｴﾚﾍﾞｰﾀｰ本体工事 13号棟2号機 |  | 左官工事
名 称 | 摘 要 | 数 量 | 単位 | 単 価 | 金 額 | 備 考
(屋根)
屋根ﾓﾙﾀﾙ塗 | 金ごて ｼｰﾄ防水下地 厚30～50
5.2
㎡
ﾓﾙﾀﾙ詰め | 100×100
| 屋根ALC-外壁ALC取合い | 9.1
ｍ
(接続通路床)
床下地調整費 | 厚50 ﾘﾌﾞﾗｽﾓﾙﾀﾙ敷き
| 下地ﾗｽ張り共 | 1.9
㎡
床ﾓﾙﾀﾙ塗り | 金ごて ﾋﾞﾆﾙ系床材下地 厚40～50
6.5
㎡
床ﾓﾙﾀﾙ塗り | 金ごて 塗膜防水下地 厚50
5.1
ｍ
排水溝ﾓﾙﾀﾙ塗り | W50 塗膜防水下地
5.1
ｍ
(EVﾋﾟｯﾄ)
床ｺﾝｸﾘｰﾄ直均し | 金ごて 直均し仕上げ
仕上げ |  | 5
㎡
柱型 | 厚50 軽量骨材使用
ﾘﾌﾞﾗｽﾓﾙﾀﾙ塗り |  | 3
㎡
耐圧盤ｺﾝｸﾘｰﾄ | 金ごて 直均し仕上げ
直均し仕上げ | 塗膜防水下 | 8.9
㎡
EV枠周囲 防水 | 外部建具
ﾓﾙﾀﾙ充填 |  | 16.4
ｍ
(吹付)
外装薄塗材 E | ALCﾊﾟﾈﾙ面 砂壁状 吹付け
| 下地調整費(E)共 | 102
㎡
建築工事 細目別内訳 | [5 empty] | 72
ｴﾚﾍﾞｰﾀｰ本体工事 13号棟2号機 |  | 左官工事
名 称 | 摘 要 | 数 量 | 単位 | 単 価 | 金 額 | 備 考
外装薄塗材 E | ALCﾊﾟﾈﾙ面 砂壁状 吹付け
| 下地調整費(E)共 | 22.2
| 仕上げ骨材なし |  | ㎡
外装薄塗材 E | ALCﾊﾟﾈﾙ面 砂壁状 吹付け
| 下地調整費(E)共 | 5.7
| 仕上げ骨材なし |  | ㎡
外装薄塗材 E | ｹｲ酸ｶﾙｼｳﾑ板面 砂壁状 吹付け
| 下地調整費(C-1)共 | 7.9
㎡
計
建築工事 細目別内訳
ｴﾚﾍﾞｰﾀｰ本体工事 13号棟2号機 |  | 塗装工事
名 称 | 摘 要 | 数 量 | 単位 | 単 価 | 金 額 | 備 考
SOP塗り | 亜鉛めっき鋼面 工程B種 塗料1種
| 錆止共 | 3.1
㎡
計
建築工事 細目別内訳 | [5 empty] | 73
ｴﾚﾍﾞｰﾀｰ本体工事 13号棟2号機 |  | 内外装工事
名 称 | 摘 要 | 数 量 | 単位 | 単 価 | 金 額 | 備 考
ﾋﾞﾆﾙ床ｼｰﾄ | 厚2.0 ﾉﾝｽﾘｯﾌﾟ
6.5
㎡
天井 けい酸 | ﾀｲﾌﾟ2(ﾉﾝｱｽ)0.8FK 厚 6
ｶﾙｼｳﾑ板張り | 目透かし | 7.9
㎡
計
建築工事 細目別内訳
ｴﾚﾍﾞｰﾀｰ本体工事 13号棟2号機 |  | ｴﾚﾍﾞｰﾀｰ機器工事
名 称 | 摘 要 | 数 量 | 単位 | 単 価 | 金 額 | 備 考
ｴﾚﾍﾞｰﾀｰ機器 | 3停止
1
基
計
建築工事 細目別内訳 | [5 empty] | 74
ｴﾚﾍﾞｰﾀｰ本体工事 13号棟3号機 |  | 直接仮設工事
名 称 | 摘 要 | 数 量 | 単位 | 単 価 | 金 額 | 備 考
遣方 | 簡 易
15.9
㎡
墨出し | 簡 易 -
| - | 15.9
㎡
養生 | 簡 易 -
| - | 17
㎡
整理清掃 | 簡 易 -
後片付け | - | 17
㎡
地足場 | 運搬費含む
| 0.5ヶ月程度 | 9.6
㎡
枠組足場 | 建枠 900×1700 布枠500×1枚
(手すり先行方式) | 運搬費含む | 194
| 3ヶ月程度 |  | ㎡
養生ｼｰﾄ張り | 防炎Ⅰ類 枠組本足場用
| 運搬費含む | 194
| 3ヶ月程度 |  | ㎡
安全手すり | 枠組本足場用
(手すり先行方式) | 運搬費含む | 14.1
| 3ヶ月程度 |  | ｍ
単管本足場 | 20m未満
| 運搬費含む | 18.3
| 3ヶ月程度 |  | ㎡
安全手すり | 単管本足場用
| 運搬費含む | 4.1
| 3ヶ月程度 |  | ｍ
養生ｼｰﾄ張り | 防炎Ⅰ類 枠組本足場用
| 運搬費含む | 18.3
| 3ヶ月程度 |  | ㎡
内部仕上足場 | 脚立足場
| 運搬費含む | 3.9
| 1ヶ月程度 |  | ㎡
内部仕上足場 | 枠組棚足場
(手すり先行方式) | 階高4.0m超5.0m未満 | 3.9
| 運搬費含む 3ヶ月程度 |  | ㎡
内部仕上足場 | 枠組棚足場
(手すり先行方式) | 階高4.0m超5.0m未満 | 3.9
| 運搬費含む 3ヶ月程度 |  | ㎡
ｼｬﾌﾄ内足場 | 運搬費含む
| 1ヶ月程度 | 18
㎡
建築工事 細目別内訳
ｴﾚﾍﾞｰﾀｰ本体工事 13号棟3号機 |  | 直接仮設工事
名 称 | 摘 要 | 数 量 | 単位 | 単 価 | 金 額 | 備 考
仮設間仕切 | 単管下地
| 運搬費含む | 22.9
㎡
養生防護棚 | 枠組本足場用
(直線部) | 運搬費含む | 14.1
| 3ヶ月程度 |  | ｍ
養生防護棚 | 枠組本足場用
(ｺｰﾅｰ部) | 運搬費含む | 2
| 3ヶ月程度 |  | か所
計
建築工事 細目別内訳 | [5 empty] | 75
ｴﾚﾍﾞｰﾀｰ本体工事 13号棟3号機 |  | 土工事
名 称 | 摘 要 | 数 量 | 単位 | 単 価 | 金 額 | 備 考
根切り | 小規模土工
| - | 82.5
ｍ3
埋戻し(B種) | 小規模土工 発生土
54.5
ｍ3
建設発生土運搬 | 4t積級 往復 積込共
仮置場まで |  | 54.5
ｍ3
建設発生土運搬 | ﾀﾞﾝﾌﾟﾄﾗｯｸ 4t積級
| ﾊﾞｯｸﾎｳ0.28m3 土砂 DID区間有り | 28
| 27.0㎞以下 |  | ｍ3
建設発生土処分 | 投棄料
28
ｍ3
山留め | 鋼矢板 Ⅲ型
1
式
計
建築工事 細目別内訳
ｴﾚﾍﾞｰﾀｰ本体工事 13号棟3号機 |  | 地業工事
名 称 | 摘 要 | 数 量 | 単位 | 単 価 | 金 額 | 備 考
砂利地業 | 再生ｸﾗｯｼｬﾗﾝ
1.1
ｍ3
杭間ざらい
4
本
杭頭補強 | ｱﾝｶｰ筋 D19 L＝40d+余長 6本
| ﾌﾚｱ溶接 | 4
組
計
建築工事 細目別内訳 | [5 empty] | 76
ｴﾚﾍﾞｰﾀｰ本体工事 13号棟3号機 |  | 鉄筋工事
名 称 | 摘 要 | 数 量 | 単位 | 単 価 | 金 額 | 備 考
異形鉄筋(SD295) | D10
0.2
ｔ
異形鉄筋(SD295) | D13
1.4
ｔ
異形鉄筋(SD295) | D16
0.1
ｔ
異形鉄筋(SD345) | D22
0.3
ｔ
ｽｸﾗｯﾌﾟ控除 | 鉄屑 ヘビーH2
0.05
ｔ
鉄筋加工組立 | RCﾗｰﾒﾝ構造
| 階高3.5～4.0ｍ程度 形状単純 | 1.9
ｔ
溶接金網敷 | 径6.0 150×150
5
㎡
計
建築工事 細目別内訳
ｴﾚﾍﾞｰﾀｰ本体工事 13号棟3号機 |  | ｺﾝｸﾘｰﾄ工事
名 称 | 摘 要 | 数 量 | 単位 | 単 価 | 金 額 | 備 考
普通ｺﾝｸﾘｰﾄ | JIS A5308 呼び強度18 S15
| 粗骨材20 | 0.9
ｍ3
普通ｺﾝｸﾘｰﾄ | JIS A5308 呼び強度21 S15
| 粗骨材20 | 25
ｍ3
ｺﾝｸﾘｰﾄ打設手間 | 捨てｺﾝｸﾘｰﾄ 人力打設
| - S15～S18 | 0.9
| - - |  | ｍ3
ｺﾝｸﾘｰﾄ打設手間 | 基礎部 ﾎﾟﾝﾌﾟ打設
| 50m3/回未満 S15～S18 | 22.1
| - 圧送費､基本料別途 |  | ｍ3
ｺﾝｸﾘｰﾄ打設手間 | 躯体 ﾎﾟﾝﾌﾟ打設
| 50m3/回未満 S15～S18 | 2.9
| - 圧送費､基本料別途 |  | ｍ3
ｺﾝｸﾘｰﾄﾎﾟﾝﾌﾟ | 30m3未満
圧送 |  | 25
ｍ3
ｺﾝｸﾘｰﾄﾎﾟﾝﾌﾟ | 30m3未満
基本料金 |  | 2
回
構造体強度補正 | 3N
25
ｍ3
計
建築工事 細目別内訳 | [5 empty] | 77
ｴﾚﾍﾞｰﾀｰ本体工事 13号棟3号機 |  | 型枠工事
名 称 | 摘 要 | 数 量 | 単位 | 単 価 | 金 額 | 備 考
型枠 | 普通合板型枠
| - 基礎部 | 8.4
| - |  | ㎡
型枠 | 打放合板型枠B種
| ﾗｰﾒﾝ構造 地下軸部 | 37.7
| 階高5.0m程度 |  | ㎡
打放し面補修 | B 種 ｺｰﾝ処理 部分目違いばらい
37.7
㎡
ｴﾗｽﾀｲﾄ | 厚10
1.2
㎡
止水板 | 厚3 巾100 軟質塩ビ板
9.5
ｍ
計
建築工事 細目別内訳
ｴﾚﾍﾞｰﾀｰ本体工事 13号棟3号機 |  | 鉄骨工事
名 称 | 摘 要 | 数 量 | 単位 | 単 価 | 金 額 | 備 考
鋼材 形鋼 | SS400 H-200×100×5.5×8
0.2
ｔ
鋼材 形鋼 | SS400 H-250×125×6×9
1.2
ｔ
鋼材 形鋼 | SS400 H-194×150×6×9
0.1
ｔ
鋼材 形鋼 | SS400 H-100×100×6×8
0.1
ｔ
鋼材 形鋼 | SS400 H-150×150×7×10
0.1
ｔ
鋼材 形鋼 | SS400 H-200×200×8×12
3.1
ｔ
鋼材 形鋼 | SS400 L-50×50×6
0.2
ｔ
鋼材 形鋼 | SS400 L-65×65×6
0.2
ｔ
鋼材 形鋼 | SS400 L-100×75×7
0.04
ｔ
鋼材 形鋼 | SS400 L-150×90×9
0.07
ｔ
鋼材 形鋼 | SSC400 C-60×30×10×2.3
0.01
ｔ
鋼材 形鋼 | SSC400 C-100×50×20×2.3
0.1
ｔ
鋼材 形鋼 | SSC400 C-100×50×20×3.2
0.03
ｔ
鋼材 鋼板 | SS400 PL-6
0.3
ｔ
鋼材 鋼板 | SS400 PL-9
0.3
ｔ
建築工事 細目別内訳 | [5 empty] | 78
ｴﾚﾍﾞｰﾀｰ本体工事 13号棟3号機 |  | 鉄骨工事
名 称 | 摘 要 | 数 量 | 単位 | 単 価 | 金 額 | 備 考
鋼材 鋼板 | SS400 PL-12
0.3
ｔ
鋼材 鋼板 | SS400 PL-16
0.02
ｔ
鋼材 鋼板 | SN400B PL-12
0.2
ｔ
鋼材 鋼板 | SN400B PL-32
0.1
ｔ
ｽｸﾗｯﾌﾟ控除 | 鉄屑 ヘビーH2
0.2
ｔ
鋼材 ﾎﾞﾙﾄ類 | [5 empty] | 別紙 00-0007
1
式
工場製作費
6.4
ｔ
工場溶接費
187
ｍ
鉄骨現場溶接 | 半自動(すみ肉6㎜換算)
17.2
ｍ
鉄骨運搬費
6.4
ｔ
錆止め塗料塗り
156
㎡
現場建て方費
6.4
ｔ
鉄骨建て方機械
器具費 |  | 1
式
ﾄﾙｼｱ形 | ﾋﾞﾙ鉄骨
高力ﾎﾞﾙﾄ締付け | 1,000本以上2,000本未満 | 1,252
| 施工手間 |  | 本
ﾍﾞｰｽﾊﾟｯｸ
4
か所
建築工事 細目別内訳
ｴﾚﾍﾞｰﾀｰ本体工事 13号棟3号機 |  | 鉄骨工事
名 称 | 摘 要 | 数 量 | 単位 | 単 価 | 金 額 | 備 考
水平ﾌﾞﾚｰｽ | RB-M16 L1400
| 羽子板・ﾀｰﾝﾊﾞｯｸﾙ共 | 8
組
水平ﾌﾞﾚｰｽ | M16 L2300
| 羽子板・ﾀｰﾝﾊﾞｯｸﾙ共 | 2
組
水平ﾌﾞﾚｰｽ | M16 L2700
| 羽子板・ﾀｰﾝﾊﾞｯｸﾙ共 | 2
組
垂直ﾌﾞﾚｰｽ | M16 L3000
| 羽子板・ﾀｰﾝﾊﾞｯｸﾙ共 | 4
組
垂直ﾌﾞﾚｰｽ | M16 L3500
| 羽子板・ﾀｰﾝﾊﾞｯｸﾙ共 | 4
組
垂直ﾌﾞﾚｰｽ | M20 L2500
| 羽子板・ﾀｰﾝﾊﾞｯｸﾙ共 | 4
組
垂直ﾌﾞﾚｰｽ | M20 L3000
| 羽子板・ﾀｰﾝﾊﾞｯｸﾙ共 | 4
組
垂直ﾌﾞﾚｰｽ | M24 L4000
| 羽子板・ﾀｰﾝﾊﾞｯｸﾙ共 | 4
組
柱型 耐火被覆 | 吹付ﾛｯｸｳｰﾙ t25
36.2
㎡
梁型 耐火被覆 | 吹付ﾛｯｸｳｰﾙ ｔ25
41
㎡
鉄骨足場 | 単管吊り足場
| 運搬費含む | 17
㎡
安全水平ﾈｯﾄ張り | 運搬費含む
| 7日程度 | 17
㎡
計
建築工事 細目別内訳 | [5 empty] | 79
ｴﾚﾍﾞｰﾀｰ本体工事 13号棟3号機 |  | 既製ｺﾝｸﾘｰﾄ工事
名 称 | 摘 要 | 数 量 | 単位 | 単 価 | 金 額 | 備 考
屋根ALC版 | 厚100 30分耐火
5.2
㎡
床ALC版 | 厚100 1時間耐火
6.5
㎡
外壁ALC版 | 厚100 1時間耐火
119
㎡
梁型ALC版 | 厚100 1時間耐火
5.4
㎡
計
建築工事 細目別内訳
ｴﾚﾍﾞｰﾀｰ本体工事 13号棟3号機 |  | 防水工事
名 称 | 摘 要 | 数 量 | 単位 | 単 価 | 金 額 | 備 考
屋根 | S-F1 平場 ALC部
合成高分子系ﾙｰﾌｨ |  | 5.2
ﾝｸﾞｼｰﾄ防水 |  |  | ㎡
屋根 | S-F1 立上り ALC部
合成高分子系ﾙｰﾌｨ |  | 1.9
ﾝｸﾞｼｰﾄ防水 |  |  | ㎡
塗膜防水 | X-2 W150 手摺下部
5.1
ｍ
塗膜防水 | X-2 W50 排水溝
5.1
ｍ
耐圧版天端 | ｺﾞﾑｱｽﾌｧﾙﾄ系 Y-1 平場
塗膜防水 |  | 8.9
㎡
地下外壁 | ｺﾞﾑｱｽﾌｧﾙﾄ系 Y-1 立上り
塗膜防水 |  | 9.9
㎡
ｼｰﾘﾝｸﾞ | 一般部 ﾎﾟﾘｳﾚﾀﾝ系(PU-2)
| 15×10 | 2.2
ｍ
ｼｰﾘﾝｸﾞ | 一般部 ﾎﾟﾘｳﾚﾀﾝ系(PU-2)
| 10×10 | 2.7
ｍ
ｼｰﾘﾝｸﾞ | 一般部 ﾎﾟﾘｳﾚﾀﾝ系(PU-2)
| 10×10 | 1.3
ｍ
ｼｰﾘﾝｸﾞ | 一般部 変成ｼﾘｺｰﾝ系(MS-2)
| 20×10 | 18.2
ｍ
ｼｰﾘﾝｸﾞ | 一般部 変成ｼﾘｺｰﾝ系(MS-2)
| 20×10 | 8
ｍ
計
建築工事 細目別内訳 | [5 empty] | 80
ｴﾚﾍﾞｰﾀｰ本体工事 13号棟3号機 |  | 金属工事(屋根及び樋含む)
名 称 | 摘 要 | 数 量 | 単位 | 単 価 | 金 額 | 備 考
屋根 | t0.6 H88 フッ素樹脂焼付鋼板
折版葺き | 不燃材(ｶﾞﾗｽ繊維ｼｰﾄ)t5.0裏打ち | 3.6
㎡
ﾀｲﾄﾌﾚｰﾑ | 屋根同材
2.6
ｍ
軒先面戸 | 屋根同材
1.3
ｍ
水止面戸 | 屋根同材
1.3
ｍ
水切り鉄板 | 屋根同材 t0.4 H100
1.3
ｍ
ｹﾗﾊﾞ包み鉄板 | 屋根同材 t0.4 H200
2.7
ｍ
ｹﾗﾊﾞ取合水切鉄板
2.7
ｍ
ﾙｰﾌﾄﾞﾚﾝ | 横形ろく屋根用 ｱｽﾌｧﾙﾄ･ｼｰﾄ防水用
| SGP 80A 張掛け幅 100 | 1
か所
塩ビ角樋 | 150×150
1.3
ｍ
落し口 | 75φ用
3
か所
ｵｰﾊﾞｰﾌﾛｰ管 | VU50φ L200
1
か所
硬質ﾎﾟﾘ塩化 | 径75
ﾋﾞﾆﾙ管とい(ｶﾗｰ) |  | 14.7
ｍ
掃除口 | 竪樋φ75 ｶﾗｰ Y管75×75共
1
か所
谷樋（EXP.J)
4.2
ｍ
ﾊﾟﾗﾍﾟｯﾄ天端 | W150 直線
ｱﾙﾐ笠木 |  | 9.1
ｍ
建築工事 細目別内訳
ｴﾚﾍﾞｰﾀｰ本体工事 13号棟3号機 |  | 金属工事(屋根及び樋含む)
名 称 | 摘 要 | 数 量 | 単位 | 単 価 | 金 額 | 備 考
ﾊﾟﾗﾍﾟｯﾄ天端 | W150 ｺｰﾅｰ
ｱﾙﾐ笠木 |  | 4
か所
接続通路床 | ﾁｪｯｶｰﾌﾟﾚｰﾄt4.5 W650
EXP.J金物 | 床用 皿ﾋﾞｽ止共 | 4.2
ｍ
接続通路 | W120 直線 小口共
ｱﾙﾐ笠木 |  | 5.1
ｍ
接続通路 2F | W905＋400×H2350
ｱﾙﾐ製手摺+防雨ｽｸ | ｴﾝﾄﾞｷｬｯﾌﾟ,足元化粧ｶﾊﾞｰ共 | 2
ﾘｰﾝ(正面) | 外壁取付ｱﾝｸﾞﾙ共 複合ﾊﾟﾈﾙ共 |  | か所
接続通路 3F | W1005＋400×H2250
ｱﾙﾐ製手摺+防雨ｽｸ | ｴﾝﾄﾞｷｬｯﾌﾟ,足元化粧ｶﾊﾞｰ共 | 2
ﾘｰﾝ(正面) | 外壁取付ｱﾝｸﾞﾙ共 複合ﾊﾟﾈﾙ共 |  | か所
ALC用ｱﾝｶｰ | M10 AXﾀｲﾌﾟ
10
か所
軽量鉄骨天井下地 | 25形(屋外) ふところ1.0ｍ未満
| 下地張りなし @300 ｲﾝｻｰﾄ含む | 7.9
㎡
天井点検口 | 一般ﾀｲﾌﾟ ｱﾙﾐ製 内外枠共額縁
| 450角 | 2
か所
軽量鉄骨天井 | 25形(屋外) 450× 450㎜程度
開口部補強 | ﾎﾞｰﾄﾞ等切込み共 | 2
か所
軽量鉄骨天井 | 25形(屋外) 220× 700㎜程度
開口部補強 | ﾎﾞｰﾄﾞ等切込み共 | 2
か所
天井廻縁 | ｱﾙﾐ製
20.5
ｍ
排水目皿 | 75φ
3
か所
計
建築工事 細目別内訳 | [5 empty] | 81
ｴﾚﾍﾞｰﾀｰ本体工事 13号棟3号機 |  | 左官工事
名 称 | 摘 要 | 数 量 | 単位 | 単 価 | 金 額 | 備 考
(屋根)
屋根ﾓﾙﾀﾙ塗 | 金ごて ｼｰﾄ防水下地 厚30～50
5.2
㎡
ﾓﾙﾀﾙ詰め | 100×100
| 屋根ALC-外壁ALC取合い | 9.1
ｍ
(接続通路床)
床下地調整費 | 厚50 ﾘﾌﾞﾗｽﾓﾙﾀﾙ敷き
| 下地ﾗｽ張り共 | 1.9
㎡
床ﾓﾙﾀﾙ塗り | 金ごて ﾋﾞﾆﾙ系床材下地 厚40～50
6.5
㎡
床ﾓﾙﾀﾙ塗り | 金ごて 塗膜防水下地 厚50
5.1
ｍ
排水溝ﾓﾙﾀﾙ塗り | W50 塗膜防水下地
5.1
ｍ
(EVﾋﾟｯﾄ)
床ｺﾝｸﾘｰﾄ直均し | 金ごて 直均し仕上げ
仕上げ |  | 5
㎡
柱型 | 厚50 軽量骨材使用
ﾘﾌﾞﾗｽﾓﾙﾀﾙ塗り |  | 3
㎡
耐圧盤ｺﾝｸﾘｰﾄ | 金ごて 直均し仕上げ
直均し仕上げ | 塗膜防水下 | 8.9
㎡
EV枠周囲 防水 | 外部建具
ﾓﾙﾀﾙ充填 |  | 16.4
ｍ
(吹付)
外装薄塗材 E | ALCﾊﾟﾈﾙ面 砂壁状 吹付け
| 下地調整費(E)共 | 102
㎡
建築工事 細目別内訳
ｴﾚﾍﾞｰﾀｰ本体工事 13号棟3号機 |  | 左官工事
名 称 | 摘 要 | 数 量 | 単位 | 単 価 | 金 額 | 備 考
外装薄塗材 E | ALCﾊﾟﾈﾙ面 砂壁状 吹付け
| 下地調整費(E)共 | 22.2
| 仕上げ骨材なし |  | ㎡
外装薄塗材 E | ALCﾊﾟﾈﾙ面 砂壁状 吹付け
| 下地調整費(E)共 | 5.7
| 仕上げ骨材なし |  | ㎡
外装薄塗材 E | ｹｲ酸ｶﾙｼｳﾑ板面 砂壁状 吹付け
| 下地調整費(C-1)共 | 7.9
㎡
計
建築工事 細目別内訳 | [5 empty] | 82
ｴﾚﾍﾞｰﾀｰ本体工事 13号棟3号機 |  | 塗装工事
名 称 | 摘 要 | 数 量 | 単位 | 単 価 | 金 額 | 備 考
SOP塗り | 亜鉛めっき鋼面 工程B種 塗料1種
| 錆止共 | 3.1
㎡
計
建築工事 細目別内訳
ｴﾚﾍﾞｰﾀｰ本体工事 13号棟3号機 |  | 内外装工事
名 称 | 摘 要 | 数 量 | 単位 | 単 価 | 金 額 | 備 考
ﾋﾞﾆﾙ床ｼｰﾄ | 厚2.0 ﾉﾝｽﾘｯﾌﾟ
6.5
㎡
天井 けい酸 | ﾀｲﾌﾟ2(ﾉﾝｱｽ)0.8FK 厚 6
ｶﾙｼｳﾑ板張り | 目透かし | 7.9
㎡
計
建築工事 細目別内訳 | [5 empty] | 83
ｴﾚﾍﾞｰﾀｰ本体工事 13号棟3号機 |  | ｴﾚﾍﾞｰﾀｰ機器工事
名 称 | 摘 要 | 数 量 | 単位 | 単 価 | 金 額 | 備 考
ｴﾚﾍﾞｰﾀｰ機器 | 3停止
1
基
計
建築工事 細目別内訳
くい工事 |  | くい工事 |  |  | くい工事
名 称 | 摘 要 | 数 量 | 単位 | 単 価 | 金 額 | 備 考
くい工事 | 材料共
1
式
計
建築工事 細目別内訳 | [5 empty] | 84
既存建物改修工事 |  | 5号棟改修 |  |  | 5号棟改修
名 称 | 摘 要 | 数 量 | 単位 | 単 価 | 金 額 | 備 考
枠組足場 | 建枠 900×1700 布枠500×1枚
(手すり先行方式) | 運搬費含む | 81.7
| 3ヶ月程度 |  | ㎡
安全手すり | 枠組本足場用
(手すり先行方式) | 運搬費含む | 5.4
| 3ヶ月程度 |  | ｍ
養生ｼｰﾄ張り | 防炎Ⅰ類 枠組本足場用
| 運搬費含む | 81.7
| 3ヶ月程度 |  | ㎡
手摺下立上撤去跡 | W＝140～195程度
床補修 | 高分子ｴﾏﾙｼﾞｮﾝﾓﾙﾀﾙ | 4.2
ｍ
手摺撤去跡壁補修 | 仕上共 高分子ｴﾏﾙｼﾞｮﾝﾓﾙﾀﾙ
0.1
㎡
踊場小口壁補修 | 仕上共
0.8
㎡
ﾀﾞｽﾄﾎﾞｯｸｽ撤去跡 | 仕上共
床、壁補修 |  | 1
か所
ﾀﾞｽﾄｼｭｰﾄ投入口 | PLｔ＝2.3 480×370
開口閉塞 |  | 2
か所
DP塗り | 亜鉛めっき鋼面 1級
| 素地ごしらえ及び下地別途 | 1.1
㎡
計
建築工事 細目別内訳
既存建物改修工事 |  | 5号棟撤去 |  |  | 5号棟撤去
名 称 | 摘 要 | 数 量 | 単位 | 単 価 | 金 額 | 備 考
とりこわし機械
運搬 |  | 1
式
ｺﾝｸﾘｰﾄ撤去 | 集積・積込共
1.3
ｍ3
ｶｯﾀｰ入れ | ｺﾝｸﾘｰﾄ面 厚さ20～30㎜
16.8
ｍ
ｺﾝｸﾘｰﾄﾌﾞﾛｯｸ撤去 | 厚100 集積・積込共
3.8
㎡
壁ﾓﾙﾀﾙ･ﾌﾟﾗｽﾀｰ | 集積共
撤去 |  | 4.5
㎡
ｶｯﾀｰ入れ | ﾓﾙﾀﾙ面 厚さ20～30㎜
1.9
ｍ
手摺撤去 | W2100×H1180 集積・積込共
2
か所
ﾀﾞｽﾄｼｭｰﾄ投入口撤 | SUSPL1.5 490×370 集積・積込共
去 |  | 3
か所
ﾀﾞｽﾄｼｭｰﾄ撤去 | 350角程度 ｽﾁｰﾙPL1.5
| 集積・積込共 | 12
ｍ
ﾀﾞｽﾄﾎﾞｯｸｽ鋼製片 | W950×H1100 枠共 集積・積込共
開き扉撤去 |  | 1
か所
臭突撤去 | VP150φ L＝2500 集積・積込共
1
か所
砕石撤去 | 機械 集積・積込共
0.2
ｍ3
とりこわし | [5 empty] | 別紙 00-0008
発生材運搬 |  | 1
式
とりこわし | [5 empty] | 別紙 00-0009
発生材処分 |  | 1
式
ｽｸﾗｯﾌﾟ控除 | 鉄屑 ヘビーH3
0.4
ｔ
建築工事 細目別内訳 | [5 empty] | 85
既存建物改修工事 |  | 5号棟撤去 |  |  | 5号棟撤去
名 称 | 摘 要 | 数 量 | 単位 | 単 価 | 金 額 | 備 考
計
建築工事 細目別内訳
既存建物改修工事 |  | 6号棟改修 |  |  | 6号棟改修
名 称 | 摘 要 | 数 量 | 単位 | 単 価 | 金 額 | 備 考
枠組足場 | 建枠 900×1700 布枠500×1枚
(手すり先行方式) | 運搬費含む | 81.7
| 3ヶ月程度 |  | ㎡
安全手すり | 枠組本足場用
(手すり先行方式) | 運搬費含む | 5.4
| 3ヶ月程度 |  | ｍ
養生ｼｰﾄ張り | 防炎Ⅰ類 枠組本足場用
| 運搬費含む | 81.7
| 3ヶ月程度 |  | ㎡
手摺下立上撤去跡 | W＝140～195程度
床補修 | 高分子ｴﾏﾙｼﾞｮﾝﾓﾙﾀﾙ | 12.6
ｍ
手摺撤去跡壁補修 | 仕上共 高分子ｴﾏﾙｼﾞｮﾝﾓﾙﾀﾙ
0.4
㎡
踊場小口壁補修 | 仕上共
2.5
㎡
ﾀﾞｽﾄﾎﾞｯｸｽ撤去跡 | 仕上共
床、壁補修 |  | 3
か所
ﾀﾞｽﾄｼｭｰﾄ投入口 | PLｔ＝2.3 480×370
開口閉塞 |  | 6
か所
DP塗り | 亜鉛めっき鋼面 1級
| 素地ごしらえ及び下地別途 | 3.3
㎡
目隠しﾌｨﾙﾑ貼 | 材工共
1
か所
計
建築工事 細目別内訳 | [5 empty] | 86
既存建物改修工事 |  | 6号棟撤去 |  |  | 6号棟撤去
名 称 | 摘 要 | 数 量 | 単位 | 単 価 | 金 額 | 備 考
ｺﾝｸﾘｰﾄ撤去 | 集積・積込共
3.9
ｍ3
ｶｯﾀｰ入れ | ｺﾝｸﾘｰﾄ面 厚さ20～30㎜
50.4
ｍ
ｺﾝｸﾘｰﾄﾌﾞﾛｯｸ撤去 | 厚100 集積・積込共
11.4
㎡
壁ﾓﾙﾀﾙ･ﾌﾟﾗｽﾀｰ | 集積・積込共
撤去 |  | 13.5
㎡
ｶｯﾀｰ入れ | ﾓﾙﾀﾙ面 厚さ20～30㎜
5.7
ｍ
手摺撤去 | W2100×H1180 集積・積込共
6
か所
ﾀﾞｽﾄｼｭｰﾄ投入口撤 | SUSPL1.5 490×370 集積・積込共
去 |  | 9
か所
ﾀﾞｽﾄｼｭｰﾄ撤去 | 350角程度 ｽﾁｰﾙPL1.5
| 集積・積込共 | 36
ｍ
ﾀﾞｽﾄﾎﾞｯｸｽ鋼製片 | W950×H1100 枠共 集積・積込共
開き扉撤去 |  | 3
か所
臭突撤去 | VP150φ L＝2500 集積・積込共
3
か所
砕石撤去 | 機械 集積・積込共
0.6
ｍ3
とりこわし | [5 empty] | 別紙 00-0010
発生材運搬 |  | 1
式
とりこわし | [5 empty] | 別紙 00-0011
発生材処分 |  | 1
式
ｽｸﾗｯﾌﾟ控除 | 鉄屑 ヘビーH3
1.1
ｔ
計
建築工事 細目別内訳
既存建物改修工事 |  | 13号棟改修 |  |  | 13号棟改修
名 称 | 摘 要 | 数 量 | 単位 | 単 価 | 金 額 | 備 考
枠組足場 | 建枠 900×1700 布枠500×1枚
(手すり先行方式) | 運搬費含む | 81.7
| 3ヶ月程度 |  | ㎡
安全手すり | 枠組本足場用
(手すり先行方式) | 運搬費含む | 5.4
| 3ヶ月程度 |  | ｍ
養生ｼｰﾄ張り | 防炎Ⅰ類 枠組本足場用
| 運搬費含む | 81.7
| 3ヶ月程度 |  | ㎡
手摺下立上撤去跡 | W＝140～195程度
床補修 | 高分子ｴﾏﾙｼﾞｮﾝﾓﾙﾀﾙ | 12.6
ｍ
手摺撤去跡壁補修 | 仕上共 高分子ｴﾏﾙｼﾞｮﾝﾓﾙﾀﾙ
0.4
㎡
踊場小口壁補修 | 仕上共
2.5
㎡
ﾀﾞｽﾄﾎﾞｯｸｽ撤去跡 | 仕上共
床、壁補修 |  | 3
か所
ﾀﾞｽﾄｼｭｰﾄ投入口 | PLｔ＝2.3 480×370
開口閉塞 |  | 6
か所
DP塗り | 亜鉛めっき鋼面 1級
| 素地ごしらえ及び下地別途 | 3.2
㎡
目隠しﾌｨﾙﾑ貼 | 材工共
30
か所
計
建築工事 細目別内訳 | [5 empty] | 87
既存建物改修工事 |  | 13号棟撤去 |  |  | 13号棟撤去
名 称 | 摘 要 | 数 量 | 単位 | 単 価 | 金 額 | 備 考
ｺﾝｸﾘｰﾄ撤去 | 集積・積込共
3.5
ｍ3
ｶｯﾀｰ入れ | ｺﾝｸﾘｰﾄ面 厚さ20～30㎜
45.3
ｍ
ｺﾝｸﾘｰﾄﾌﾞﾛｯｸ撤去 | 厚100 集積・積込共
11.5
㎡
壁ﾓﾙﾀﾙ･ﾌﾟﾗｽﾀｰ | 集積・積込共
撤去 |  | 12.5
㎡
ｶｯﾀｰ入れ | ﾓﾙﾀﾙ面 厚さ20～30㎜
5.6
ｍ
手摺撤去 | W2100×H1180 集積・積込共
6
か所
ﾀﾞｽﾄｼｭｰﾄ投入口撤 | SUSPL1.5 490×370 集積・積込共
去 |  | 9
か所
ﾀﾞｽﾄｼｭｰﾄ撤去 | 350角程度 ｽﾁｰﾙPL1.5
| 集積・積込共 | 35.9
ｍ
ﾀﾞｽﾄﾎﾞｯｸｽ鋼製片 | W950×H1100 枠共 集積・積込共
開き扉撤去 |  | 3
か所
臭突撤去 | VP150φ L＝2500 集積・積込共
3
か所
砕石撤去 | 機械 集積・積込共
0.6
ｍ3
とりこわし | [5 empty] | 別紙 00-0012
発生材運搬 |  | 1
式
とりこわし | [5 empty] | 別紙 00-0013
発生材処分 |  | 1
式
ｽｸﾗｯﾌﾟ控除 | 鉄屑 ヘビーH3
1.1
ｔ
計
屋外整備工事 細目別内訳
外構施設改修工事 |  | 5号棟改修 |  |  | 5号棟改修
名 称 | 摘 要 | 数 量 | 単位 | 単 価 | 金 額 | 備 考
根切り | 小規模土工
| - | 17.8
ｍ3
埋戻し(B種) | 小規模土工 発生土
15.2
ｍ3
建設発生土運搬 | 仮置場まで 往復
15.2
ｍ3
建設発生土運搬 | ﾀﾞﾝﾌﾟﾄﾗｯｸ 4t積級
| ﾊﾞｯｸﾎｳ0.28m3 土砂 DID区間有り | 2.6
| 27.0㎞以下 |  | ｍ3
建設発生土処分 | 投棄料
2.6
ｍ3
小計
直接仮設
(構内舗装) |  | 397
㎡
ｱｽﾌｧﾙﾄ舗装 | 往復
機械運搬 |  | 1
式
ｱｽﾌｧﾙﾄ舗装(D) | 特に狭い場所 人力
標準図3-4 | 再生AS t50＋PK-3＋RC40 t250 | 397
㎡
ｺﾝｸﾘｰﾄ舗装 | 特に狭い場所 人力
(A) |  | 5.6
標準図3-1 |  |  | ㎡
ｲﾝﾀｰﾛｯｷﾝｸﾞ舗装 | 特に狭い場所 人力
(A) |  | 12
標準図3-6 |  |  | ㎡
透水性ｲﾝﾀｰﾛｯｷﾝｸﾞ | 特に狭い場所 人力
舗装(D) |  | 6.5
㎡
境界ﾌﾞﾛｯｸ(1) (B) | (2)150*150
標準図3-9 |  | 0.7
ｍ
排水溝 | 詳-305 W100 L＝2250
| ｽﾃﾝﾚｽｸﾞﾚｰﾁﾝｸﾞ蓋 細目ﾉﾝｽﾘｯﾌﾟ共 | 1
か所
L字型側溝 | (A)
16.7
標準図1-7 |  |  | ｍ
屋外整備工事 細目別内訳 | [5 empty] | 88
外構施設改修工事 |  | 5号棟改修 |  |  | 5号棟改修
名 称 | 摘 要 | 数 量 | 単位 | 単 価 | 金 額 | 備 考
L字型側溝 | (C)
28.4
標準図1-7 |  |  | ｍ
V字型側溝 | (B)
4.8
標準図1-8 |  |  | ｍ
鋼製ｸﾞﾚｰﾁﾝｸﾞ | U字溝用 普通目 平型
溝ふた | T-2 ﾎﾞﾙﾄ固定無 180用 | 3.9
ｍ
車止めU型 | (A) 可動式
2
標準図7-4 |  |  | か所
駐車場ﾅﾝﾊﾞｰﾌﾟﾚｰﾄ | 壁付2台用
標準図3-19～22 |  | 6
か所
駐車場ﾅﾝﾊﾞｰﾌﾟﾚｰﾄ | 脚付2台用
標準図3-19～22 |  | 1
か所
駐輪場ﾁｪｰﾝ掛けﾊﾟ | L2400
ｲﾌﾟ |  | 3
か所
駐輪場ﾁｪｰﾝ掛けﾊﾟ | L1500
ｲﾌﾟ |  | 2
か所
駐輪場ﾁｪｰﾝ掛けﾊﾟ | L2000
ｲﾌﾟ |  | 1
か所
駐輪場 | W2480
1
か所
駐輪場 | W3650
1
か所
駐輪場 | W8120
1
か所
駐車場車止ﾌﾞﾛｯｸ | L600
24
か所
ｽﾛｰﾌﾟ手摺(2) | 詳-404
6.4
ｍ
ｺﾝｸﾘｰﾄ立上り | 詳細-402 W150
19.2
ｍ
屋外整備工事 細目別内訳
外構施設改修工事 |  | 5号棟改修 |  |  | 5号棟改修
名 称 | 摘 要 | 数 量 | 単位 | 単 価 | 金 額 | 備 考
階段 | 詳-405 3段 W1000
1
か所
ｺﾞﾐ置場(A) | 詳細-502 会所共
5号棟 | W1800×D1500×H1000 | 1
か所
ｺﾝﾃﾅﾎﾞｯｸｽ | 詳-501
1
か所
路面標示 | 白線 W150
60
ｍ
路面標示 | 区画番号
12
か所
路面標示 | 道路
2
か所
計
屋外整備工事 細目別内訳 | [5 empty] | 89
外構施設改修工事 |  | 5号棟撤去 |  |  | 5号棟撤去
名 称 | 摘 要 | 数 量 | 単位 | 単 価 | 金 額 | 備 考
ｶｯﾀｰ切断（舗装面 | ｱｽﾌｧﾙﾄ 厚さ100以下 手動式
） |  | 5.9
ｍ
ｱｽﾌｧﾙﾄ舗装撤去 | 積込共
397
㎡
ｺﾝｸﾘｰﾄ舗装撤去 | 詳-102(A） 積込共
| ｺﾝｸﾘｰﾄ100＋路盤100 | 3.8
㎡
ｲﾝﾀｰﾛｯｷﾝｸﾞ舗装撤 | 詳-104(A) 積込共
去 | ｲﾝﾀｰﾛｯｷﾝｸﾞ60＋路盤100 | 5.5
㎡
駐車場ﾀｲﾔ止め | 詳-208 積込共
ﾌﾞﾛｯｸ撤去 |  | 24
か所
境界ﾌﾞﾛｯｸ(1)撤去 | 詳-201(B) 積込共
4.9
ｍ
切下げﾌﾞﾛｯｸ(1)撤 | 詳-204(A) 積込共
去 |  | 2.6
ｍ
L型側溝撤去 | 詳-203(A) W350 積込共
18.6
ｍ
L型側溝撤去 | 詳-203(C) W350 積込共
28.4
ｍ
ﾅﾝﾊﾞｰﾌﾟﾚｰﾄ撤去 | 壁付 2台用 積込共
6
か所
ﾅﾝﾊﾞｰﾌﾟﾚｰﾄ撤去 | 壁付 1台用 積込共
1
か所
車止め撤去 | 詳-408 L型 積込共
| W700×650 | 2
か所
駐輪場ﾁｪｰﾝ掛けﾊﾟ | 詳-401 ﾊﾟｲﾌﾟ2000 積込共
ｲﾌﾟ撤去 |  | 5
か所
ｽﾛｰﾌﾟ手摺撤去 | 詳-403 積込共
4.9
ｍ
ｺﾝｸﾘｰﾄ立上り撤去 | 詳-402 積込共
7.5
ｍ
屋外整備工事 細目別内訳
外構施設改修工事 |  | 5号棟撤去 |  |  | 5号棟撤去
名 称 | 摘 要 | 数 量 | 単位 | 単 価 | 金 額 | 備 考
境界ﾌﾞﾛｯｸ(2)撤去 | 詳-202(A) 積込共
19.6
ｍ
ｺﾝｸﾘｰﾄ立上撤去 | 詳-404 ｽﾛｰﾌﾟ手摺基礎 積込共
4.9
ｍ
ｺﾝﾃﾅﾎﾞｯｸｽ撤去 | 積込共
1
台
樹木撤去手間 | C 0.10未満 -
高木 |  | 2
本
樹木類 積込み
2
ｍ3
とりこわし | [5 empty] | 別紙 00-0014
発生材運搬 |  | 1
式
とりこわし | [5 empty] | 別紙 00-0015
発生材処分 |  | 1
式
ｽｸﾗｯﾌﾟ控除 | 鉄屑 ヘビーH3
0.02
ｔ
ｽｸﾗｯﾌﾟ控除 | ｽﾃﾝﾚｽ
0.1
ｔ
小計
計
屋外整備工事 細目別内訳 | [5 empty] | 90
外構施設改修工事 |  | 6号棟改修 |  |  | 6号棟改修
名 称 | 摘 要 | 数 量 | 単位 | 単 価 | 金 額 | 備 考
根切り | 小規模土工
| - | 40.3
ｍ3
埋戻し(B種) | 小規模土工 発生土
34.4
ｍ3
建設発生土運搬 | 仮置場まで 往復
34.4
ｍ3
建設発生土運搬 | ﾀﾞﾝﾌﾟﾄﾗｯｸ 4t積級
| ﾊﾞｯｸﾎｳ0.28m3 土砂 DID区間有り | 5.9
| 27.0㎞以下 |  | ｍ3
建設発生土処分 | 投棄料
5.9
ｍ3
小計
直接仮設
(構内舗装) |  | 357
㎡
ｱｽﾌｧﾙﾄ舗装(D) | 特に狭い場所 人力
標準図3-4 | 再生AS t50＋PK-3＋RC40 t250 | 357
㎡
ｺﾝｸﾘｰﾄ舗装 | 特に狭い場所 人力
(A) |  | 5.1
標準図3-1 |  |  | ㎡
ｲﾝﾀｰﾛｯｷﾝｸﾞ舗装 | 特に狭い場所 人力
(A) |  | 28.6
標準図3-6 |  |  | ㎡
透水性ｲﾝﾀｰﾛｯｷﾝｸﾞ | 特に狭い場所 人力
舗装(D) |  | 19.4
㎡
排水溝 | 詳-305 W100 L＝2250
| ｽﾃﾝﾚｽｸﾞﾚｰﾁﾝｸﾞ蓋 細目ﾉﾝｽﾘｯﾌﾟ共 | 3
か所
L字型側溝 | (A)
39.6
標準図1-7 |  |  | ｍ
L字型側溝 | (C)
16.7
標準図1-7 |  |  | ｍ
V字型側溝 | (B)
29.4
標準図1-8 |  |  | ｍ
屋外整備工事 細目別内訳
外構施設改修工事 |  | 6号棟改修 |  |  | 6号棟改修
名 称 | 摘 要 | 数 量 | 単位 | 単 価 | 金 額 | 備 考
境界ﾌﾞﾛｯｸ(1) (B) | (2)150*150
標準図3-9 |  | 4.7
ｍ
境界ﾌﾞﾛｯｸ(2) | (B)
標準図3-10 |  | 7
ｍ
車止めU型 | (A) 可動式
5
標準図7-4 |  |  | か所
駐車場ﾅﾝﾊﾞｰﾌﾟﾚｰﾄ | 壁付2台用
標準図3-19～22 |  | 4
か所
駐輪場ﾁｪｰﾝ掛けﾊﾟ | L1500
ｲﾌﾟ |  | 7
か所
駐輪場ﾁｪｰﾝ掛けﾊﾟ | L2000
ｲﾌﾟ |  | 5
か所
駐輪場 | W3610
1
か所
駐輪場 | W5520
1
か所
駐輪場 | W4630
1
か所
駐輪場 | W4000
1
か所
駐輪場 | W6400
1
か所
駐車場車止ﾌﾞﾛｯｸ | L600
16
か所
ｽﾛｰﾌﾟ手摺(2) | 詳-404
13.9
ｍ
ｺﾝｸﾘｰﾄ立上り | 詳細-402 W150
43.8
ｍ
階段 | 詳-405 2段 W1000
1
か所
屋外整備工事 細目別内訳 | [5 empty] | 91
外構施設改修工事 |  | 6号棟改修 |  |  | 6号棟改修
名 称 | 摘 要 | 数 量 | 単位 | 単 価 | 金 額 | 備 考
ｺﾞﾐ置場(A) | 詳細-502 会所共
6号棟 | W1600×D1350×H1000 | 1
か所
ｺﾞﾐ置場(A) | 詳細-502 会所共
6号棟 | W2800×D1350×H1000 | 1
か所
ｺﾝﾃﾅﾎﾞｯｸｽ | 詳-501
3
か所
ﾈｯﾄﾌｪﾝｽ(ｶﾗｰ) | H=1200
標準図7-7 |  | 4.1
ｍ
れんが設置
3
ｍ
消火栓ﾎﾟｰﾙ
1
か所
路面標示 | 白線 W150
40
ｍ
路面標示 | 区画番号
8
か所
路面標示 | 黄色
消防活動空地 |  | 32.5
ｍ
計
屋外整備工事 細目別内訳
外構施設改修工事 |  | 6号棟撤去 |  |  | 6号棟撤去
名 称 | 摘 要 | 数 量 | 単位 | 単 価 | 金 額 | 備 考
ｶｯﾀｰ切断（舗装面 | ｱｽﾌｧﾙﾄ 厚さ100以下 手動式
） |  | 13.9
ｍ
ｱｽﾌｧﾙﾄ舗装撤去 | 積込共
357
㎡
ｺﾝｸﾘｰﾄ舗装撤去 | 詳-102(A） 積込共
| ｺﾝｸﾘｰﾄ100＋路盤100 | 57.5
㎡
ｲﾝﾀｰﾛｯｷﾝｸﾞ舗装撤 | 詳-104(A) 積込共
去 | ｲﾝﾀｰﾛｯｷﾝｸﾞ60＋路盤100 | 16.8
㎡
駐車場ﾀｲﾔ止め | 詳-208 積込共
ﾌﾞﾛｯｸ撤去 |  | 16
か所
境界ﾌﾞﾛｯｸ(1)撤去 | 詳-201(B) 積込共
14.8
ｍ
境界ﾌﾞﾛｯｸ(2)撤去 | 詳-202(A) 積込共
12.9
ｍ
切下げﾌﾞﾛｯｸ(1)撤 | 詳-204(A) 積込共
去 |  | 7.9
ｍ
L型側溝撤去 | 詳-203(A) W350 積込共
139
ｍ
L型側溝撤去 | 詳-203(C) W350 積込共
39.6
ｍ
ﾅﾝﾊﾞｰﾌﾟﾚｰﾄ撤去 | 壁付 2台用 積込共
4
か所
車止めﾌﾞﾛｯｸ撤去 | 詳-206(B) 3連 積込共
6
か所
車止めﾌﾞﾛｯｸ撤去 | 詳-206(A) 2連 積込共
2
か所
駐輪場ﾁｪｰﾝ掛けﾊﾟ | 詳-401 ﾊﾟｲﾌﾟ2000 積込共
ｲﾌﾟ撤去 |  | 10
か所
ｽﾛｰﾌﾟ手摺撤去 | 詳-403 積込共
14.8
ｍ
屋外整備工事 細目別内訳 | [5 empty] | 92
外構施設改修工事 |  | 6号棟撤去 |  |  | 6号棟撤去
名 称 | 摘 要 | 数 量 | 単位 | 単 価 | 金 額 | 備 考
境界ﾌﾞﾛｯｸ(2)撤去 | 詳-202(A) 積込共
36.7
ｍ
ｺﾝｸﾘｰﾄ立上撤去 | 詳-402 積込共
22.5
ｍ
ｺﾝｸﾘｰﾄ立上撤去 | 詳-404 ｽﾛｰﾌﾟ手摺基礎 積込共
14.8
ｍ
ｺﾝﾃﾅﾎﾞｯｸｽ撤去 | 積込共
3
台
れんが撤去 | 詳-605 積込共
12.2
ｍ
ﾈｯﾄﾌｪﾝｽ撤去 | 積込共
4.1
ｍ
消火栓ﾎﾟｰﾙ撤去 | 積込共
1
か所
樹木撤去手間 | H=1.0～1.5未満 -
中低木 |  | 63
本
樹木撤去手間 | H=1.5～2.0未満 -
中低木 |  | 11
本
樹木撤去手間 | H=0.8～1.0未満 -
中低木 |  | 91
本
樹木撤去手間 | C 0.12～0.15未満 -
高木 |  | 1
本
樹木類 積込み
2
ｍ3
とりこわし | [5 empty] | 別紙 00-0016
発生材運搬 |  | 1
式
とりこわし | [5 empty] | 別紙 00-0017
発生材処分 |  | 1
式
ｽｸﾗｯﾌﾟ控除 | 鉄屑 ヘビーH3
0.2
ｔ
屋外整備工事 細目別内訳
外構施設改修工事 |  | 6号棟撤去 |  |  | 6号棟撤去
名 称 | 摘 要 | 数 量 | 単位 | 単 価 | 金 額 | 備 考
ｽｸﾗｯﾌﾟ控除 | ｽﾃﾝﾚｽ
0.1
ｔ
計
屋外整備工事 細目別内訳 | [5 empty] | 93
外構施設改修工事 |  | 13号棟改修 |  |  | 13号棟改修
名 称 | 摘 要 | 数 量 | 単位 | 単 価 | 金 額 | 備 考
根切り | 小規模土工
| - | 14.1
ｍ3
埋戻し(B種) | 小規模土工 発生土
9.2
ｍ3
建設発生土運搬 | 仮置場まで 往復
9.2
ｍ3
建設発生土運搬 | ﾀﾞﾝﾌﾟﾄﾗｯｸ 4t積級
| ﾊﾞｯｸﾎｳ0.28m3 土砂 DID区間有り | 4.9
| 27.0㎞以下 |  | ｍ3
建設発生土処分 | 投棄料
4.9
ｍ3
小計
直接仮設
(構内舗装) |  | 381
㎡
ｱｽﾌｧﾙﾄ舗装(D) | 特に狭い場所 人力
標準図3-4 | 再生AS t50＋PK-3＋RC40 t250 | 381
㎡
ｺﾝｸﾘｰﾄ舗装 | 特に狭い場所 人力
(A) |  | 19.5
標準図3-1 |  |  | ㎡
ｲﾝﾀｰﾛｯｷﾝｸﾞ舗装 | 特に狭い場所 人力
(A) |  | 25.8
標準図3-6 |  |  | ㎡
透水性ｲﾝﾀｰﾛｯｷﾝｸﾞ | 特に狭い場所 人力
舗装(D) |  | 18.2
㎡
駐車場車止ﾌﾞﾛｯｸ | L600
24
か所
境界ﾌﾞﾛｯｸ(1) (B) | (2)150*150
標準図3-9 |  | 4.7
ｍ
L字型側溝 | (A)
26.1
標準図1-7 |  |  | ｍ
L字型側溝 | (C)
31.3
標準図1-7 |  |  | ｍ
屋外整備工事 細目別内訳
外構施設改修工事 |  | 13号棟改修 |  |  | 13号棟改修
名 称 | 摘 要 | 数 量 | 単位 | 単 価 | 金 額 | 備 考
V字型側溝 | (B)
22.4
標準図1-8 |  |  | ｍ
境界ﾌﾞﾛｯｸ(2) | (B)
標準図3-10 |  | 3.7
ｍ
排水溝 | 詳-305 W100 L＝2250
| ｽﾃﾝﾚｽｸﾞﾚｰﾁﾝｸﾞ蓋 細目ﾉﾝｽﾘｯﾌﾟ共 | 3
か所
駐輪場ﾁｪｰﾝ掛けﾊﾟ | L2400
ｲﾌﾟ |  | 4
か所
駐輪場ﾁｪｰﾝ掛けﾊﾟ | L1500
ｲﾌﾟ |  | 4
か所
駐輪場 | W7550
1
か所
駐輪場 | W3060
1
か所
駐輪場 | W3280
1
か所
駐輪場 | W3920
1
か所
ｽﾛｰﾌﾟ手摺(2) | 詳-404
16.5
ｍ
ｺﾝｸﾘｰﾄ立上り | 詳細-402 W150
46.5
ｍ
階段 | 詳-405 3段 W1000
1
か所
階段 | 詳-405 4段 W1000
1
か所
車止めU型 | (A) 可動式
4
標準図7-4 |  |  | か所
U字型側溝(ﾄﾗﾌ) | (A) 幅180
8.8
標準図1-9 |  |  | ｍ
屋外整備工事 細目別内訳 | [5 empty] | 94
外構施設改修工事 |  | 13号棟改修 |  |  | 13号棟改修
名 称 | 摘 要 | 数 量 | 単位 | 単 価 | 金 額 | 備 考
ｺﾞﾐ置場(A) | 詳細-502 会所共
13号棟 | W3000×D1500×H1000 | 1
か所
ｺﾝﾃﾅﾎﾞｯｸｽ | 詳-501
3
か所
路面標示 | 白線 W150
55
ｍ
路面標示 | 区画番号
12
か所
路面標示 | 黄色
消防活動空地 |  | 35.6
ｍ
路面標示 | 道路
2
か所
計
屋外整備工事 細目別内訳
外構施設改修工事 |  | 13号棟撤去 |  |  | 13号棟撤去
名 称 | 摘 要 | 数 量 | 単位 | 単 価 | 金 額 | 備 考
ｶｯﾀｰ切断（舗装面 | ｱｽﾌｧﾙﾄ 厚さ100以下 手動式
） |  | 4.1
ｍ
ｱｽﾌｧﾙﾄ舗装撤去 | 積込共
380
㎡
ｺﾝｸﾘｰﾄ舗装撤去 | 詳-102(A） 積込共
| ｺﾝｸﾘｰﾄ100＋路盤100 | 46.8
㎡
ｲﾝﾀｰﾛｯｷﾝｸﾞ舗装撤 | 詳-104(A) 積込共
去 | ｲﾝﾀｰﾛｯｷﾝｸﾞ60＋路盤100 | 17.2
㎡
駐車場ﾀｲﾔ止め | 詳-208 積込共
ﾌﾞﾛｯｸ撤去 |  | 24
か所
境界ﾌﾞﾛｯｸ(1)撤去 | 詳-201(B) 積込共
14.7
ｍ
境界ﾌﾞﾛｯｸ(2)撤去 | 詳-202(A) 積込共
1
ｍ
切下げﾌﾞﾛｯｸ(1)撤 | 詳-204(A) 積込共
去 |  | 8.2
ｍ
L型側溝撤去 | 詳-203(A) W350 積込共
23.5
ｍ
L型側溝撤去 | 詳-203(C) W350 積込共
47
ｍ
ﾅﾝﾊﾞｰﾌﾟﾚｰﾄ撤去 | 壁付 2台用 積込共
6
か所
車止めﾌﾞﾛｯｸ撤去 | 詳-206(B) 3連 積込共
3
か所
車止め撤去 | 詳-408 L型 積込共
| W700×650 | 4
か所
駐輪場ﾁｪｰﾝ掛けﾊﾟ | 詳-401 ﾊﾟｲﾌﾟ2000 積込共
ｲﾌﾟ撤去 |  | 7
か所
ｽﾛｰﾌﾟ手摺撤去 | 詳-403 積込共
14.7
ｍ
屋外整備工事 細目別内訳 | [5 empty] | 95
外構施設改修工事 |  | 13号棟撤去 |  |  | 13号棟撤去
名 称 | 摘 要 | 数 量 | 単位 | 単 価 | 金 額 | 備 考
境界ﾌﾞﾛｯｸ(2)撤去 | 詳-202(A) 積込共
30.6
ｍ
ｺﾝｸﾘｰﾄ立上撤去 | 詳-402 積込共
21.7
ｍ
ｺﾝｸﾘｰﾄ立上撤去 | 詳-404 ｽﾛｰﾌﾟ手摺基礎 積込共
14.7
ｍ
U型側溝撤去 | 積込共
7.7
ｍ
ﾁｪｯｶｰﾌﾟﾚｰﾄ撤去 | 積込共 10.3ｍ程度
1
式
ｺﾝｸﾘｰﾄ基礎撤去 | 積込共
2
か所
ｺﾝﾃﾅﾎﾞｯｸｽ撤去 | 積込共
3
台
化粧ﾌﾞﾛｯｸ撤去 | D
8.8
ｍ
樹木撤去手間 | C 0.20～0.25未満 -
高木 |  | 1
本
樹木撤去手間 | H=1.0～1.5未満 -
中低木 |  | 1
本
樹木撤去手間 | H=1.5～2.0未満 -
中低木 |  | 36
本
樹木類 積込み
0.8
ｍ3
とりこわし | [5 empty] | 別紙 00-0018
発生材運搬 |  | 1
式
とりこわし | [5 empty] | 別紙 00-0019
発生材処分 |  | 1
式
ｽｸﾗｯﾌﾟ控除 | 鉄屑 ヘビーH3
0.1
ｔ
屋外整備工事 細目別内訳
外構施設改修工事 |  | 13号棟撤去 |  |  | 13号棟撤去
名 称 | 摘 要 | 数 量 | 単位 | 単 価 | 金 額 | 備 考
ｽｸﾗｯﾌﾟ控除 | ｽﾃﾝﾚｽ
0.3
ｔ
計
屋外整備工事 細目別内訳 | [5 empty] | 96
地中埋設管等改修工事 |  | 5号棟改修 |  |  | 5号棟改修
名 称 | 摘 要 | 数 量 | 単位 | 単 価 | 金 額 | 備 考
根切り | 小規模土工
| - | 5.6
ｍ3
埋戻し(B種) | 小規模土工 発生土
4.5
ｍ3
建設発生土運搬 | 仮置場まで 往復
4.5
ｍ3
建設発生土運搬 | ﾀﾞﾝﾌﾟﾄﾗｯｸ 4t積級
| ﾊﾞｯｸﾎｳ0.28m3 土砂 DID区間有り | 1.1
| 27.0㎞以下 |  | ｍ3
建設発生土処分 | 投棄料
1.1
ｍ3
小計
既製ｺﾝｸﾘｰﾄ会所 | A H=430
(蓋共) |  | 3
標準図2-11 |  |  | か所
L型側溝会所 | H=600
(CON蓋共)400*500 |  | 1
標準図2-1 |  |  | か所
VP管敷設 | 径75
(矢板無し) |  | 5.1
ｍ
VU管敷設 | 径100
(矢板無し) |  | 12.6
標準図1-16 |  |  | ｍ
既存会所接続
1
か所
計
屋外整備工事 細目別内訳
地中埋設管等改修工事 |  | 5号棟撤去 |  |  | 5号棟撤去
名 称 | 摘 要 | 数 量 | 単位 | 単 価 | 金 額 | 備 考
地中埋設管撤去 | VP75φ 積込共
3.3
ｍ
地中埋設管撤去 | 陶管100φ 積込共
10.3
ｍ
既製ｺﾝｸﾘｰﾄ会所撤 | 詳-301(A) H＝430 積込共
去 |  | 2
か所
L型側溝会所撤去 | 詳-303 積込共
1
か所
とりこわし | [5 empty] | 別紙 00-0020
発生材運搬 |  | 1
式
とりこわし | [5 empty] | 別紙 00-0021
発生材処分 |  | 1
式
計
屋外整備工事 細目別内訳 | [5 empty] | 97
地中埋設管等改修工事 |  | 6号棟改修 |  |  | 6号棟改修
名 称 | 摘 要 | 数 量 | 単位 | 単 価 | 金 額 | 備 考
根切り | 小規模土工
| - | 20.5
ｍ3
埋戻し(B種) | 小規模土工 発生土
16.4
ｍ3
建設発生土運搬 | 仮置場まで 往復
16.4
ｍ3
建設発生土運搬 | ﾀﾞﾝﾌﾟﾄﾗｯｸ 4t積級
| ﾊﾞｯｸﾎｳ0.28m3 土砂 DID区間有り | 4.1
| 27.0㎞以下 |  | ｍ3
建設発生土処分 | 投棄料
4.1
ｍ3
小計
既製ｺﾝｸﾘｰﾄ会所 | A H=430
(蓋共) |  | 10
標準図2-11 |  |  | か所
L型側溝会所 | H=600
(CON蓋共)400*500 |  | 2
標準図2-1 |  |  | か所
L型側溝会所 | H=900
(蓋別)400*500 | ｸﾞﾚｰﾁﾝｸﾞ蓋 T-20共 | 2
標準図2-2 |  |  | か所
VP管敷設 | 径75
(矢板無し) |  | 19.9
ｍ
VU管敷設 | 径100
(矢板無し) |  | 27.5
標準図1-16 |  |  | ｍ
VU管敷設 | 径150
(矢板無し) |  | 4.1
標準図1-16 |  |  | ｍ
VU管敷設 | 径75
(矢板無し) |  | 2.4
ｍ
VU管敷設 | 径125
(矢板無し) |  | 4.6
標準図1-16 |  |  | ｍ
ﾋｭｰﾑ管敷設 | 径150
（基礎なし） |  | 3.1
標準図1-15 |  |  | ｍ
屋外整備工事 細目別内訳
地中埋設管等改修工事 |  | 6号棟改修 |  |  | 6号棟改修
名 称 | 摘 要 | 数 量 | 単位 | 単 価 | 金 額 | 備 考
ﾋｭｰﾑ管敷設 | 径200
（90°基礎） |  | 4.1
標準図1-11 |  |  | ｍ
計
屋外整備工事 細目別内訳 | [5 empty] | 98
地中埋設管等改修工事 |  | 6号棟撤去 |  |  | 6号棟撤去
名 称 | 摘 要 | 数 量 | 単位 | 単 価 | 金 額 | 備 考
地中埋設管撤去 | VP75φ 積込共
8.5
ｍ
地中埋設管撤去 | 陶管100φ 積込共
20.6
ｍ
地中埋設管撤去 | 陶管125φ 積込共
12.2
ｍ
地中埋設管撤去 | 陶管150φ 積込共
10.8
ｍ
地中埋設管撤去 | HP管150φ 積込共
3.1
ｍ
地中埋設管撤去 | HP管200φ 積込共
3.4
ｍ
既製ｺﾝｸﾘｰﾄ会所撤 | 詳-301(A) H＝430 積込共
去 |  | 4
か所
既製ｺﾝｸﾘｰﾄ会所撤 | 詳-301(B) H＝690 積込共
去 |  | 4
か所
L型側溝会所撤去 | 詳-303 積込共
2
か所
L型側溝会所撤去 | 詳-304 積込共
2
か所
とりこわし | [5 empty] | 別紙 00-0022
発生材運搬 |  | 1
式
とりこわし | [5 empty] | 別紙 00-0023
発生材処分 |  | 1
式
計
屋外整備工事 細目別内訳
地中埋設管等改修工事 |  | 13号棟改修 |  |  | 13号棟改修
名 称 | 摘 要 | 数 量 | 単位 | 単 価 | 金 額 | 備 考
根切り | 小規模土工
| - | 17.1
ｍ3
埋戻し(B種) | 小規模土工 発生土
14.1
ｍ3
建設発生土運搬 | 仮置場まで 往復
14.1
ｍ3
建設発生土運搬 | ﾀﾞﾝﾌﾟﾄﾗｯｸ 4t積級
| ﾊﾞｯｸﾎｳ0.28m3 土砂 DID区間有り | 3
| 27.0㎞以下 |  | ｍ3
建設発生土処分 | 投棄料
3
ｍ3
小計
既製ｺﾝｸﾘｰﾄ会所 | A H=430
(蓋共) |  | 8
標準図2-11 |  |  | か所
L型側溝会所 | H=900
(蓋別)400*500 | ｸﾞﾚｰﾁﾝｸﾞ蓋 T-20共 | 3
標準図2-2 |  |  | か所
VP管敷設 | 径75
(矢板無し) |  | 14.1
ｍ
VU管敷設 | 径100
(矢板無し) |  | 18.6
標準図1-16 |  |  | ｍ
VU管敷設 | 径125
(矢板無し) |  | 5.4
標準図1-16 |  |  | ｍ
VU管敷設 | 径150
(矢板無し) |  | 3.7
標準図1-16 |  |  | ｍ
ﾋｭｰﾑ管敷設(人力) | 2種 径200
（基礎なし） |  | 13.9
標準図1-15 |  |  | ｍ
計
屋外整備工事 細目別内訳 | [5 empty] | 99
地中埋設管等改修工事 |  | 13号棟撤去 |  |  | 13号棟撤去
名 称 | 摘 要 | 数 量 | 単位 | 単 価 | 金 額 | 備 考
地中埋設管撤去 | VP75φ 積込共
9.2
ｍ
地中埋設管撤去 | 陶管100φ 積込共
26.6
ｍ
地中埋設管撤去 | HP管200φ 積込共
15.2
ｍ
既製ｺﾝｸﾘｰﾄ会所撤 | 詳-301(A) H＝430 積込共
去 |  | 5
か所
既製ｺﾝｸﾘｰﾄ会所撤 | 詳-301(B) H＝690 積込共
去 |  | 1
か所
L型側溝会所撤去 | 詳-304 積込共
3
か所
とりこわし | [5 empty] | 別紙 00-0024
発生材運搬 |  | 1
式
とりこわし | [5 empty] | 別紙 00-0025
発生材処分 |  | 1
式
計

## A別紙明細
建築工事 別紙明細 | [5 empty] | 100
ｴﾚﾍﾞｰﾀｰ本体工事 5号棟1号機 |  | 鉄骨工事
名 称 | 摘 要 | 数 量 | 単位 | 単 価 | 金 額 | 備 考
鋼材 ﾎﾞﾙﾄ類 | [5 empty] | 別紙 00-0001
1
式
鋼材 ﾎﾞﾙﾄ類 | F10T HTB-M20 L65
67
本
鋼材 ﾎﾞﾙﾄ類 | F10T HTB-M20 L60
17
本
鋼材 ﾎﾞﾙﾄ類 | F10T HTB-M20 L55
34
本
鋼材 ﾎﾞﾙﾄ類 | F10T HTB-M16 L60
34
本
鋼材 ﾎﾞﾙﾄ類 | F10T HTB-M16 L55
13
本
鋼材 ﾎﾞﾙﾄ類 | F10T HTB-M16 L50
974
本
鋼材 ﾎﾞﾙﾄ類 | F10T HTB-M16 L45
88
本
鋼材 ﾎﾞﾙﾄ類 | F10T HTB-M16 L40
25
本
計
建築工事 別紙明細
ｴﾚﾍﾞｰﾀｰ本体工事 6号棟1号機 |  | 鉄骨工事
名 称 | 摘 要 | 数 量 | 単位 | 単 価 | 金 額 | 備 考
鋼材 ﾎﾞﾙﾄ類 | [5 empty] | 別紙 00-0002
1
式
鋼材 ﾎﾞﾙﾄ類 | F10T HTB-M20 L65
67
本
鋼材 ﾎﾞﾙﾄ類 | F10T HTB-M20 L60
17
本
鋼材 ﾎﾞﾙﾄ類 | F10T HTB-M20 L55
34
本
鋼材 ﾎﾞﾙﾄ類 | F10T HTB-M16 L60
34
本
鋼材 ﾎﾞﾙﾄ類 | F10T HTB-M16 L55
13
本
鋼材 ﾎﾞﾙﾄ類 | F10T HTB-M16 L50
974
本
鋼材 ﾎﾞﾙﾄ類 | F10T HTB-M16 L45
88
本
鋼材 ﾎﾞﾙﾄ類 | F10T HTB-M16 L40
25
本
計
建築工事 別紙明細 | [5 empty] | 101
ｴﾚﾍﾞｰﾀｰ本体工事 6号棟2号機 |  | 鉄骨工事
名 称 | 摘 要 | 数 量 | 単位 | 単 価 | 金 額 | 備 考
鋼材 ﾎﾞﾙﾄ類 | [5 empty] | 別紙 00-0003
1
式
鋼材 ﾎﾞﾙﾄ類 | F10T HTB-M20 L65
67
本
鋼材 ﾎﾞﾙﾄ類 | F10T HTB-M20 L60
17
本
鋼材 ﾎﾞﾙﾄ類 | F10T HTB-M20 L55
34
本
鋼材 ﾎﾞﾙﾄ類 | F10T HTB-M16 L60
34
本
鋼材 ﾎﾞﾙﾄ類 | F10T HTB-M16 L55
13
本
鋼材 ﾎﾞﾙﾄ類 | F10T HTB-M16 L50
974
本
鋼材 ﾎﾞﾙﾄ類 | F10T HTB-M16 L45
88
本
鋼材 ﾎﾞﾙﾄ類 | F10T HTB-M16 L40
25
本
計
建築工事 別紙明細
ｴﾚﾍﾞｰﾀｰ本体工事 6号棟3号機 |  | 鉄骨工事
名 称 | 摘 要 | 数 量 | 単位 | 単 価 | 金 額 | 備 考
鋼材 ﾎﾞﾙﾄ類 | [5 empty] | 別紙 00-0004
1
式
鋼材 ﾎﾞﾙﾄ類 | F10T HTB-M20 L65
67
本
鋼材 ﾎﾞﾙﾄ類 | F10T HTB-M20 L60
17
本
鋼材 ﾎﾞﾙﾄ類 | F10T HTB-M20 L55
34
本
鋼材 ﾎﾞﾙﾄ類 | F10T HTB-M16 L60
34
本
鋼材 ﾎﾞﾙﾄ類 | F10T HTB-M16 L55
13
本
鋼材 ﾎﾞﾙﾄ類 | F10T HTB-M16 L50
974
本
鋼材 ﾎﾞﾙﾄ類 | F10T HTB-M16 L45
88
本
鋼材 ﾎﾞﾙﾄ類 | F10T HTB-M16 L40
25
本
計
建築工事 別紙明細 | [5 empty] | 102
ｴﾚﾍﾞｰﾀｰ本体工事 13号棟1号機 |  | 鉄骨工事
名 称 | 摘 要 | 数 量 | 単位 | 単 価 | 金 額 | 備 考
鋼材 ﾎﾞﾙﾄ類 | [5 empty] | 別紙 00-0005
1
式
鋼材 ﾎﾞﾙﾄ類 | F10T HTB-M20 L65
67
本
鋼材 ﾎﾞﾙﾄ類 | F10T HTB-M20 L60
17
本
鋼材 ﾎﾞﾙﾄ類 | F10T HTB-M20 L55
34
本
鋼材 ﾎﾞﾙﾄ類 | F10T HTB-M16 L60
34
本
鋼材 ﾎﾞﾙﾄ類 | F10T HTB-M16 L55
13
本
鋼材 ﾎﾞﾙﾄ類 | F10T HTB-M16 L50
974
本
鋼材 ﾎﾞﾙﾄ類 | F10T HTB-M16 L45
88
本
鋼材 ﾎﾞﾙﾄ類 | F10T HTB-M16 L40
25
本
計
建築工事 別紙明細
ｴﾚﾍﾞｰﾀｰ本体工事 13号棟2号機 |  | 鉄骨工事
名 称 | 摘 要 | 数 量 | 単位 | 単 価 | 金 額 | 備 考
鋼材 ﾎﾞﾙﾄ類 | [5 empty] | 別紙 00-0006
1
式
鋼材 ﾎﾞﾙﾄ類 | F10T HTB-M20 L65
67
本
鋼材 ﾎﾞﾙﾄ類 | F10T HTB-M20 L60
17
本
鋼材 ﾎﾞﾙﾄ類 | F10T HTB-M20 L55
34
本
鋼材 ﾎﾞﾙﾄ類 | F10T HTB-M16 L60
34
本
鋼材 ﾎﾞﾙﾄ類 | F10T HTB-M16 L55
13
本
鋼材 ﾎﾞﾙﾄ類 | F10T HTB-M16 L50
974
本
鋼材 ﾎﾞﾙﾄ類 | F10T HTB-M16 L45
88
本
鋼材 ﾎﾞﾙﾄ類 | F10T HTB-M16 L40
25
本
計
建築工事 別紙明細 | [5 empty] | 103
ｴﾚﾍﾞｰﾀｰ本体工事 13号棟3号機 |  | 鉄骨工事
名 称 | 摘 要 | 数 量 | 単位 | 単 価 | 金 額 | 備 考
鋼材 ﾎﾞﾙﾄ類 | [5 empty] | 別紙 00-0007
1
式
鋼材 ﾎﾞﾙﾄ類 | F10T HTB-M20 L65
67
本
鋼材 ﾎﾞﾙﾄ類 | F10T HTB-M20 L60
17
本
鋼材 ﾎﾞﾙﾄ類 | F10T HTB-M20 L55
34
本
鋼材 ﾎﾞﾙﾄ類 | F10T HTB-M16 L60
34
本
鋼材 ﾎﾞﾙﾄ類 | F10T HTB-M16 L55
13
本
鋼材 ﾎﾞﾙﾄ類 | F10T HTB-M16 L50
974
本
鋼材 ﾎﾞﾙﾄ類 | F10T HTB-M16 L45
88
本
鋼材 ﾎﾞﾙﾄ類 | F10T HTB-M16 L40
25
本
計
建築工事 別紙明細
既存建物改修工事 |  | 5号棟撤去 |  |  | 5号棟撤去
名 称 | 摘 要 | 数 量 | 単位 | 単 価 | 金 額 | 備 考
とりこわし | [5 empty] | 別紙 00-0008
発生材運搬 |  | 1
式
とりこわし | ﾀﾞﾝﾌﾟﾄﾗｯｸ 4t積級
発生材運搬 | ﾊﾞｯｸﾎｳ0.28m3 無筋ｺﾝｸﾘｰﾄ類 | 1.8
| DID区間有り 12.0㎞以下 |  | ｍ3
とりこわし | ﾀﾞﾝﾌﾟﾄﾗｯｸ 4t積級
発生材運搬 | ﾊﾞｯｸﾎｳ0.28m3 砕石類 | 0.2
| DID区間有り 60.0㎞以下 |  | ｍ3
とりこわし | ﾀﾞﾝﾌﾟﾄﾗｯｸ 4t積級
発生材運搬 | ﾊﾞｯｸﾎｳ0.28m3 廃ﾌﾟﾗｽﾁｯｸ類 | 0.01
| DID区間有り 60.0㎞以下 |  | ｍ3
計
とりこわし | [5 empty] | 別紙 00-0009
発生材処分 |  | 1
式
とりこわし | 投棄料 ｺﾝｸﾘｰﾄ類
発生材処分 |  | 1.8
ｍ3
とりこわし | 投棄料 砕石類
発生材処分 |  | 0.2
ｍ3
とりこわし | 投棄料 廃ﾌﾟﾗｽﾁｯｸ類
発生材処分 |  | 0.01
ｍ3
計
建築工事 別紙明細 | [5 empty] | 104
既存建物改修工事 |  | 6号棟撤去 |  |  | 6号棟撤去
名 称 | 摘 要 | 数 量 | 単位 | 単 価 | 金 額 | 備 考
とりこわし | [5 empty] | 別紙 00-0010
発生材運搬 |  | 1
式
とりこわし | ﾀﾞﾝﾌﾟﾄﾗｯｸ 4t積級
発生材運搬 | ﾊﾞｯｸﾎｳ0.28m3 無筋ｺﾝｸﾘｰﾄ類 | 5.4
| DID区間有り 12.0㎞以下 |  | ｍ3
とりこわし | ﾀﾞﾝﾌﾟﾄﾗｯｸ 4t積級
発生材運搬 | ﾊﾞｯｸﾎｳ0.28m3 砕石類 | 0.6
| DID区間有り 60.0㎞以下 |  | ｍ3
とりこわし | ﾀﾞﾝﾌﾟﾄﾗｯｸ 4t積級
発生材運搬 | ﾊﾞｯｸﾎｳ0.28m3 廃ﾌﾟﾗｽﾁｯｸ類 | 0.01
| DID区間有り 60.0㎞以下 |  | ｍ3
計
とりこわし | [5 empty] | 別紙 00-0011
発生材処分 |  | 1
式
とりこわし | 投棄料 ｺﾝｸﾘｰﾄ類
発生材処分 |  | 5.4
ｍ3
とりこわし | 投棄料 砕石類
発生材処分 |  | 0.6
ｍ3
とりこわし | 投棄料 廃ﾌﾟﾗｽﾁｯｸ類
発生材処分 |  | 0.01
ｍ3
計
建築工事 別紙明細
既存建物改修工事 |  | 13号棟撤去 |  |  | 13号棟撤去
名 称 | 摘 要 | 数 量 | 単位 | 単 価 | 金 額 | 備 考
とりこわし | [5 empty] | 別紙 00-0012
発生材運搬 |  | 1
式
とりこわし | ﾀﾞﾝﾌﾟﾄﾗｯｸ 4t積級
発生材運搬 | ﾊﾞｯｸﾎｳ0.28m3 無筋ｺﾝｸﾘｰﾄ類 | 5
| DID区間有り 12.0㎞以下 |  | ｍ3
とりこわし | ﾀﾞﾝﾌﾟﾄﾗｯｸ 4t積級
発生材運搬 | ﾊﾞｯｸﾎｳ0.28m3 砕石類 | 0.6
| DID区間有り 60.0㎞以下 |  | ｍ3
とりこわし | ﾀﾞﾝﾌﾟﾄﾗｯｸ 4t積級
発生材運搬 | ﾊﾞｯｸﾎｳ0.28m3 廃ﾌﾟﾗｽﾁｯｸ類 | 0.01
| DID区間有り 60.0㎞以下 |  | ｍ3
計
とりこわし | [5 empty] | 別紙 00-0013
発生材処分 |  | 1
式
とりこわし | 投棄料 ｺﾝｸﾘｰﾄ類
発生材処分 |  | 5
ｍ3
とりこわし | 投棄料 砕石類
発生材処分 |  | 0.6
ｍ3
とりこわし | 投棄料 廃ﾌﾟﾗｽﾁｯｸ類
発生材処分 |  | 0.01
ｍ3
計
屋外整備工事 別紙明細 | [5 empty] | 105
外構施設改修工事 |  | 5号棟撤去 |  |  | 5号棟撤去
名 称 | 摘 要 | 数 量 | 単位 | 単 価 | 金 額 | 備 考
とりこわし | [5 empty] | 別紙 00-0014
発生材運搬 |  | 1
式
とりこわし | ﾀﾞﾝﾌﾟﾄﾗｯｸ 4t積級
発生材運搬 | ﾊﾞｯｸﾎｳ0.28m3 無筋ｺﾝｸﾘｰﾄ類 | 5.8
| DID区間有り 12.0㎞以下 |  | ｍ3
とりこわし | ﾀﾞﾝﾌﾟﾄﾗｯｸ 4t積級
発生材運搬 | ﾊﾞｯｸﾎｳ0.28m3 ｱｽﾌｧﾙﾄ類 | 19.8
| DID区間有り 12.0㎞以下 |  | ｍ3
とりこわし | ﾀﾞﾝﾌﾟﾄﾗｯｸ 4t積級
発生材運搬 | ﾊﾞｯｸﾎｳ0.28m3 樹木類 | 2
| DID区間有り 17.0㎞以下 |  | ｍ3
計
とりこわし | [5 empty] | 別紙 00-0015
発生材処分 |  | 1
式
とりこわし | 投棄料 ｺﾝｸﾘｰﾄ類
発生材処分 |  | 5.8
ｍ3
とりこわし | 投棄料 ｱｽﾌｧﾙﾄ類
発生材処分 |  | 19.8
ｍ3
とりこわし | 投棄料 樹木類
発生材処分 |  | 2
ｍ3
計
屋外整備工事 別紙明細
外構施設改修工事 |  | 6号棟撤去 |  |  | 6号棟撤去
名 称 | 摘 要 | 数 量 | 単位 | 単 価 | 金 額 | 備 考
とりこわし | [5 empty] | 別紙 00-0016
発生材運搬 |  | 1
式
とりこわし | ﾀﾞﾝﾌﾟﾄﾗｯｸ 4t積級
発生材運搬 | ﾊﾞｯｸﾎｳ0.28m3 無筋ｺﾝｸﾘｰﾄ類 | 21.2
| DID区間有り 12.0㎞以下 |  | ｍ3
とりこわし | ﾀﾞﾝﾌﾟﾄﾗｯｸ 4t積級
発生材運搬 | ﾊﾞｯｸﾎｳ0.28m3 ｱｽﾌｧﾙﾄ類 | 17.9
| DID区間有り 12.0㎞以下 |  | ｍ3
とりこわし | ﾀﾞﾝﾌﾟﾄﾗｯｸ 4t積級
発生材運搬 | ﾊﾞｯｸﾎｳ0.28m3 樹木類 | 2
| DID区間有り 17.0㎞以下 |  | ｍ3
計
とりこわし | [5 empty] | 別紙 00-0017
発生材処分 |  | 1
式
とりこわし | 投棄料 ｺﾝｸﾘｰﾄ類
発生材処分 |  | 21.2
ｍ3
とりこわし | 投棄料 ｱｽﾌｧﾙﾄ類
発生材処分 |  | 17.9
ｍ3
とりこわし | 投棄料 樹木類
発生材処分 |  | 2
ｍ3
計
屋外整備工事 別紙明細 | [5 empty] | 106
外構施設改修工事 |  | 13号棟撤去 |  |  | 13号棟撤去
名 称 | 摘 要 | 数 量 | 単位 | 単 価 | 金 額 | 備 考
とりこわし | [5 empty] | 別紙 00-0018
発生材運搬 |  | 1
式
とりこわし | ﾀﾞﾝﾌﾟﾄﾗｯｸ 4t積級
発生材運搬 | ﾊﾞｯｸﾎｳ0.28m3 無筋ｺﾝｸﾘｰﾄ類 | 19
| DID区間有り 12.0㎞以下 |  | ｍ3
とりこわし | ﾀﾞﾝﾌﾟﾄﾗｯｸ 4t積級
発生材運搬 | ﾊﾞｯｸﾎｳ0.28m3 ｱｽﾌｧﾙﾄ類 | 19
| DID区間有り 12.0㎞以下 |  | ｍ3
とりこわし | ﾀﾞﾝﾌﾟﾄﾗｯｸ 4t積級
発生材運搬 | ﾊﾞｯｸﾎｳ0.28m3 樹木類 | 0.8
| DID区間有り 17.0㎞以下 |  | ｍ3
計
とりこわし | [5 empty] | 別紙 00-0019
発生材処分 |  | 1
式
とりこわし | 投棄料 ｺﾝｸﾘｰﾄ類
発生材処分 |  | 19
ｍ3
とりこわし | 投棄料 ｱｽﾌｧﾙﾄ類
発生材処分 |  | 19
ｍ3
とりこわし | 投棄料 樹木類
発生材処分 |  | 0.8
ｍ3
計
屋外整備工事 別紙明細
地中埋設管等改修工事 |  | 5号棟撤去 |  |  | 5号棟撤去
名 称 | 摘 要 | 数 量 | 単位 | 単 価 | 金 額 | 備 考
とりこわし | [5 empty] | 別紙 00-0020
発生材運搬 |  | 1
式
とりこわし | ﾀﾞﾝﾌﾟﾄﾗｯｸ 4t積級
発生材運搬 | ﾊﾞｯｸﾎｳ0.28m3 無筋ｺﾝｸﾘｰﾄ類 | 1.7
| DID区間有り 12.0㎞以下 |  | ｍ3
とりこわし | ﾀﾞﾝﾌﾟﾄﾗｯｸ 4t積級
発生材運搬 | ﾊﾞｯｸﾎｳ0.28m3 砕石類 | 0.3
| DID区間有り 60.0㎞以下 |  | ｍ3
とりこわし | ﾀﾞﾝﾌﾟﾄﾗｯｸ 4t積級
発生材運搬 | ﾊﾞｯｸﾎｳ0.28m3 廃ﾌﾟﾗｽﾁｯｸ類 | 0.01
| DID区間有り 60.0㎞以下 |  | ｍ3
とりこわし | ﾀﾞﾝﾌﾟﾄﾗｯｸ 4t積級
発生材運搬 | ﾊﾞｯｸﾎｳ0.28m3 ｶﾞﾗｽ類 | 0.2
| DID区間有り 60.0㎞以下 |  | ｍ3
計
とりこわし | [5 empty] | 別紙 00-0021
発生材処分 |  | 1
式
とりこわし | 投棄料 ｺﾝｸﾘｰﾄ類
発生材処分 |  | 1.7
ｍ3
とりこわし | 投棄料 砕石類
発生材処分 |  | 0.3
ｍ3
とりこわし | 投棄料 廃ﾌﾟﾗｽﾁｯｸ類
発生材処分 |  | 0.01
ｍ3
とりこわし | 投棄料 ｶﾞﾗｽ類
発生材処分 |  | 0.2
ｍ3
計
屋外整備工事 別紙明細 | [5 empty] | 107
地中埋設管等改修工事 |  | 6号棟撤去 |  |  | 6号棟撤去
名 称 | 摘 要 | 数 量 | 単位 | 単 価 | 金 額 | 備 考
とりこわし | [5 empty] | 別紙 00-0022
発生材運搬 |  | 1
式
とりこわし | ﾀﾞﾝﾌﾟﾄﾗｯｸ 4t積級
発生材運搬 | ﾊﾞｯｸﾎｳ0.28m3 無筋ｺﾝｸﾘｰﾄ類 | 1.9
| DID区間有り 12.0㎞以下 |  | ｍ3
とりこわし | ﾀﾞﾝﾌﾟﾄﾗｯｸ 4t積級
発生材運搬 | ﾊﾞｯｸﾎｳ0.28m3 砕石類 | 0.4
| DID区間有り 60.0㎞以下 |  | ｍ3
とりこわし | ﾀﾞﾝﾌﾟﾄﾗｯｸ 4t積級
発生材運搬 | ﾊﾞｯｸﾎｳ0.28m3 廃ﾌﾟﾗｽﾁｯｸ類 | 0.01
| DID区間有り 60.0㎞以下 |  | ｍ3
とりこわし | ﾀﾞﾝﾌﾟﾄﾗｯｸ 4t積級
発生材運搬 | ﾊﾞｯｸﾎｳ0.28m3 ｶﾞﾗｽ類 | 0.3
| DID区間有り 60.0㎞以下 |  | ｍ3
計
とりこわし | [5 empty] | 別紙 00-0023
発生材処分 |  | 1
式
とりこわし | 投棄料 ｺﾝｸﾘｰﾄ類
発生材処分 |  | 1.9
ｍ3
とりこわし | 投棄料 砕石類
発生材処分 |  | 0.4
ｍ3
とりこわし | 投棄料 廃ﾌﾟﾗｽﾁｯｸ類
発生材処分 |  | 0.01
ｍ3
とりこわし | 投棄料 ｶﾞﾗｽ類
発生材処分 |  | 0.3
ｍ3
計
屋外整備工事 別紙明細
地中埋設管等改修工事 |  | 13号棟撤去 |  |  | 13号棟撤去
名 称 | 摘 要 | 数 量 | 単位 | 単 価 | 金 額 | 備 考
とりこわし | [5 empty] | 別紙 00-0024
発生材運搬 |  | 1
式
とりこわし | ﾀﾞﾝﾌﾟﾄﾗｯｸ 4t積級
発生材運搬 | ﾊﾞｯｸﾎｳ0.28m3 無筋ｺﾝｸﾘｰﾄ類 | 0.9
| DID区間有り 12.0㎞以下 |  | ｍ3
とりこわし | ﾀﾞﾝﾌﾟﾄﾗｯｸ 4t積級
発生材運搬 | ﾊﾞｯｸﾎｳ0.28m3 砕石類 | 0.2
| DID区間有り 60.0㎞以下 |  | ｍ3
とりこわし | ﾀﾞﾝﾌﾟﾄﾗｯｸ 4t積級
発生材運搬 | ﾊﾞｯｸﾎｳ0.28m3 廃ﾌﾟﾗｽﾁｯｸ類 | 0.01
| DID区間有り 60.0㎞以下 |  | ｍ3
とりこわし | ﾀﾞﾝﾌﾟﾄﾗｯｸ 4t積級
発生材運搬 | ﾊﾞｯｸﾎｳ0.28m3 ｶﾞﾗｽ類 | 0.1
| DID区間有り 60.0㎞以下 |  | ｍ3
計
とりこわし | [5 empty] | 別紙 00-0025
発生材処分 |  | 1
式
とりこわし | 投棄料 ｺﾝｸﾘｰﾄ類
発生材処分 |  | 0.9
ｍ3
とりこわし | 投棄料 砕石類
発生材処分 |  | 0.2
ｍ3
とりこわし | 投棄料 廃ﾌﾟﾗｽﾁｯｸ類
発生材処分 |  | 0.01
ｍ3
とりこわし | 投棄料 ｶﾞﾗｽ類
発生材処分 |  | 0.1
ｍ3
計

## A細目別内訳 (2)
共通仮設費(積上) 明細 | [5 empty] | 108
名 称 | 摘 要 | 数 量 | 単位 | 単 価 | 金 額 | 備 考
〈資材・残土置き
場〉
花壇撤去
9.4
ｍ
ﾍﾞﾝﾁ撤去
2
か所
樹木撤去手間 | C 0.15～0.18未満 -
高木 |  | 1
本
樹木類 積込み
0.7
ｍ3
とりこわし | [5 empty] | 別紙 00-0026
発生材運搬 |  | 1
式
とりこわし | [5 empty] | 別紙 00-0027
発生材処分 |  | 1
式
ﾊﾟﾈﾙｹﾞｰﾄ | W=5500 14.5ヶ月程度
1
か所
ﾍﾞﾝﾁ新設
2
か所
ﾌｪﾝｽﾊﾞﾘｹｰﾄﾞ | (B) 設置・撤去共
(資材及び発生土 | 14.5ヶ月程度 | 20.4
置場) |  |  | ｍ
鋼板塀 | H3000 14.5ヶ月程度
(資材及び発生土 |  | 60.3
置場) |  |  | ｍ
養生敷鉄板 | 厚22 14.5ヶ月程度
(仮残土置場) |  | 100
㎡
養生鉄板運搬費
1
式
発生土置場 | 床・上部共 14.5ヶ月程度
ｼｰﾄ養生 |  | 629
㎡
小計
共通仮設費(積上) 明細
名 称 | 摘 要 | 数 量 | 単位 | 単 価 | 金 額 | 備 考
〈全体〉
交通誘導員 | 常駐 残土置場
| 14.5ヶ月程度 | 1
人
交通誘導員 | 常駐 市道と敷地の境
| 14.5ヶ月程度 | 1
人
交通誘導員 | 常駐 5・6号棟
| 14.5ヶ月程度 | 1
人
交通誘導員 | 常駐 13号棟
| 14.5ヶ月程度 | 1
人
交通誘導員 | 臨時 3ヶ月程度
(5号棟) |  | 2
人
交通誘導員 | 臨時 3ヶ月程度
(6号棟) |  | 2
人
交通誘導員 | 臨時 3ヶ月程度
(13号棟) |  | 2
人
高圧洗浄機 | 全体 14.5ヶ月程度
1
台
高圧洗浄機 | 14.5ヶ月程度
(5号棟) |  | 1
台
高圧洗浄機 | 14.5ヶ月程度
(6号棟) |  | 1
台
高圧洗浄機 | 14.5ヶ月程度
(13号棟) |  | 1
台
仮設看板 | 13号棟付近
1
か所
仮設ｺﾞﾐ置場 | W1800×D900×H1000 14.5ヶ月程度
(5号棟) |  | 1
か所
仮設ｺﾞﾐ置場 | W3000×D900×H1000 14.5ヶ月程度
(6号棟) |  | 1
か所
共通仮設費(積上) 明細 | [5 empty] | 109
名 称 | 摘 要 | 数 量 | 単位 | 単 価 | 金 額 | 備 考
土壌化学分析費
1
式
ｱｽﾍﾞｽﾄ事前調査
1
式
(5号棟)
仮囲い | ﾒｯｼｭｼｰﾄ貼り H＝1800 ｽﾈｰｸﾗﾝﾌﾟ共
ﾌｪﾝｽﾊﾞﾘｹｰﾄﾞA | 設置・移設・撤去 | 12.6
| 3ヶ月程度 |  | ｍ
仮囲い | ﾒｯｼｭｼｰﾄ貼り H＝1800 ｽﾈｰｸﾗﾝﾌﾟ共
ﾌｪﾝｽﾊﾞﾘｹｰﾄﾞB | 設置・移設・撤去 | 19.7
| 3ヶ月程度 |  | ｍ
仮囲い | ﾒｯｼｭｼｰﾄ貼り H＝1800 ｽﾈｰｸﾗﾝﾌﾟ共
ﾌｪﾝｽﾊﾞﾘｹｰﾄﾞC | 設置・移設・撤去 | 2.8
| 3ヶ月程度 |  | ｍ
A型ﾊﾞﾘｹｰﾄﾞ | 3ヶ月程度
42.2
ｍ
仮設通路用ｺﾞﾑｼｰﾄ | 床ｺﾝﾊﾟﾈ下地厚15撤去(積込共)共
敷き | 下地木製床組共 | 36.1
㎡
仮設通路用ｺﾞﾑｼｰﾄ | 下地ｸﾗｯｼｬﾗﾝ厚30敷き固め
敷き | 撤去(積込共)共 | 17.9
㎡
階段室前頭上養生 | 下地単管ﾊﾟｲﾌﾟ
(波板鋼板張り) | 撤去(積込共)共 | 1
| W1650×D950程度 |  | か所
仮設駐輪場 | W10520 14.5ヶ月程度
1
か所
ｱｽﾌｧﾙﾄ舗装撤去 | 路盤共 積込共
21
㎡
直接仮設
(構内舗装) |  | 21
㎡
ｱｽﾌｧﾙﾄ舗装 | 仮設駐輪場
21
㎡
5棟1号機
共通仮設費(積上) 明細
名 称 | 摘 要 | 数 量 | 単位 | 単 価 | 金 額 | 備 考
超音波探傷試験 | 社内検査 工場溶接部
1
式
超音波探傷試験 | 第三者期間 工場溶接部
1
式
超音波探傷試験 | 第三者期間 現場溶接部
1
式
とりこわし | [5 empty] | 別紙 00-0028
発生材運搬 |  | 1
式
とりこわし | [5 empty] | 別紙 00-0029
発生材処分 |  | 1
式
小計
(6号棟)
仮囲い | ﾒｯｼｭｼｰﾄ貼り H＝1800 ｽﾈｰｸﾗﾝﾌﾟ共
ﾌｪﾝｽﾊﾞﾘｹｰﾄﾞA | 設置・移設・撤去 | 37.9
| 3ヶ月程度 |  | ｍ
仮囲い | ﾒｯｼｭｼｰﾄ貼り H＝1800 ｽﾈｰｸﾗﾝﾌﾟ共
ﾌｪﾝｽﾊﾞﾘｹｰﾄﾞB | 設置・移設・撤去 | 35.9
| 3ヶ月程度 |  | ｍ
仮囲い | ﾒｯｼｭｼｰﾄ貼り H＝1800 ｽﾈｰｸﾗﾝﾌﾟ共
ﾌｪﾝｽﾊﾞﾘｹｰﾄﾞC | 設置・移設・撤去 | 8.4
| 3ヶ月程度 |  | ｍ
A型ﾊﾞﾘｹｰﾄﾞ | 3ヶ月程度
54.2
ｍ
仮設通路用ｺﾞﾑｼｰﾄ | 床ｺﾝﾊﾟﾈ下地厚15撤去(積込共)共
敷き | 下地木製床組共 | 26.4
㎡
仮設通路用ｺﾞﾑｼｰﾄ | 下地ｸﾗｯｼｬﾗﾝ厚30敷き固め
敷き | 撤去(積込共)共 | 40
㎡
階段室前頭上養生 | 下地単管ﾊﾟｲﾌﾟ
(波板鋼板張り) | 撤去(積込共)共 | 3
| W1650×D950程度 |  | か所
仮設外灯 | 3ヶ月程度
2
か所
共通仮設費(積上) 明細 | [5 empty] | 110
名 称 | 摘 要 | 数 量 | 単位 | 単 価 | 金 額 | 備 考
仮設駐輪場 | 駐車場上 14.5ヶ月程度
1
か所
直接仮設
(構内舗装) |  | 16.6
㎡
仮設通路 | ｱｽﾌｧﾙﾄ舗装
16.6
㎡
仮設通路撤去
16.6
㎡
6棟1号機
超音波探傷試験 | 社内検査 工場溶接部
1
式
超音波探傷試験 | 第三者期間 工場溶接部
1
式
超音波探傷試験 | 第三者期間 現場溶接部
1
式
6棟2号機
超音波探傷試験 | 社内検査 工場溶接部
1
式
超音波探傷試験 | 第三者期間 工場溶接部
1
式
超音波探傷試験 | 第三者期間 現場溶接部
1
式
6棟3号機
超音波探傷試験 | 社内検査 工場溶接部
1
式
超音波探傷試験 | 第三者期間 工場溶接部
1
式
共通仮設費(積上) 明細
名 称 | 摘 要 | 数 量 | 単位 | 単 価 | 金 額 | 備 考
超音波探傷試験 | 第三者期間 現場溶接部
1
式
とりこわし | [5 empty] | 別紙 00-0030
発生材運搬 |  | 1
式
とりこわし | [5 empty] | 別紙 00-0031
発生材処分 |  | 1
式
小計
(13号棟)
仮囲い | ﾒｯｼｭｼｰﾄ貼り H＝1800 ｽﾈｰｸﾗﾝﾌﾟ共
ﾌｪﾝｽﾊﾞﾘｹｰﾄﾞA | 設置・移設・撤去 | 38.3
| 3ヶ月程度 |  | ｍ
仮囲い | ﾒｯｼｭｼｰﾄ貼り H＝1800 ｽﾈｰｸﾗﾝﾌﾟ共
ﾌｪﾝｽﾊﾞﾘｹｰﾄﾞB | 設置・移設・撤去 | 32.8
| 3ヶ月程度 |  | ｍ
仮囲い | ﾒｯｼｭｼｰﾄ貼り H＝1800 ｽﾈｰｸﾗﾝﾌﾟ共
ﾌｪﾝｽﾊﾞﾘｹｰﾄﾞC | 設置・移設・撤去 | 8.4
| 3ヶ月程度 |  | ｍ
A型ﾊﾞﾘｹｰﾄﾞ | 3ヶ月程度
51.5
ｍ
仮設通路用ｺﾞﾑｼｰﾄ | 床ｺﾝﾊﾟﾈ下地厚15撤去(積込共)共
敷き | 下地木製床組共 | 34.5
㎡
仮設通路用ｺﾞﾑｼｰﾄ | 下地ｸﾗｯｼｬﾗﾝ厚30敷き固め
敷き | 撤去(積込共)共 | 30.1
㎡
階段室前頭上養生 | 下地単管ﾊﾟｲﾌﾟ
(波板鋼板張り) | 撤去(積込共)共 | 3
| W28000×D800程度 |  | か所
仮設外灯 | 3ヶ月程度
1
か所
仮設駐輪場 | 駐車場上 14.5ヶ月程度
1
か所
13棟1号機
共通仮設費(積上) 明細 | [5 empty] | 111
名 称 | 摘 要 | 数 量 | 単位 | 単 価 | 金 額 | 備 考
超音波探傷試験 | 社内検査 工場溶接部
1
式
超音波探傷試験 | 第三者期間 工場溶接部
1
式
超音波探傷試験 | 第三者期間 現場溶接部
1
式
13棟2号機
超音波探傷試験 | 社内検査 工場溶接部
1
式
超音波探傷試験 | 第三者期間 工場溶接部
1
式
超音波探傷試験 | 第三者期間 現場溶接部
1
式
13棟3号機
超音波探傷試験 | 社内検査 工場溶接部
1
式
超音波探傷試験 | 第三者期間 工場溶接部
1
式
超音波探傷試験 | 第三者期間 現場溶接部
1
式
とりこわし | [5 empty] | 別紙 00-0032
発生材運搬 |  | 1
式
とりこわし | [5 empty] | 別紙 00-0033
発生材処分 |  | 1
式
小計
計
現場管理費(積上) 明細
名 称 | 摘 要 | 数 量 | 単位 | 単 価 | 金 額 | 備 考
ｱｽﾍﾞｽﾄ事前調査に
伴う報告書作成 |  | 1
式
計

## A別紙明細 (2)
共通仮設費(積上) 共通費別紙明細 | [5 empty] | 112
名 称 | 摘 要 | 数 量 | 単位 | 単 価 | 金 額 | 備 考
とりこわし | [5 empty] | 別紙 00-0026
発生材運搬 |  | 1
式
とりこわし | ﾀﾞﾝﾌﾟﾄﾗｯｸ 4t積級
発生材運搬 | ﾊﾞｯｸﾎｳ0.28m3 無筋ｺﾝｸﾘｰﾄ類 | 2.7
| DID区間有り 12.0㎞以下 |  | ｍ3
とりこわし | ﾀﾞﾝﾌﾟﾄﾗｯｸ 4t積級
発生材運搬 | ﾊﾞｯｸﾎｳ0.28m3 砕石類 | 0.5
| DID区間有り 60.0㎞以下 |  | ｍ3
とりこわし | ﾀﾞﾝﾌﾟﾄﾗｯｸ 4t積級
発生材運搬 | ﾊﾞｯｸﾎｳ0.28m3 樹木類 | 0.7
| DID区間有り 17.0㎞以下 |  | ｍ3
計
とりこわし | [5 empty] | 別紙 00-0027
発生材処分 |  | 1
式
とりこわし | 投棄料 ｺﾝｸﾘｰﾄ類
発生材処分 |  | 2.7
ｍ3
とりこわし | 投棄料 砕石類
発生材処分 |  | 0.5
ｍ3
とりこわし | 樹木類
発生材処分 |  | 0.7
ｍ3
計
共通仮設費(積上) 共通費別紙明細
名 称 | 摘 要 | 数 量 | 単位 | 単 価 | 金 額 | 備 考
とりこわし | [5 empty] | 別紙 00-0028
発生材運搬 |  | 1
式
とりこわし | ﾀﾞﾝﾌﾟﾄﾗｯｸ 4t積級
発生材運搬 | ﾊﾞｯｸﾎｳ0.28m3 砕石類 | 1.1
| DID区間有り 60.0㎞以下 |  | ｍ3
とりこわし | ﾀﾞﾝﾌﾟﾄﾗｯｸ 4t積級
発生材運搬 | ﾊﾞｯｸﾎｳ0.28m3 ｱｽﾌｧﾙﾄ類 | 1.1
| DID区間有り 12.0㎞以下 |  | ｍ3
計
とりこわし | [5 empty] | 別紙 00-0029
発生材処分 |  | 1
式
とりこわし | 投棄料 砕石類
発生材処分 |  | 1.1
ｍ3
とりこわし | 投棄料 ｱｽﾌｧﾙﾄ類
発生材処分 |  | 1.1
ｍ3
計
とりこわし | [5 empty] | 別紙 00-0030
発生材運搬 |  | 1
式
とりこわし | ﾀﾞﾝﾌﾟﾄﾗｯｸ 4t積級
発生材運搬 | ﾊﾞｯｸﾎｳ0.28m3 砕石類 | 2.9
| DID区間有り 60.0㎞以下 |  | ｍ3
とりこわし | ﾀﾞﾝﾌﾟﾄﾗｯｸ 4t積級
発生材運搬 | ﾊﾞｯｸﾎｳ0.28m3 ｱｽﾌｧﾙﾄ類 | 0.8
| DID区間有り 12.0㎞以下 |  | ｍ3
計
共通仮設費(積上) 共通費別紙明細 | [5 empty] | 113
名 称 | 摘 要 | 数 量 | 単位 | 単 価 | 金 額 | 備 考
とりこわし | [5 empty] | 別紙 00-0031
発生材処分 |  | 1
式
とりこわし | 投棄料 砕石類
発生材処分 |  | 2.9
ｍ3
とりこわし | 投棄料 ｱｽﾌｧﾙﾄ類
発生材処分 |  | 0.8
ｍ3
計
とりこわし | [5 empty] | 別紙 00-0032
発生材運搬 |  | 1
式
とりこわし | ﾀﾞﾝﾌﾟﾄﾗｯｸ 4t積級
発生材運搬 | ﾊﾞｯｸﾎｳ0.28m3 砕石類 | 0.9
| DID区間有り 60.0㎞以下 |  | ｍ3
計
とりこわし | [5 empty] | 別紙 00-0033
発生材処分 |  | 1
式
とりこわし | 投棄料 砕石類
発生材処分 |  | 0.9
ｍ3
計

## E種目
電気設備工事 種目別内訳 |  |  |  | 1
名 称 | 数 量 | 単位 | 金 額 | 備 考
電気設備工事
1
式
計

## E科目
電気設備工事 科目別内訳 |  |  |  | 2
電気設備工事
名 称 | 数 量 | 単位 | 金 額 | 備 考
5号棟 電気設備
1
式
6号棟 電気設備
1
式
13号棟 電気設備
1
式
計

## E中科目1
電気設備工事 中科目別内訳 |  |  |  |  | 3
電気設備工事
科 目 名 称 | 中 科 目 名 称 | 数 量 | 単位 | 金 額 | 備 考
5号棟 電気設備 | 引込幹線設備
1
式
5号棟 電気設備 | 電灯・コンセント設備
1
式
5号棟 電気設備 | 電話設備
1
式
計
6号棟 電気設備 | 引込幹線設備
1
式
6号棟 電気設備 | 電灯・コンセント設備
1
式
6号棟 電気設備 | 電話設備
1
式
6号棟 電気設備 | 屋外灯設備
1
式
計
13号棟 電気設備 | 引込幹線設備
1
式
13号棟 電気設備 | 電灯・コンセント設備
1
式
13号棟 電気設備 | 電話設備
1
式
13号棟 電気設備 | 屋外灯設備
1
式
計

## E細目別内訳
電気設備工事 細目別内訳 | [5 empty] | 4
電気設備工事 |  | 5号棟 電気設備 |  |  | 引込幹線設備
名 称 | 摘 要 | 数 量 | 単位 | 単 価 | 金 額 | 備 考
600V耐燃性ﾎﾟﾘｴﾁﾚ | 5.5mm2
ﾝ絶縁電線(EM-IE) |  | 4
ｍ
600V耐燃性ﾎﾟﾘｴﾁﾚ | 5.5mm2
ﾝ絶縁電線(EM-IE) |  | 88
ｍ
EM-CEｹｰﾌﾞﾙ | 3.5mm2- 3C 管内
1
ｍ
EM-CEｹｰﾌﾞﾙ | 8mm2- 3C 管内
23
ｍ
EM-CEｹｰﾌﾞﾙ | 8mm2- 3C ﾗｯｸ
55
ｍ
EM-CEｹｰﾌﾞﾙ | 8mm2- 3C ﾋﾟｯﾄ・天井
10
ｍ
EM-CEｹｰﾌﾞﾙ | 14mm2- 2C 管内
23
ｍ
EM-CEｹｰﾌﾞﾙ | 14mm2- 2C ﾗｯｸ
55
ｍ
EM-CEｹｰﾌﾞﾙ | 14mm2- 2C ﾋﾟｯﾄ・天井
10
ｍ
EM-CETｹｰﾌﾞﾙ | 14mm2 管内
14
ｍ
ｹｰﾌﾞﾙﾗｯｸZA形 | 200A 1段目
57
ｍ
ｹｰﾌﾞﾙﾗｯｸZA形 | 200A L 形 1段目
(直線以外) |  | 1
個
薄鋼電線管 | 露出配管(塗装有) 25㎜
(C) |  | 1
ｍ
薄鋼電線管 | 露出配管(塗装有) 31㎜
(C) |  | 9
ｍ
薄鋼電線管 | 露出配管(塗装有) 39㎜
(C) |  | 13
ｍ
電気設備工事 細目別内訳
電気設備工事 |  | 5号棟 電気設備 |  |  | 引込幹線設備
名 称 | 摘 要 | 数 量 | 単位 | 単 価 | 金 額 | 備 考
薄鋼電線管 | 露出配管(塗装有) 51㎜
(C) |  | 24
ｍ
金属製 | (30) ｴｷｽﾊﾟﾝｼｮﾝ用等
可とう電線管(F) |  | 6
(ﾋﾞﾆﾙ被覆有) |  |  | ｍ
金属製 | (38) ｴｷｽﾊﾟﾝｼｮﾝ用等
可とう電線管(F) |  | 2
(ﾋﾞﾆﾙ被覆有) |  |  | ｍ
金属製 | (50) ｴｷｽﾊﾟﾝｼｮﾝ用等
可とう電線管(F) |  | 6
(ﾋﾞﾆﾙ被覆有) |  |  | ｍ
硬質ﾋﾞﾆﾙ電線管 | (16) 地中
(VE) |  | 1
ｍ
硬質ﾋﾞﾆﾙ電線管 | 露出配管 16㎜
(VE) |  | 2
ｍ
ｽﾃﾝﾚｽ製 | 300× 300× 150
ﾌﾟﾙﾎﾞｯｸｽ WP形 | - | 1
個
増設用開閉器盤 | EV1基
1
面
接地極 | 14φ×1.5m～2連
(銅覆鋼棒打込式) |  | 1
か所
接地極埋設標 | 金属製
1
枚
薄鋼電線管(C)用 | (51) ｴﾝﾄﾗﾝｽｷｬｯﾌﾟ
附属品(材料費) |  | 2
個
配管用支持ﾌﾞﾛｯｸ | H100 L300
32
個
撤去工事 | [5 empty] | 別紙 00-0001
1
式
有価材 | [5 empty] | 別紙 00-0002
1
式
計
電気設備工事 細目別内訳 | [5 empty] | 5
電気設備工事 |  | 5号棟 電気設備 |  |  | 電灯・コンセント設備
名 称 | 摘 要 | 数 量 | 単位 | 単 価 | 金 額 | 備 考
600V耐燃性ﾎﾟﾘｴﾁﾚ | 1.6㎜
ﾝ絶縁電線(EM-IE) |  | 15
ｍ
600V耐燃性ﾎﾟﾘｴﾁﾚ | 2.0㎜
ﾝ絶縁電線(EM-IE) |  | 242
ｍ
EM-CEｹｰﾌﾞﾙ | 3.5mm2- 3C ﾋﾟｯﾄ・天井
15
ｍ
EM-CEｹｰﾌﾞﾙ | 3.5mm2- 3C ﾗｯｸ
109
ｍ
EM-CEｹｰﾌﾞﾙ | 3.5mm2- 3C 管内
38
ｍ
薄鋼電線管 | 露出配管(塗装有) 19㎜
(C) |  | 88
ｍ
薄鋼電線管 | 露出配管(塗装有) 25㎜
(C) |  | 12
ｍ
金属製 | (24) ｴｷｽﾊﾟﾝｼｮﾝ用等
可とう電線管(F) |  | 6
(ﾋﾞﾆﾙ被覆有) |  |  | ｍ
ｽﾃﾝﾚｽ製 | 150× 150× 100
ﾌﾟﾙﾎﾞｯｸｽ WP形 | - | 1
個
ｽﾃﾝﾚｽ製 | 200× 200× 100
ﾌﾟﾙﾎﾞｯｸｽ WP形 | - | 3
個
丸形露出ﾎﾞｯｸｽ | 19(E19,16) 1方出
(塗装共) |  | 2
個
丸形露出ﾎﾞｯｸｽ | 19(E19,16) 2方出
(塗装共) |  | 7
個
丸形露出ﾎﾞｯｸｽ | 19(E19,16) 3方出
(塗装共) |  | 1
個
露出ｽｲｯﾁﾎﾞｯｸｽ | 19(E19,16) 1個用1方出
1
個
防水ｺﾝｾﾝﾄ | 2EWPET
1
個
電気設備工事 細目別内訳
電気設備工事 |  | 5号棟 電気設備 |  |  | 電灯・コンセント設備
名 称 | 摘 要 | 数 量 | 単位 | 単 価 | 金 額 | 備 考
LED照明器具 | FL20W相当 ×1 ﾌﾞﾗｹｯﾄ
| 防湿・防雨 - | 1
| - |  | 個
照明器具取付用ﾎﾞ | SUS 670×120×40
ｯｸｽ |  | 1
個
LED照明器具 | LDL20 ×1 埋込
| - - | 1
| - |  | 個
LED照明器具 | LDL20 ×1 逆富士
| 防湿・防雨 非常時点灯機能付 | 2
| - |  | 個
非常用 | K1-LSS11 -2 -
LED照明器具 |  | 7
個
非常用 | K1-LRS11 -2 -
LED照明器具 |  | 1
個
自動点滅器 | 光電式 100V 10A
4
個
照明切替ｽｲｯﾁ | 自動-切-連続入,ｶﾞｰﾄﾞﾌﾟﾚｰﾄ(鍵付)
4
個
撤去工事 | 再使用しない |  |  |  |  | 別紙 00-0003
1
式
有価材 | [5 empty] | 別紙 00-0004
1
式
計
電気設備工事 細目別内訳 | [5 empty] | 6
電気設備工事 |  | 5号棟 電気設備 |  |  | 電話設備
名 称 | 摘 要 | 数 量 | 単位 | 単 価 | 金 額 | 備 考
EM-FCPEEｹｰﾌﾞﾙ | 0.65㎜- 2P
| FEP内(PF･CD) | 46
ｍ
EM-FCPEEｹｰﾌﾞﾙ | 0.65㎜- 2P
| 管内 | 18
ｍ
EM-FCPEEｹｰﾌﾞﾙ | 0.65㎜- 2P
| ﾋﾟｯﾄ・天井 | 10
ｍ
合成樹脂製可とう | PF-D-16 露出
電線管(PF管) |  | 43
ｍ
薄鋼電線管 | 露出配管(塗装有) 19㎜
(C) |  | 18
ｍ
金属製 | (17) ｴｷｽﾊﾟﾝｼｮﾝ用等
可とう電線管(F) |  | 3
(ﾋﾞﾆﾙ被覆有) |  |  | ｍ
ｽﾃﾝﾚｽ製 | 150× 150× 100
ﾌﾟﾙﾎﾞｯｸｽ WP形 | - | 4
個
計
電気設備工事 細目別内訳
電気設備工事 |  | 6号棟 電気設備 |  |  | 引込幹線設備
名 称 | 摘 要 | 数 量 | 単位 | 単 価 | 金 額 | 備 考
600V耐燃性ﾎﾟﾘｴﾁﾚ | 5.5mm2
ﾝ絶縁電線(EM-IE) |  | 4
ｍ
600V耐燃性ﾎﾟﾘｴﾁﾚ | 5.5mm2
ﾝ絶縁電線(EM-IE) |  | 109
ｍ
EM-CEｹｰﾌﾞﾙ | 8mm2- 2C 管内
69
ｍ
EM-CEｹｰﾌﾞﾙ | 8mm2- 2C ﾗｯｸ
74
ｍ
EM-CEｹｰﾌﾞﾙ | 8mm2- 2C ﾋﾟｯﾄ・天井
30
ｍ
EM-CEｹｰﾌﾞﾙ | 8mm2- 3C 管内
69
ｍ
EM-CEｹｰﾌﾞﾙ | 8mm2- 3C ﾗｯｸ
74
ｍ
EM-CEｹｰﾌﾞﾙ | 8mm2- 3C ﾋﾟｯﾄ・天井
30
ｍ
EM-CETｹｰﾌﾞﾙ | 14mm2 管内
12
ｍ
ｹｰﾌﾞﾙﾗｯｸZA形 | 300A 1段目
36
ｍ
ｹｰﾌﾞﾙﾗｯｸZA形 | 200A 1段目
5
ｍ
ｹｰﾌﾞﾙﾗｯｸZA形 | 300A L 形 1段目
(直線以外) |  | 1
個
薄鋼電線管 | 露出配管(塗装有) 31㎜
(C) |  | 27
ｍ
薄鋼電線管 | 露出配管(塗装有) 39㎜
(C) |  | 13
ｍ
薄鋼電線管 | 露出配管(塗装有) 51㎜
(C) |  | 47
ｍ
電気設備工事 細目別内訳 | [5 empty] | 7
電気設備工事 |  | 6号棟 電気設備 |  |  | 引込幹線設備
名 称 | 摘 要 | 数 量 | 単位 | 単 価 | 金 額 | 備 考
金属製 | (30) ｴｷｽﾊﾟﾝｼｮﾝ用等
可とう電線管(F) |  | 18
(ﾋﾞﾆﾙ被覆有) |  |  | ｍ
金属製 | (38) ｴｷｽﾊﾟﾝｼｮﾝ用等
可とう電線管(F) |  | 2
(ﾋﾞﾆﾙ被覆有) |  |  | ｍ
金属製 | (50) ｴｷｽﾊﾟﾝｼｮﾝ用等
可とう電線管(F) |  | 12
(ﾋﾞﾆﾙ被覆有) |  |  | ｍ
硬質ﾋﾞﾆﾙ電線管 | (16) 地中
(VE) |  | 1
ｍ
硬質ﾋﾞﾆﾙ電線管 | 露出配管 16㎜
(VE) |  | 2
ｍ
ｽﾃﾝﾚｽ製 | 300× 300× 150
ﾌﾟﾙﾎﾞｯｸｽ WP形 | - | 3
個
引込開閉器盤 | EV3基(電灯引込1φ3W) -
1
面
接地極 | 14φ×1.5m～2連
(銅覆鋼棒打込式) |  | 1
か所
接地極埋設標 | 金属製
1
枚
製作金物 | [5 empty] | 別紙 00-0005
1
式
薄鋼電線管(C)用 | (51) ｴﾝﾄﾗﾝｽｷｬｯﾌﾟ
附属品(材料費) |  | 2
個
配管用支持ﾌﾞﾛｯｸ | H100 L400
19
個
配管用支持ﾌﾞﾛｯｸ | H100 L300
6
個
計
電気設備工事 細目別内訳
電気設備工事 |  | 6号棟 電気設備 |  |  | 電灯・コンセント設備
名 称 | 摘 要 | 数 量 | 単位 | 単 価 | 金 額 | 備 考
600V耐燃性ﾎﾟﾘｴﾁﾚ | 1.6㎜
ﾝ絶縁電線(EM-IE) |  | 45
ｍ
600V耐燃性ﾎﾟﾘｴﾁﾚ | 2.0㎜
ﾝ絶縁電線(EM-IE) |  | 484
ｍ
EM-CEｹｰﾌﾞﾙ | 3.5mm2- 3C ﾋﾟｯﾄ・天井
45
ｍ
EM-CEｹｰﾌﾞﾙ | 3.5mm2- 3C ﾗｯｸ
81
ｍ
EM-CEｹｰﾌﾞﾙ | 3.5mm2- 3C 管内
72
ｍ
薄鋼電線管 | 露出配管(塗装有) 19㎜
(C) |  | 188
ｍ
薄鋼電線管 | 露出配管(塗装有) 25㎜
(C) |  | 17
ｍ
薄鋼電線管 | 露出配管(塗装有) 31㎜
(C) |  | 17
ｍ
金属製 | (24) ｴｷｽﾊﾟﾝｼｮﾝ用等
可とう電線管(F) |  | 12
(ﾋﾞﾆﾙ被覆有) |  |  | ｍ
金属製 | (38) ｴｷｽﾊﾟﾝｼｮﾝ用等
可とう電線管(F) |  | 6
(ﾋﾞﾆﾙ被覆有) |  |  | ｍ
ｽﾃﾝﾚｽ製 | 200× 200× 100
ﾌﾟﾙﾎﾞｯｸｽ WP形 | - | 9
個
ｽﾃﾝﾚｽ製 | 150× 150× 100
ﾌﾟﾙﾎﾞｯｸｽ WP形 | - | 1
個
丸形露出ﾎﾞｯｸｽ | 19(E19,16) 1方出
(塗装共) |  | 6
個
丸形露出ﾎﾞｯｸｽ | 19(E19,16) 2方出
(塗装共) |  | 21
個
丸形露出ﾎﾞｯｸｽ | 19(E19,16) 3方出
(塗装共) |  | 3
個
電気設備工事 細目別内訳 | [5 empty] | 8
電気設備工事 |  | 6号棟 電気設備 |  |  | 電灯・コンセント設備
名 称 | 摘 要 | 数 量 | 単位 | 単 価 | 金 額 | 備 考
露出ｽｲｯﾁﾎﾞｯｸｽ | 19(E19,16) 1個用1方出
3
個
防水ｺﾝｾﾝﾄ | 2EWPET
3
個
LED照明器具 | FL20W相当 ×1 ﾌﾞﾗｹｯﾄ
| 防湿・防雨 - | 3
| - |  | 個
照明器具取付用ﾎﾞ | SUS 670×120×40
ｯｸｽ |  | 3
個
LED照明器具 | LDL20 ×1 埋込
| - - | 3
| - |  | 個
LED照明器具 | LDL20 ×1 逆富士
| 防湿・防雨 非常時点灯機能付 | 6
| - |  | 個
非常用 | K1-LSS11 -2 -
LED照明器具 |  | 21
個
非常用 | K1-LRS11 -2 -
LED照明器具 |  | 3
個
自動点滅器 | 光電式 100V 10A
3
個
照明切替ｽｲｯﾁ | 自動-切-連続入,ｶﾞｰﾄﾞﾌﾟﾚｰﾄ(鍵付)
3
個
撤去工事 | 再使用しない |  |  |  |  | 別紙 00-0006
1
式
有価材 | [5 empty] | 別紙 00-0007
1
式
計
電気設備工事 細目別内訳
電気設備工事 |  | 6号棟 電気設備 |  |  | 電話設備
名 称 | 摘 要 | 数 量 | 単位 | 単 価 | 金 額 | 備 考
EM-FCPEEｹｰﾌﾞﾙ | 0.65㎜- 2P
| FEP内(PF･CD) | 53
ｍ
EM-FCPEEｹｰﾌﾞﾙ | 0.65㎜- 2P
| 管内 | 48
ｍ
EM-FCPEEｹｰﾌﾞﾙ | 0.65㎜- 2P
| ﾋﾟｯﾄ・天井 | 30
ｍ
合成樹脂製可とう | PF-D-16 露出
電線管(PF管) |  | 32
ｍ
薄鋼電線管 | 露出配管(塗装有) 19㎜
(C) |  | 8
ｍ
薄鋼電線管 | 露出配管(塗装有) 25㎜
(C) |  | 13
ｍ
金属製 | (17) ｴｷｽﾊﾟﾝｼｮﾝ用等
可とう電線管(F) |  | 5
(ﾋﾞﾆﾙ被覆有) |  |  | ｍ
樹脂製 | 100× 100× 100
ﾌﾟﾙﾎﾞｯｸｽ WP形 |  | 1
個
ｽﾃﾝﾚｽ製 | 150× 150× 100
ﾌﾟﾙﾎﾞｯｸｽ WP形 | - | 6
個
計
電気設備工事 細目別内訳 | [5 empty] | 9
電気設備工事 |  | 6号棟 電気設備 |  |  | 屋外灯設備
名 称 | 摘 要 | 数 量 | 単位 | 単 価 | 金 額 | 備 考
EM-CEｹｰﾌﾞﾙ | 2mm2- 2C 管内
19
ｍ
DV電線 | 2㎜ -2F
(材料費) |  | 24
ｍ
DV電線 | 2㎜ -2F 1径間
(施工費) |  | 1
1径間
薄鋼電線管 | 露出配管(塗装有) 19㎜
(C) |  | 19
ｍ
ｽﾃﾝﾚｽ製 | 150× 150× 100
ﾌﾟﾙﾎﾞｯｸｽ WP形 | - | 1
個
製作金物 | [5 empty] | 別紙 00-0008
1
式
撤去工事 | 再使用しない |  |  |  |  | 別紙 00-0009
1
式
土工事費 | [5 empty] | 別紙 00-0010
1
式
有価材 | [5 empty] | 別紙 00-0011
1
式
（防犯カメラ用ポ
ール工事）
鋼管柱 | SH-5
1
本
鋼管柱建柱費 | 機械 6m以下
| - | 1
本
撤去工事 | 再使用しない |  |  |  |  | 別紙 00-0012
1
式
ｺﾝｸﾘｰﾄ類処分費 | [5 empty] | 別紙 00-0013
1
式
土工事 | 基礎撤去 |  |  |  |  | 別紙 00-0014
1
式
電気設備工事 細目別内訳
電気設備工事 |  | 6号棟 電気設備 |  |  | 屋外灯設備
名 称 | 摘 要 | 数 量 | 単位 | 単 価 | 金 額 | 備 考
計
電気設備工事 細目別内訳 | [5 empty] | 10
電気設備工事 |  | 13号棟 電気設備 |  |  | 引込幹線設備
名 称 | 摘 要 | 数 量 | 単位 | 単 価 | 金 額 | 備 考
600V耐燃性ﾎﾟﾘｴﾁﾚ | 5.5mm2
ﾝ絶縁電線(EM-IE) |  | 4
ｍ
600V耐燃性ﾎﾟﾘｴﾁﾚ | 5.5mm2
ﾝ絶縁電線(EM-IE) |  | 105
ｍ
EM-CEｹｰﾌﾞﾙ | 8mm2- 2C 管内
69
ｍ
EM-CEｹｰﾌﾞﾙ | 8mm2- 2C ﾗｯｸ
68
ｍ
EM-CEｹｰﾌﾞﾙ | 8mm2- 2C ﾋﾟｯﾄ・天井
30
ｍ
EM-CEｹｰﾌﾞﾙ | 8mm2- 3C 管内
69
ｍ
EM-CEｹｰﾌﾞﾙ | 8mm2- 3C ﾗｯｸ
68
ｍ
EM-CEｹｰﾌﾞﾙ | 8mm2- 3C ﾋﾟｯﾄ・天井
30
ｍ
EM-CETｹｰﾌﾞﾙ | 14mm2 管内
12
ｍ
ｹｰﾌﾞﾙﾗｯｸZA形 | 300A 1段目
32
ｍ
ｹｰﾌﾞﾙﾗｯｸZA形 | 200A 1段目
5
ｍ
ｹｰﾌﾞﾙﾗｯｸZA形 | 300A L 形 1段目
(直線以外) |  | 1
個
薄鋼電線管 | 露出配管(塗装有) 31㎜
(C) |  | 27
ｍ
薄鋼電線管 | 露出配管(塗装有) 39㎜
(C) |  | 13
ｍ
薄鋼電線管 | 露出配管(塗装有) 51㎜
(C) |  | 47
ｍ
電気設備工事 細目別内訳
電気設備工事 |  | 13号棟 電気設備 |  |  | 引込幹線設備
名 称 | 摘 要 | 数 量 | 単位 | 単 価 | 金 額 | 備 考
金属製 | (30) ｴｷｽﾊﾟﾝｼｮﾝ用等
可とう電線管(F) |  | 18
(ﾋﾞﾆﾙ被覆有) |  |  | ｍ
金属製 | (38) ｴｷｽﾊﾟﾝｼｮﾝ用等
可とう電線管(F) |  | 2
(ﾋﾞﾆﾙ被覆有) |  |  | ｍ
金属製 | (50) ｴｷｽﾊﾟﾝｼｮﾝ用等
可とう電線管(F) |  | 12
(ﾋﾞﾆﾙ被覆有) |  |  | ｍ
硬質ﾋﾞﾆﾙ電線管 | (16) 地中
(VE) |  | 1
ｍ
硬質ﾋﾞﾆﾙ電線管 | 露出配管 16㎜
(VE) |  | 2
ｍ
ｽﾃﾝﾚｽ製 | 300× 300× 150
ﾌﾟﾙﾎﾞｯｸｽ WP形 | - | 3
個
引込開閉器盤 | EV3基(電灯引込1φ3W) -
1
面
接地極 | 14φ×1.5m～2連
(銅覆鋼棒打込式) |  | 1
か所
接地極埋設標 | 金属製
1
枚
製作金物 | [5 empty] | 別紙 00-0015
1
式
薄鋼電線管(C)用 | (51) ｴﾝﾄﾗﾝｽｷｬｯﾌﾟ
附属品(材料費) |  | 2
個
配管用支持ﾌﾞﾛｯｸ | H100 L400
17
個
配管用支持ﾌﾞﾛｯｸ | H100 L300
6
個
計
電気設備工事 細目別内訳 | [5 empty] | 11
電気設備工事 |  | 13号棟 電気設備 |  |  | 電灯・コンセント設備
名 称 | 摘 要 | 数 量 | 単位 | 単 価 | 金 額 | 備 考
600V耐燃性ﾎﾟﾘｴﾁﾚ | 1.6㎜
ﾝ絶縁電線(EM-IE) |  | 45
ｍ
600V耐燃性ﾎﾟﾘｴﾁﾚ | 2.0㎜
ﾝ絶縁電線(EM-IE) |  | 484
ｍ
EM-CEｹｰﾌﾞﾙ | 3.5mm2- 3C ﾋﾟｯﾄ・天井
45
ｍ
EM-CEｹｰﾌﾞﾙ | 3.5mm2- 3C ﾗｯｸ
73
ｍ
EM-CEｹｰﾌﾞﾙ | 3.5mm2- 3C 管内
97
ｍ
薄鋼電線管 | 露出配管(塗装有) 19㎜
(C) |  | 188
ｍ
薄鋼電線管 | 露出配管(塗装有) 25㎜
(C) |  | 17
ｍ
薄鋼電線管 | 露出配管(塗装有) 31㎜
(C) |  | 17
ｍ
金属製 | (24) ｴｷｽﾊﾟﾝｼｮﾝ用等
可とう電線管(F) |  | 12
(ﾋﾞﾆﾙ被覆有) |  |  | ｍ
金属製 | (38) ｴｷｽﾊﾟﾝｼｮﾝ用等
可とう電線管(F) |  | 6
(ﾋﾞﾆﾙ被覆有) |  |  | ｍ
ｽﾃﾝﾚｽ製 | 150× 150× 100
ﾌﾟﾙﾎﾞｯｸｽ WP形 | - | 1
個
ｽﾃﾝﾚｽ製 | 200× 200× 100
ﾌﾟﾙﾎﾞｯｸｽ WP形 | - | 9
個
丸形露出ﾎﾞｯｸｽ | 19(E19,16) 1方出
(塗装共) |  | 6
個
丸形露出ﾎﾞｯｸｽ | 19(E19,16) 2方出
(塗装共) |  | 21
個
丸形露出ﾎﾞｯｸｽ | 19(E19,16) 3方出
(塗装共) |  | 3
個
電気設備工事 細目別内訳
電気設備工事 |  | 13号棟 電気設備 |  |  | 電灯・コンセント設備
名 称 | 摘 要 | 数 量 | 単位 | 単 価 | 金 額 | 備 考
露出ｽｲｯﾁﾎﾞｯｸｽ | 19(E19,16) 1個用1方出
3
個
防水ｺﾝｾﾝﾄ | 2EWPET
3
個
LED照明器具 | FL20W相当 ×1 ﾌﾞﾗｹｯﾄ
| 防湿・防雨 - | 3
| - |  | 個
照明器具取付用ﾎﾞ | SUS 670×120×40
ｯｸｽ |  | 3
個
LED照明器具 | LDL20 ×1 埋込
| - - | 3
| - |  | 個
LED照明器具 | LDL20 ×1 逆富士
| 防湿・防雨 非常時点灯機能付 | 6
| - |  | 個
非常用 | K1-LRS11 -2 -
LED照明器具 |  | 3
個
非常用 | K1-LRS11 -2 -
LED照明器具 |  | 21
個
自動点滅器 | 光電式 100V 10A
3
個
照明切替ｽｲｯﾁ | 自動-切-連続入,ｶﾞｰﾄﾞﾌﾟﾚｰﾄ(鍵付)
3
個
撤去工事 | 再使用しない |  |  |  |  | 別紙 00-0016
1
式
有価材 | [5 empty] | 別紙 00-0017
1
式
計
電気設備工事 細目別内訳 | [5 empty] | 12
電気設備工事 |  | 13号棟 電気設備 |  |  | 電話設備
名 称 | 摘 要 | 数 量 | 単位 | 単 価 | 金 額 | 備 考
EM-FCPEEｹｰﾌﾞﾙ | 0.65㎜- 2P
| FEP内(PF･CD) | 47
ｍ
EM-FCPEEｹｰﾌﾞﾙ | 0.65㎜- 2P
| 管内 | 48
ｍ
EM-FCPEEｹｰﾌﾞﾙ | 0.65㎜- 2P
| ﾋﾟｯﾄ・天井 | 30
ｍ
合成樹脂製可とう | PF-D-16 露出
電線管(PF管) |  | 28
ｍ
薄鋼電線管 | 露出配管(塗装有) 19㎜
(C) |  | 8
ｍ
薄鋼電線管 | 露出配管 25㎜
(C) |  | 13
ｍ
金属製 | (17) ｴｷｽﾊﾟﾝｼｮﾝ用等
可とう電線管(F) |  | 5
(ﾋﾞﾆﾙ被覆有) |  |  | ｍ
樹脂製 | 100× 100× 100
ﾌﾟﾙﾎﾞｯｸｽ WP形 |  | 1
個
ｽﾃﾝﾚｽ製 | 150× 150× 100
ﾌﾟﾙﾎﾞｯｸｽ WP形 | - | 6
個
計
電気設備工事 細目別内訳
電気設備工事 |  | 13号棟 電気設備 |  |  | 屋外灯設備
名 称 | 摘 要 | 数 量 | 単位 | 単 価 | 金 額 | 備 考
EM-CEｹｰﾌﾞﾙ | 2mm2- 2C 管内
11
ｍ
DV電線 | 2㎜ -2F
(材料費) |  | 24
ｍ
DV電線 | 2㎜ -2F 1径間
(施工費) |  | 1
1径間
薄鋼電線管 | 露出配管(塗装有) 19㎜
(C) |  | 11
ｍ
ｽﾃﾝﾚｽ製 | 150× 150× 100
ﾌﾟﾙﾎﾞｯｸｽ WP形 | - | 1
個
製作金物 | [5 empty] | 別紙 00-0018
1
式
撤去工事 | 再使用しない |  |  |  |  | 別紙 00-0019
1
式
土工事費 | [5 empty] | 別紙 00-0020
1
式
有価材 | [5 empty] | 別紙 00-0021
1
式
計

## E別紙明細
電気設備工事 別紙明細 | [5 empty] | 13
電気設備工事 |  | 5号棟 電気設備 |  |  | 引込幹線設備
名 称 | 摘 要 | 数 量 | 単位 | 単 価 | 金 額 | 備 考
撤去工事 | [5 empty] | 別紙 00-0001
1
式
600V ﾎﾟﾘｴﾁﾚﾝｹｰﾌﾞ | 5.5mm2- 3C 管 内
ﾙ撤去 | 再使用しない | 5
ｍ
600V ﾎﾟﾘｴﾁﾚﾝｹｰﾌﾞ | 8mm2- 3C 管 内
ﾙ撤去 | 再使用しない | 5
ｍ
薄鋼電線管 | (C25) 再使用しない
撤去 |  | 5
ｍ
薄鋼電線管 | (C31) 再使用しない
撤去 |  | 5
ｍ
計
有価材 | [5 empty] | 別紙 00-0002
1
式
2号銅線屑
1.83
kg
ﾅｹﾞｯﾄ処理
3.4
kg
計
電気設備工事 別紙明細
電気設備工事 |  | 5号棟 電気設備 |  |  | 電灯・コンセント設備
名 称 | 摘 要 | 数 量 | 単位 | 単 価 | 金 額 | 備 考
撤去工事 | 再使用しない |  |  |  |  | 別紙 00-0003
1
式
ｽｲｯﾁ | 1P15A×1
撤去 | （再使用無し） | 4
個
600V絶縁電線 | 2.0㎜ × 1本 再使用しない
撤去 |  | 72
ｍ
薄鋼電線管 | (C19) 再使用しない
撤去 |  | 16
ｍ
計
有価材 | [5 empty] | 別紙 00-0004
1
式
1号銅線屑
2.01
kg
ﾅｹﾞｯﾄ処理
2.74
kg
計
電気設備工事 別紙明細 | [5 empty] | 14
電気設備工事 |  | 6号棟 電気設備 |  |  | 引込幹線設備
名 称 | 摘 要 | 数 量 | 単位 | 単 価 | 金 額 | 備 考
製作金物 | [5 empty] | 別紙 00-0005
1
式
鋼製 製作金物 | 溶融亜鉛めっき
| 3× 30×30 (等辺山形鋼) | 1
ｍ
計
電気設備工事 別紙明細
電気設備工事 |  | 6号棟 電気設備 |  |  | 電灯・コンセント設備
名 称 | 摘 要 | 数 量 | 単位 | 単 価 | 金 額 | 備 考
撤去工事 | 再使用しない |  |  |  |  | 別紙 00-0006
1
式
ｽｲｯﾁ | 1P15A×1
撤去 | （再使用無し） | 3
個
600V絶縁電線 | 2.0㎜ × 1本 再使用しない
撤去 |  | 62
ｍ
薄鋼電線管 | (C19) 再使用しない
撤去 |  | 16
ｍ
計
有価材 | [5 empty] | 別紙 00-0007
1
式
1号銅線屑
1.73
kg
ﾅｹﾞｯﾄ処理
2.34
kg
計
電気設備工事 別紙明細 | [5 empty] | 15
電気設備工事 |  | 6号棟 電気設備 |  |  | 屋外灯設備
名 称 | 摘 要 | 数 量 | 単位 | 単 価 | 金 額 | 備 考
製作金物 | [5 empty] | 別紙 00-0008
1
式
鋼製 製作金物 | 溶融亜鉛めっき
| 3× 30×30 (等辺山形鋼) | 1
ｍ
計
撤去工事 | 再使用しない |  |  |  |  | 別紙 00-0009
1
式
600V ﾎﾟﾘｴﾁﾚﾝｹｰﾌﾞ | 2.0mm2- 2C FEP内(PF・CD)
ﾙ撤去 | 再使用しない | 25
ｍ
地中管路撤去 | 波付硬質合成樹脂管 30
| 再使用しない | 6
ｍ
計
土工事費 | [5 empty] | 別紙 00-0010
1
式
土工事 | 機械掘方
| ﾊﾞｯｸﾎｳ 0.28m3 | 1.16
ｍ3
土工事 | 機械埋め戻し
| ﾊﾞｯｸﾎｳ 0.28m3 | 1.16
ｍ3
計
電気設備工事 別紙明細
電気設備工事 |  | 6号棟 電気設備 |  |  | 屋外灯設備
名 称 | 摘 要 | 数 量 | 単位 | 単 価 | 金 額 | 備 考
有価材 | [5 empty] | 別紙 00-0011
1
式
2号銅線屑
0.89
kg
ﾅｹﾞｯﾄ処理
3
kg
計
撤去工事 | 再使用しない |  |  |  |  | 別紙 00-0012
1
式
鋼管柱撤去 | 機械 6m以下
| - | 1
| 再使用なし |  | 本
外灯基礎撤去 | ﾎﾟ-ﾙ高 3.5m～4m
（ｺﾝｸﾘｰﾄｶﾞﾗ処分 | - | 1
除く） |  |  | 基
ｺﾝｸﾘｰﾄ類 | 機 械
集積、積込み |  | 0.2
ｍ3
とりこわし | ﾀﾞﾝﾌﾟﾄﾗｯｸ 4t積級
発生材運搬 | ﾊﾞｯｸﾎｳ0.28m3 無筋ｺﾝｸﾘｰﾄ類 | 0.2
| DID区間有り 12.0㎞以下 |  | ｍ3
計
ｺﾝｸﾘｰﾄ類処分費 | [5 empty] | 別紙 00-0013
1
式
ｺﾝｸﾘｰﾄ処分費 | 無筋
0.2
ｍ3
計
電気設備工事 別紙明細 | [5 empty] | 16
電気設備工事 |  | 6号棟 電気設備 |  |  | 屋外灯設備
名 称 | 摘 要 | 数 量 | 単位 | 単 価 | 金 額 | 備 考
土工事 | 基礎撤去 |  |  |  |  | 別紙 00-0014
1
式
土工事 | 機械掘方
| ﾊﾞｯｸﾎｳ 0.28m3 | 0.23
ｍ3
土工事 | 機械埋め戻し
| ﾊﾞｯｸﾎｳ 0.28m3 | 0.23
ｍ3
計
電気設備工事 別紙明細
電気設備工事 |  | 13号棟 電気設備 |  |  | 引込幹線設備
名 称 | 摘 要 | 数 量 | 単位 | 単 価 | 金 額 | 備 考
製作金物 | [5 empty] | 別紙 00-0015
1
式
鋼製 製作金物 | 溶融亜鉛めっき
| 3× 30×30 (等辺山形鋼) | 1
ｍ
計
電気設備工事 別紙明細 | [5 empty] | 17
電気設備工事 |  | 13号棟 電気設備 |  |  | 電灯・コンセント設備
名 称 | 摘 要 | 数 量 | 単位 | 単 価 | 金 額 | 備 考
撤去工事 | 再使用しない |  |  |  |  | 別紙 00-0016
1
式
ｽｲｯﾁ | 1P15A×1
撤去 | （再使用無し） | 3
個
600V絶縁電線 | 2.0㎜ × 1本 再使用しない
撤去 |  | 62
ｍ
薄鋼電線管 | (C19) 再使用しない
撤去 |  | 16
ｍ
計
有価材 | [5 empty] | 別紙 00-0017
1
式
1号銅線屑
1.73
kg
ﾅｹﾞｯﾄ処理
2.36
kg
計
電気設備工事 別紙明細
電気設備工事 |  | 13号棟 電気設備 |  |  | 屋外灯設備
名 称 | 摘 要 | 数 量 | 単位 | 単 価 | 金 額 | 備 考
製作金物 | [5 empty] | 別紙 00-0018
1
式
鋼製 製作金物 | 溶融亜鉛めっき
| 3× 30×30 (等辺山形鋼) | 1
ｍ
計
撤去工事 | 再使用しない |  |  |  |  | 別紙 00-0019
1
式
600V ﾎﾟﾘｴﾁﾚﾝｹｰﾌﾞ | 2.0mm2- 2C FEP内(PF・CD)
ﾙ撤去 | 再使用しない | 25
ｍ
地中管路撤去 | 波付硬質合成樹脂管 30
| 再使用しない | 6
ｍ
計
土工事費 | [5 empty] | 別紙 00-0020
1
式
土工事 | 機械掘方
| ﾊﾞｯｸﾎｳ 0.28m3 | 1.16
ｍ3
土工事 | 機械埋め戻し
| ﾊﾞｯｸﾎｳ 0.28m3 | 1.16
ｍ3
計
電気設備工事 別紙明細 | [5 empty] | 18
電気設備工事 |  | 13号棟 電気設備 |  |  | 屋外灯設備
名 称 | 摘 要 | 数 量 | 単位 | 単 価 | 金 額 | 備 考
有価材 | [5 empty] | 別紙 00-0021
1
式
2号銅線屑
0.89
kg
ﾅｹﾞｯﾄ処理
3
kg
計

## M種目
衛生設備工事 種目別内訳 |  |  |  | 1
名 称 | 数 量 | 単位 | 金 額 | 備 考
衛生設備工事
1
式
ｶﾞｽ設備工事
1
式
計

## M科目
衛生設備工事 科目別内訳 |  |  |  | 2
衛生設備工事
名 称 | 数 量 | 単位 | 金 額 | 備 考
5号棟
1
式
6号棟
1
式
13号棟
1
式
計
衛生設備工事 科目別内訳
ｶﾞｽ設備工事
名 称 | 数 量 | 単位 | 金 額 | 備 考
ｶﾞｽ設備
1
式
計

## M中科目1
衛生設備工事 中科目別内訳 |  |  |  |  | 3
衛生設備工事
科 目 名 称 | 中 科 目 名 称 | 数 量 | 単位 | 金 額 | 備 考
5号棟 | 屋外給水設備
1
式
5号棟 | 屋外排水設備
1
式
計
6号棟 | 屋外給水設備
1
式
6号棟 | 屋外排水設備
1
式
計
13号棟 | 屋外給水設備
1
式
13号棟 | 屋外排水設備
1
式
計
衛生設備工事 中科目別内訳
ｶﾞｽ設備工事
科 目 名 称 | 中 科 目 名 称 | 数 量 | 単位 | 金 額 | 備 考
ｶﾞｽ設備
1
式
計

## M細目別内訳
衛生設備工事 細目別内訳 | [5 empty] | 4
衛生設備工事 |  | 5号棟 |  |  | 屋外給水設備
名 称 | 摘 要 | 数 量 | 単位 | 単 価 | 金 額 | 備 考
給水・耐衝撃性 | 地中配管 20A
ﾎﾟﾘ塩ﾋﾞ管(HIVP) |  | 66
ｍ
給水・耐衝撃性 | 地中配管 50A
ﾎﾟﾘ塩ﾋﾞ管(HIVP) |  | 14
ｍ
水道用ﾎﾟﾘｴﾁﾚﾝ管 | 軟質管・金属製継手接合
| 地中配管 20A | 6
ｍ
水道用ﾎﾟﾘｴﾁﾚﾝ管 | 軟質管・金属製継手接合
| 地中配管 50A | 1
ｍ
水道用ﾀﾞｸﾀｲﾙ鋳鉄 | 75A*4,000L
管【K形3種】ﾎﾟﾘｽ | - | 1
ﾘｰﾌﾞ共(押輪別) |  |  | 本
K形 ﾀﾞｸﾀｲﾙ鋳鉄異 | 継ぎ輪(押輪別) 75A
形管(粉体塗装)ﾎﾟ |  | 1
ﾘｽﾘｰﾌﾞ共 |  |  | 個
K形 ﾀﾞｸﾀｲﾙ鋳鉄管 | 特殊 K形 75A
用押輪(ｺﾞﾑ輪･ﾎﾞﾙ |  | 7
ﾄ共) |  |  | 口
K形 ﾀﾞｸﾀｲﾙ鋳鉄異 | 短管2号(押輪別) 75A
形管(粉体塗装)ﾎﾟ |  | 1
ﾘｽﾘｰﾌﾞ共 |  |  | 個
ｿﾌﾄｼｰﾙ仕切弁 | 7.5K 内ﾈｼﾞ型 50A
2
個
不断水ｽﾄｯﾊﾟｰ設置 | 材工共(昼間) 75
(鋳鉄管用) |  | 1
か所
屋外仕切弁ﾎﾞｯｸｽ | 75
3
か所
ﾌﾟﾗｸﾞ･ｷｬｯﾌﾟ止め | 地中配管 鋼管用ﾌﾟﾗｸﾞ
| 20A | 1
か所
ﾌﾟﾗｸﾞ･ｷｬｯﾌﾟ止め | 地中配管 鋼管用ﾌﾟﾗｸﾞ
| 50A | 2
か所
止水栓 | ﾊﾝﾄﾞﾙ付伸縮型直結止水栓 20A
(量水器用) | (逆止弁ﾊﾟｯｷﾝ付) | 10
個
ｻﾄﾞﾙ付分水栓 | ﾎﾞ-ﾙ式 PE（取出し） 75*50
（鋳鉄管用） |  | 2
個
衛生設備工事 細目別内訳
衛生設備工事 |  | 5号棟 |  |  | 屋外給水設備
名 称 | 摘 要 | 数 量 | 単位 | 単 価 | 金 額 | 備 考
横水栓(キー式) | T200CSNR13
2
個
水栓柱 | 合成樹脂製 13A
2
個
屋外地下式消火栓 | 75×65A 副弁付
（ﾎﾞｯｸｽ共） | ﾎﾞｯｸｽ、基礎、乙管共 | 1
か所
地中埋設標 | 鉄 製
6
個
地中埋設標 | ﾌﾟﾗｽﾁｯｸ製
5
個
埋設標識ﾃｰﾌﾟ | 150幅
59
ｍ
配管切断 | 配管切断 20A 保温無
(樹脂管類) |  | 12
･手間のみ |  |  | か所
配管切断 | 配管切断 80A 保温無
(鋼管類) |  | 1
･手間のみ |  |  | か所
水質試験費 | [5 empty] | 別紙 00-0001
1
式
申請費 | [5 empty] | 別紙 00-0002
1
式
撤去工事 | [5 empty] | 別紙 00-0003
(再使用する) |  | 1
式
量水器 | 20A
(取付のみ) |  | 10
個
集合量水器ﾎﾞｯｸｽ( | 20A用
据付) |  | 2
個
撤去工事 | 再使用しない |  |  |  |  | 別紙 00-0004
1
式
土工事 | [5 empty] | 別紙 00-0005
1
式
衛生設備工事 細目別内訳 | [5 empty] | 5
衛生設備工事 |  | 5号棟 |  |  | 屋外給水設備
名 称 | 摘 要 | 数 量 | 単位 | 単 価 | 金 額 | 備 考
残土処分費 | [5 empty] | 別紙 00-0006
1
式
ｱｽﾌｧﾙﾄ舗装工事 | [5 empty] | 別紙 00-0007
1
式
ｺﾝｸﾘｰﾄ類解体工事 | [5 empty] | 別紙 00-0008
1
式
ｺﾝｸﾘｰﾄ類処分費 | [5 empty] | 別紙 00-0009
1
式
廃棄物処分費 | [5 empty] | 別紙 00-0010
1
式
有価材 | [5 empty] | 別紙 00-0011
1
式
計
衛生設備工事 細目別内訳
衛生設備工事 |  | 5号棟 |  |  | 屋外排水設備
名 称 | 摘 要 | 数 量 | 単位 | 単 価 | 金 額 | 備 考
排水・硬質ﾎﾟﾘ | 地中配管 75A
塩化ﾋﾞﾆﾙ管 |  | 1
(VP) |  |  | ｍ
排水・硬質ﾎﾟﾘ | 地中配管 100A
塩化ﾋﾞﾆﾙ管 |  | 19
(VP) |  |  | ｍ
配管切断 | 配管切断 100A 保温無
(樹脂管類) |  | 1
･手間のみ |  |  | か所
ﾌﾟﾗｽﾁｯｸ桝 | 桝径200φ 最大排水管径100φ
| 90L､45L 塩ﾋﾞふた付 | 1
| ～500 |  | 組
ﾌﾟﾗｽﾁｯｸ桝 | 桝径200φ 最大排水管径100φ
| ST 塩ﾋﾞふた付 | 1
| ～500 |  | 組
ﾌﾟﾗｽﾁｯｸ桝 | 桝径200φ 最大排水管径100φ
| ST 塩ﾋﾞふた付 | 1
| 501～800 |  | 組
偏心ﾌﾞｯｼﾝｸﾞ | 100-75
1
個
VP-VU変換ｿｹｯﾄ | 100A
2
個
撤去工事 | 再使用しない |  |  |  |  | 別紙 00-0012
1
式
土工事 | [5 empty] | 別紙 00-0013
1
式
残土処分費 | [5 empty] | 別紙 00-0014
1
式
ｺﾝｸﾘｰﾄ類解体工事 | [5 empty] | 別紙 00-0015
1
式
ｺﾝｸﾘｰﾄ類処分費 | [5 empty] | 別紙 00-0016
1
式
廃棄物処分費 | [5 empty] | 別紙 00-0017
1
式
有価材 | [5 empty] | 別紙 00-0018
1
式
衛生設備工事 細目別内訳 | [5 empty] | 6
衛生設備工事 |  | 5号棟 |  |  | 屋外排水設備
名 称 | 摘 要 | 数 量 | 単位 | 単 価 | 金 額 | 備 考
計
衛生設備工事 細目別内訳
衛生設備工事 |  | 6号棟 |  |  | 屋外給水設備
名 称 | 摘 要 | 数 量 | 単位 | 単 価 | 金 額 | 備 考
給水・耐衝撃性 | 地中配管 20A
ﾎﾟﾘ塩ﾋﾞ管(HIVP) |  | 146
ｍ
給水・耐衝撃性 | 地中配管 50A
ﾎﾟﾘ塩ﾋﾞ管(HIVP) |  | 42
ｍ
水道用ﾎﾟﾘｴﾁﾚﾝ管 | 軟質管・金属製継手接合
| 地中配管 20A | 22
ｍ
水道用ﾎﾟﾘｴﾁﾚﾝ管 | 軟質管・金属製継手接合
| 地中配管 50A | 2
ｍ
ｿﾌﾄｼｰﾙ仕切弁 | 7.5K 内ﾈｼﾞ型 50A
6
個
屋外仕切弁ﾎﾞｯｸｽ | 75
6
か所
ﾌﾟﾗｸﾞ･ｷｬｯﾌﾟ止め | 地中配管 鋼管用ﾌﾟﾗｸﾞ
| 20A | 2
か所
ﾌﾟﾗｸﾞ･ｷｬｯﾌﾟ止め | 地中配管 鋼管用ﾌﾟﾗｸﾞ
| 50A | 6
か所
止水栓 | ﾊﾝﾄﾞﾙ付伸縮型直結止水栓 20A
(量水器用) | (逆止弁ﾊﾟｯｷﾝ付) | 32
個
量水器 | 20A
(取付のみ) |  | 32
個
集合量水器ﾎﾞｯｸｽ( | 20A用
据付) |  | 6
個
止水栓・量水器併 | 13-20
用ﾎﾞｯｸｽ |  | 2
か所
ｻﾄﾞﾙ付分水栓 | ﾎﾞ-ﾙ式 PE（取出し） 75*20
（鋳鉄管用） |  | 1
個
ｻﾄﾞﾙ付分水栓 | ﾎﾞ-ﾙ式 PE（取出し） 75*50
（鋳鉄管用） |  | 6
個
横水栓(キー式) | T200CSNR13
3
個
衛生設備工事 細目別内訳 | [5 empty] | 7
衛生設備工事 |  | 6号棟 |  |  | 屋外給水設備
名 称 | 摘 要 | 数 量 | 単位 | 単 価 | 金 額 | 備 考
水栓柱 | 合成樹脂製 13A
3
個
地中埋設標 | 鉄 製
10
個
地中埋設標 | ﾌﾟﾗｽﾁｯｸ製
21
個
埋設標識ﾃｰﾌﾟ | 150幅
176
ｍ
配管切断 | 配管切断 20A 保温無
(樹脂管類) |  | 30
･手間のみ |  |  | か所
水質試験費 | [5 empty] | 別紙 00-0019
1
式
申請費 | [5 empty] | 別紙 00-0020
1
式
撤去工事 | [5 empty] | 別紙 00-0021
(再使用する) |  | 1
式
撤去工事 | 再使用しない |  |  |  |  | 別紙 00-0022
1
式
土工事 | [5 empty] | 別紙 00-0023
1
式
残土処分費 | [5 empty] | 別紙 00-0024
1
式
ｱｽﾌｧﾙﾄ舗装工事 | [5 empty] | 別紙 00-0025
1
式
ｺﾝｸﾘｰﾄ類解体工事 | [5 empty] | 別紙 00-0026
1
式
ｺﾝｸﾘｰﾄ類処分費 | [5 empty] | 別紙 00-0027
1
式
廃棄物処分費 | [5 empty] | 別紙 00-0028
1
式
衛生設備工事 細目別内訳
衛生設備工事 |  | 6号棟 |  |  | 屋外給水設備
名 称 | 摘 要 | 数 量 | 単位 | 単 価 | 金 額 | 備 考
有価材 | [5 empty] | 別紙 00-0029
1
式
計
衛生設備工事 細目別内訳 | [5 empty] | 8
衛生設備工事 |  | 6号棟 |  |  | 屋外排水設備
名 称 | 摘 要 | 数 量 | 単位 | 単 価 | 金 額 | 備 考
排水・硬質ﾎﾟﾘ | 地中配管 75A
塩化ﾋﾞﾆﾙ管 |  | 6
(VP) |  |  | ｍ
排水・硬質ﾎﾟﾘ | 地中配管 100A
塩化ﾋﾞﾆﾙ管 |  | 44
(VP) |  |  | ｍ
ﾌﾟﾗｽﾁｯｸ桝 | 桝径200φ 最大排水管径100φ
| 90L､45L 塩ﾋﾞふた付 | 1
| ～500 |  | 組
ﾌﾟﾗｽﾁｯｸ桝 | 桝径200φ 最大排水管径100φ
| 90L､45L 塩ﾋﾞふた付 | 1
| 501～800 |  | 組
ﾌﾟﾗｽﾁｯｸ桝 | 桝径200φ 最大排水管径100φ
| 90Y､45Y､45YS 塩ﾋﾞふた付 | 1
| 501～800 |  | 組
ﾌﾟﾗｽﾁｯｸ桝 | 桝径200φ 最大排水管径100φ
| ST 塩ﾋﾞふた付 | 2
| ～500 |  | 組
ﾌﾟﾗｽﾁｯｸ桝 | 桝径200φ 最大排水管径100φ
| ST 塩ﾋﾞふた付 | 1
| 501～800 |  | 組
ｲﾝﾊﾞｰﾄ改修 | 600角以下
1
か所
偏心ﾌﾞｯｼﾝｸﾞ | 100-75
1
個
VP-VU変換ｿｹｯﾄ | 100A
6
個
ｺﾝｸﾘｰﾄ工事 | 配管保護用 |  |  |  |  | 別紙 00-0030
1
式
撤去工事 | 再使用しない |  |  |  |  | 別紙 00-0031
1
式
土工事 | [5 empty] | 別紙 00-0032
1
式
残土処分費 | [5 empty] | 別紙 00-0033
1
式
ｺﾝｸﾘｰﾄ類解体工事 | [5 empty] | 別紙 00-0034
1
式
衛生設備工事 細目別内訳
衛生設備工事 |  | 6号棟 |  |  | 屋外排水設備
名 称 | 摘 要 | 数 量 | 単位 | 単 価 | 金 額 | 備 考
ｺﾝｸﾘｰﾄ類処分費 | [5 empty] | 別紙 00-0035
1
式
廃棄物処分費 | [5 empty] | 別紙 00-0036
1
式
有価材 | [5 empty] | 別紙 00-0037
1
式
計
衛生設備工事 細目別内訳 | [5 empty] | 9
衛生設備工事 |  | 13号棟 |  |  | 屋外給水設備
名 称 | 摘 要 | 数 量 | 単位 | 単 価 | 金 額 | 備 考
給水・耐衝撃性 | 地中配管 20A
ﾎﾟﾘ塩ﾋﾞ管(HIVP) |  | 65
ｍ
給水・耐衝撃性 | 地中配管 50A
ﾎﾟﾘ塩ﾋﾞ管(HIVP) |  | 37
ｍ
水道用ﾎﾟﾘｴﾁﾚﾝ管 | 軟質管・金属製継手接合
| 地中配管 20A | 21
ｍ
水道用ﾎﾟﾘｴﾁﾚﾝ管 | 軟質管・金属製継手接合
| 地中配管 50A | 2
ｍ
ｿﾌﾄｼｰﾙ仕切弁 | 7.5K 内ﾈｼﾞ型 50A
6
個
屋外仕切弁ﾎﾞｯｸｽ | 75
6
か所
ﾌﾟﾗｸﾞ･ｷｬｯﾌﾟ止め | 地中配管 鋼管用ﾌﾟﾗｸﾞ
| 20A | 1
か所
ﾌﾟﾗｸﾞ･ｷｬｯﾌﾟ止め | 地中配管 鋼管用ﾌﾟﾗｸﾞ
| 50A | 6
か所
止水栓 | ﾊﾝﾄﾞﾙ付伸縮型直結止水栓 20A
(量水器用) | (逆止弁ﾊﾟｯｷﾝ付) | 31
個
量水器 | 20A
(取付のみ) |  | 31
個
集合量水器ﾎﾞｯｸｽ( | 20A用
据付) |  | 1
個
止水栓・量水器併 | 13-20
用ﾎﾞｯｸｽ |  | 1
か所
ｻﾄﾞﾙ付分水栓 | ﾎﾞ-ﾙ式 PE（取出し） 100*20
（鋳鉄管用） |  | 1
個
ｻﾄﾞﾙ付分水栓 | ﾎﾞ-ﾙ式 PE（取出し） 100*50
（鋳鉄管用） |  | 6
個
横水栓(キー式) | T200CSNR13
1
個
衛生設備工事 細目別内訳
衛生設備工事 |  | 13号棟 |  |  | 屋外給水設備
名 称 | 摘 要 | 数 量 | 単位 | 単 価 | 金 額 | 備 考
水栓柱 | 合成樹脂製 13A
1
個
地中埋設標 | 鉄 製
8
個
地中埋設標 | ﾌﾟﾗｽﾁｯｸ製
8
個
埋設標識ﾃｰﾌﾟ | 150幅
120
ｍ
配管切断 | 配管切断 20A 保温無
(樹脂管類) |  | 30
･手間のみ |  |  | か所
水質試験費 | [5 empty] | 別紙 00-0038
1
式
申請費 | [5 empty] | 別紙 00-0039
1
式
撤去工事 | [5 empty] | 別紙 00-0040
(再使用する) |  | 1
式
撤去工事 | 再使用しない |  |  |  |  | 別紙 00-0041
1
式
土工事 | [5 empty] | 別紙 00-0042
1
式
残土処分費 | [5 empty] | 別紙 00-0043
1
式
ｱｽﾌｧﾙﾄ舗装工事 | [5 empty] | 別紙 00-0044
1
式
ｺﾝｸﾘｰﾄ類解体工事 | [5 empty] | 別紙 00-0045
1
式
ｺﾝｸﾘｰﾄ類処分費 | [5 empty] | 別紙 00-0046
1
式
廃棄物処分費 | [5 empty] | 別紙 00-0047
1
式
衛生設備工事 細目別内訳 | [5 empty] | 10
衛生設備工事 |  | 13号棟 |  |  | 屋外給水設備
名 称 | 摘 要 | 数 量 | 単位 | 単 価 | 金 額 | 備 考
有価材 | [5 empty] | 別紙 00-0048
1
式
計
衛生設備工事 細目別内訳
衛生設備工事 |  | 13号棟 |  |  | 屋外排水設備
名 称 | 摘 要 | 数 量 | 単位 | 単 価 | 金 額 | 備 考
排水・硬質ﾎﾟﾘ | 地中配管 75A
塩化ﾋﾞﾆﾙ管 |  | 2
(VP) |  |  | ｍ
排水・硬質ﾎﾟﾘ | 地中配管 100A
塩化ﾋﾞﾆﾙ管 |  | 12
(VP) |  |  | ｍ
ﾌﾟﾗｽﾁｯｸ桝 | 桝径200φ 最大排水管径100φ
| ST 塩ﾋﾞふた付 | 1
| 501～800 |  | 組
ﾌﾟﾗｽﾁｯｸ桝 | 桝径200φ 最大排水管径100φ
| 90L､45L 塩ﾋﾞふた付 | 2
| 501～800 |  | 組
ｲﾝﾊﾞｰﾄ改修 | 600角以下
1
か所
偏心ﾌﾞｯｼﾝｸﾞ | 100-75
1
個
VP-VU変換ｿｹｯﾄ | 100A
3
個
はつり工事 | [5 empty] | 別紙 00-0049
1
式
撤去工事 | 再使用しない |  |  |  |  | 別紙 00-0050
1
式
土工事 | [5 empty] | 別紙 00-0051
1
式
残土処分費 | [5 empty] | 別紙 00-0052
1
式
ｺﾝｸﾘｰﾄ類解体工事 | [5 empty] | 別紙 00-0053
1
式
ｺﾝｸﾘｰﾄ類処分費 | [5 empty] | 別紙 00-0054
1
式
廃棄物処分費 | [5 empty] | 別紙 00-0055
1
式
有価材 | [5 empty] | 別紙 00-0056
1
式
衛生設備工事 細目別内訳 | [5 empty] | 11
衛生設備工事 |  | 13号棟 |  |  | 屋外排水設備
名 称 | 摘 要 | 数 量 | 単位 | 単 価 | 金 額 | 備 考
計
衛生設備工事 細目別内訳
ｶﾞｽ設備工事 |  | ｶﾞｽ設備
名 称 | 摘 要 | 数 量 | 単位 | 単 価 | 金 額 | 備 考
ｶﾞｽ設備工事 | 5号棟
1
式
ｶﾞｽ設備工事 | 6号棟
1
式
ｶﾞｽ設備工事 | 13号棟
1
式
計

## M別紙明細
衛生設備工事 別紙明細 | [5 empty] | 12
衛生設備工事 |  | 5号棟 |  |  | 屋外給水設備
名 称 | 摘 要 | 数 量 | 単位 | 単 価 | 金 額 | 備 考
水質試験費 | [5 empty] | 別紙 00-0001
1
式
水質試験費 | 簡易6項目
2
か所
計
申請費 | [5 empty] | 別紙 00-0002
1
式
設計審査手数料 | 給水口径25mm以下
10
か所
設計審査手数料 | 給水口径30-50㎜
2
か所
設計審査手数料 | 給水口径75-100㎜
1
か所
装置検査手数料 | 給水口径25mm以下
10
か所
装置検査手数料 | 給水口径30-50㎜
2
か所
装置検査手数料 | 給水口径75-100㎜
1
か所
計
衛生設備工事 別紙明細
衛生設備工事 |  | 5号棟 |  |  | 屋外給水設備
名 称 | 摘 要 | 数 量 | 単位 | 単 価 | 金 額 | 備 考
撤去工事 | [5 empty] | 別紙 00-0003
(再使用する) |  | 1
式
衛生器具類撤去 | 量水器 20
再使用する |  | 10
個
ﾎﾞｯｸｽ類蓋撤去 | 集合量水器ﾎﾞｯｸｽ
再使用する |  | 2
か所
計
衛生設備工事 別紙明細 | [5 empty] | 13
衛生設備工事 |  | 5号棟 |  |  | 屋外給水設備
名 称 | 摘 要 | 数 量 | 単位 | 単 価 | 金 額 | 備 考
撤去工事 | 再使用しない |  |  |  |  | 別紙 00-0004
1
式
ﾋﾞﾆﾙ管類撤去(給 | 地中配管 20A
排水) |  | 38.8
再使用しない |  |  | ｍ
ﾋﾞﾆﾙ管類撤去(給 | 地中配管 50A
排水) |  | 16.3
再使用しない |  |  | ｍ
鋼管類撤去(給排 | 地中配管 40A
水冷却水) |  | 4.5
再使用しない |  |  | ｍ
鋼管類撤去(給排 | 地中配管 80A
水冷却水) |  | 3.9
再使用しない |  |  | ｍ
鋼管類撤去(給排 | 地中配管 100A
水冷却水) |  | 18.2
再使用しない |  |  | ｍ
ﾎﾞｯｸｽ類蓋撤去 | ﾊﾞﾙﾌﾞﾎﾞｯｸｽ 50
再使用しない |  | 2
か所
衛生器具類撤去 | 水栓類 13
再使用しない |  | 2
組
水栓柱撤去 | 再使用しない
2
個
ﾎﾞｯｸｽ類蓋撤去 | 消火栓ﾎﾞｯｸｽ
再使用しない |  | 1
か所
屋外消火栓弁撤去 | 地下式 単口形 再使用しない
1
個
計
衛生設備工事 別紙明細
衛生設備工事 |  | 5号棟 |  |  | 屋外給水設備
名 称 | 摘 要 | 数 量 | 単位 | 単 価 | 金 額 | 備 考
土工事 | [5 empty] | 別紙 00-0005
1
式
土工事 | 試掘(H 600) (単位： か所)
1
ｍ3
土工事 | 試掘(H 300) (単位： か所)
6
ｍ3
土工事 | 機械堀方 ﾊﾞｯｸﾎｳ 0.28m3
42.22
ｍ3
土工事 | 機械埋戻し ﾊﾞｯｸﾎｳ 0.28m3
32.05
ｍ3
土工事 | 山砂の類 -
10.17
ｍ3
建設発生土運搬 | ﾀﾞﾝﾌﾟﾄﾗｯｸ 4t積級
| ﾊﾞｯｸﾎｳ0.28m3 土砂 DID区間有り | 10.17
| 27.0㎞以下 |  | ｍ3
計
残土処分費 | [5 empty] | 別紙 00-0006
1
式
残土処分費 | 投棄料(阪南2区)
10.17
ｍ3
計
衛生設備工事 別紙明細 | [5 empty] | 14
衛生設備工事 |  | 5号棟 |  |  | 屋外給水設備
名 称 | 摘 要 | 数 量 | 単位 | 単 価 | 金 額 | 備 考
ｱｽﾌｧﾙﾄ舗装工事 | [5 empty] | 別紙 00-0007
1
式
ｱｽﾌｧﾙﾄ舗装※ | 機械舗装 D(車道)
22.57
㎡
計
ｺﾝｸﾘｰﾄ類解体工事 | [5 empty] | 別紙 00-0008
1
式
ｺﾝｸﾘ-ﾄ類解体工事 | ｱｽﾌｧﾙﾄｶｯﾀｰ 厚100mm (m)
| - | 70.9
ｺﾝｸﾘ-ﾄ類解体工事 | As舗装とりこわし(積込共)(m3)
| - | 1.13
ｺﾝｸﾘ-ﾄ類解体工事 | 路盤材とりこわし(積込共)(m3)
| - | 7.9
とりこわし | ﾀﾞﾝﾌﾟﾄﾗｯｸ 4t積級
発生材運搬 | ﾊﾞｯｸﾎｳ0.28m3 無筋ｺﾝｸﾘｰﾄ類 | 1.13
| DID区間有り 12.0㎞以下 |  | ｍ3
とりこわし | ﾀﾞﾝﾌﾟﾄﾗｯｸ 4t積級
発生材運搬 | ﾊﾞｯｸﾎｳ0.28m3 無筋ｺﾝｸﾘｰﾄ類 | 7.9
| DID区間有り 60.0㎞以下 |  | ｍ3
計
衛生設備工事 別紙明細
衛生設備工事 |  | 5号棟 |  |  | 屋外給水設備
名 称 | 摘 要 | 数 量 | 単位 | 単 価 | 金 額 | 備 考
ｺﾝｸﾘｰﾄ類処分費 | [5 empty] | 別紙 00-0009
1
式
ｺﾝｸﾘｰﾄ類処分費 | ｱｽﾌｧﾙﾄ 投棄料
1.13
ｍ3
ｺﾝｸﾘｰﾄ類処分費 | 路盤材 投棄料
7.9
ｍ3
計
廃棄物処分費 | [5 empty] | 別紙 00-0010
1
式
ﾋﾞﾆﾙ管類処分費 | 20A
38.8
ｍ
ﾋﾞﾆﾙ管類処分費 | 50A
16.3
ｍ
計
有価材 | [5 empty] | 別紙 00-0011
1
式
銑ﾀﾞﾗｲ粉A
0.42
ｔ
鉄くず | H2
0.02
ｔ
計
衛生設備工事 別紙明細 | [5 empty] | 15
衛生設備工事 |  | 5号棟 |  |  | 屋外排水設備
名 称 | 摘 要 | 数 量 | 単位 | 単 価 | 金 額 | 備 考
撤去工事 | 再使用しない |  |  |  |  | 別紙 00-0012
1
式
ﾋﾞﾆﾙ管類撤去(給 | 地中配管 80A
排水) |  | 2.6
再使用しない |  |  | ｍ
ﾋﾞﾆﾙ管類撤去(給 | 地中配管 100A
排水) |  | 1.9
再使用しない |  |  | ｍ
ﾋｭ-ﾑ管撤去 | 100A
再使用しない(ｺﾝｸ |  | 6.1
ﾘ-ﾄ保護解体別途) |  |  | ｍ
小口径桝撤去 | 桝径200φ最大排水管径100φ
再使用しない | 501～800 | 2
か所
ﾎﾞｯｸｽ類蓋撤去 | ﾏﾝﾎｰﾙOMM450
再使用しない |  | 1
か所
計
土工事 | [5 empty] | 別紙 00-0013
1
式
土工事 | 機械堀方 ﾊﾞｯｸﾎｳ 0.28m3
8.75
ｍ3
土工事 | 機械埋戻し ﾊﾞｯｸﾎｳ 0.28m3
5.9
ｍ3
土工事 | 山砂の類 -
2.85
ｍ3
建設発生土運搬 | ﾀﾞﾝﾌﾟﾄﾗｯｸ 4t積級
| ﾊﾞｯｸﾎｳ0.28m3 土砂 DID区間有り | 2.85
| 27.0㎞以下 |  | ｍ3
計
衛生設備工事 別紙明細
衛生設備工事 |  | 5号棟 |  |  | 屋外排水設備
名 称 | 摘 要 | 数 量 | 単位 | 単 価 | 金 額 | 備 考
残土処分費 | [5 empty] | 別紙 00-0014
1
式
残土処分費 | 投棄料(阪南2区)
2.85
ｍ3
計
ｺﾝｸﾘｰﾄ類解体工事 | [5 empty] | 別紙 00-0015
1
式
ｺﾝｸﾘ-ﾄ類解体工事 | 鉄筋ｺﾝｸﾘｰﾄﾌﾞﾚｰｶｰ (m3)
| (積込別途) | 0.23
ｺﾝｸﾘ-ﾄ類解体工事 | 無筋ｺﾝｸﾘｰﾄﾌﾞﾚ-ｶ- (m3)
| (積込別途) | 0.06
ｺﾝｸﾘｰﾄ類 | 機 械
集積、積込み |  | 0.29
ｍ3
とりこわし | ﾀﾞﾝﾌﾟﾄﾗｯｸ 4t積級
発生材運搬 | ﾊﾞｯｸﾎｳ0.28m3 無筋ｺﾝｸﾘｰﾄ類 | 0.29
| DID区間有り 12.0㎞以下 |  | ｍ3
とりこわし | ﾀﾞﾝﾌﾟﾄﾗｯｸ 4t積級
発生材運搬 | ﾊﾞｯｸﾎｳ0.28m3 無筋ｺﾝｸﾘｰﾄ類 | 0.06
| DID区間有り 12.0㎞以下 |  | ｍ3
計
衛生設備工事 別紙明細 | [5 empty] | 16
衛生設備工事 |  | 5号棟 |  |  | 屋外排水設備
名 称 | 摘 要 | 数 量 | 単位 | 単 価 | 金 額 | 備 考
ｺﾝｸﾘｰﾄ類処分費 | [5 empty] | 別紙 00-0016
1
式
ｺﾝｸﾘｰﾄ類処分費 | 有筋ｺﾝｸﾘｰﾄ 投棄料
0.29
ｍ3
ｺﾝｸﾘｰﾄ類処分費 | 無筋ｺﾝｸﾘｰﾄ 投棄料
0.06
ｍ3
計
廃棄物処分費 | [5 empty] | 別紙 00-0017
1
式
ﾋﾞﾆﾙ管類処分費 | 80A
2.6
ｍ
ﾋﾞﾆﾙ管類処分費 | 100A
1.9
ｍ
計
有価材 | [5 empty] | 別紙 00-0018
1
式
銑ﾀﾞﾗｲ粉A
0.04
ｔ
計
衛生設備工事 別紙明細
衛生設備工事 |  | 6号棟 |  |  | 屋外給水設備
名 称 | 摘 要 | 数 量 | 単位 | 単 価 | 金 額 | 備 考
水質試験費 | [5 empty] | 別紙 00-0019
1
式
水質試験費 | 簡易6項目
6
か所
計
申請費 | [5 empty] | 別紙 00-0020
1
式
設計審査手数料 | 給水口径25mm以下
32
か所
設計審査手数料 | 給水口径30-50㎜
6
か所
装置検査手数料 | 給水口径25mm以下
32
か所
装置検査手数料 | 給水口径30-50㎜
6
か所
計
撤去工事 | [5 empty] | 別紙 00-0021
(再使用する) |  | 1
式
衛生器具類撤去 | 量水器 20
再使用する |  | 32
個
ﾎﾞｯｸｽ類蓋撤去 | 集合量水器ﾎﾞｯｸｽ
再使用する |  | 6
か所
計
衛生設備工事 別紙明細 | [5 empty] | 17
衛生設備工事 |  | 6号棟 |  |  | 屋外給水設備
名 称 | 摘 要 | 数 量 | 単位 | 単 価 | 金 額 | 備 考
撤去工事 | 再使用しない |  |  |  |  | 別紙 00-0022
1
式
ﾋﾞﾆﾙ管類撤去(給 | 地中配管 20A
排水) |  | 85.2
再使用しない |  |  | ｍ
ﾋﾞﾆﾙ管類撤去(給 | 地中配管 50A
排水) |  | 50.1
再使用しない |  |  | ｍ
鋼管類撤去(給排 | 地中配管 40A
水冷却水) |  | 13.5
再使用しない |  |  | ｍ
鋼管類撤去(給排 | 地中配管 100A
水冷却水) |  | 42.5
再使用しない |  |  | ｍ
ﾎﾞｯｸｽ類蓋撤去 | ﾊﾞﾙﾌﾞﾎﾞｯｸｽ 50
再使用しない |  | 6
か所
ﾎﾞｯｸｽ類蓋撤去 | 量水器ﾎﾞｯｸｽ 13- 20
再使用しない |  | 2
か所
衛生器具類撤去 | 水栓類 13
再使用しない |  | 4
組
水栓柱撤去 | 再使用しない
4
個
計
衛生設備工事 別紙明細
衛生設備工事 |  | 6号棟 |  |  | 屋外給水設備
名 称 | 摘 要 | 数 量 | 単位 | 単 価 | 金 額 | 備 考
土工事 | [5 empty] | 別紙 00-0023
1
式
土工事 | 試掘(H 300) (単位： か所)
18
ｍ3
土工事 | 機械堀方 ﾊﾞｯｸﾎｳ 0.28m3
93.28
ｍ3
土工事 | 機械埋戻し ﾊﾞｯｸﾎｳ 0.28m3
68.81
ｍ3
土工事 | 山砂の類 -
24.47
ｍ3
建設発生土運搬 | ﾀﾞﾝﾌﾟﾄﾗｯｸ 4t積級
| ﾊﾞｯｸﾎｳ0.28m3 土砂 DID区間有り | 24.47
| 27.0㎞以下 |  | ｍ3
計
残土処分費 | [5 empty] | 別紙 00-0024
1
式
残土処分費 | 投棄料(阪南2区)
24.47
ｍ3
計
ｱｽﾌｧﾙﾄ舗装工事 | [5 empty] | 別紙 00-0025
1
式
ｱｽﾌｧﾙﾄ舗装※ | 機械舗装 D(車道)
34.67
㎡
計
衛生設備工事 別紙明細 | [5 empty] | 18
衛生設備工事 |  | 6号棟 |  |  | 屋外給水設備
名 称 | 摘 要 | 数 量 | 単位 | 単 価 | 金 額 | 備 考
ｺﾝｸﾘｰﾄ類解体工事 | [5 empty] | 別紙 00-0026
1
式
ｺﾝｸﾘ-ﾄ類解体工事 | ｱｽﾌｧﾙﾄｶｯﾀｰ 厚100mm (m)
| - | 110.7
ｺﾝｸﾘ-ﾄ類解体工事 | As舗装とりこわし(積込共)(m3)
| - | 1.74
ｺﾝｸﾘ-ﾄ類解体工事 | 路盤材とりこわし(積込共)(m3)
| - | 12.14
とりこわし | ﾀﾞﾝﾌﾟﾄﾗｯｸ 4t積級
発生材運搬 | ﾊﾞｯｸﾎｳ0.28m3 無筋ｺﾝｸﾘｰﾄ類 | 1.74
| DID区間有り 12.0㎞以下 |  | ｍ3
とりこわし | ﾀﾞﾝﾌﾟﾄﾗｯｸ 4t積級
発生材運搬 | ﾊﾞｯｸﾎｳ0.28m3 無筋ｺﾝｸﾘｰﾄ類 | 12.14
| DID区間有り 60.0㎞以下 |  | ｍ3
計
ｺﾝｸﾘｰﾄ類処分費 | [5 empty] | 別紙 00-0027
1
式
ｺﾝｸﾘｰﾄ類処分費 | ｱｽﾌｧﾙﾄ 投棄料
1.74
ｍ3
ｺﾝｸﾘｰﾄ類処分費 | 路盤材 投棄料
12.14
ｍ3
計
衛生設備工事 別紙明細
衛生設備工事 |  | 6号棟 |  |  | 屋外給水設備
名 称 | 摘 要 | 数 量 | 単位 | 単 価 | 金 額 | 備 考
廃棄物処分費 | [5 empty] | 別紙 00-0028
1
式
ﾋﾞﾆﾙ管類処分費 | 20A
85.2
ｍ
ﾋﾞﾆﾙ管類処分費 | 50A
50.1
ｍ
計
有価材 | [5 empty] | 別紙 00-0029
1
式
銑ﾀﾞﾗｲ粉A
0.74
ｔ
鉄くず | H2
0.05
ｔ
計
衛生設備工事 別紙明細 | [5 empty] | 19
衛生設備工事 |  | 6号棟 |  |  | 屋外排水設備
名 称 | 摘 要 | 数 量 | 単位 | 単 価 | 金 額 | 備 考
ｺﾝｸﾘｰﾄ工事 | 配管保護用 |  |  |  |  | 別紙 00-0030
1
式
ｺﾝｸﾘ-ﾄ工事 | ｺﾝｸﾘｰﾄ 生ｺﾝ人力打設 (m3)
0.39
ｺﾝｸﾘ-ﾄ工事 | 型枠 一般用 (㎡)
3.13
計
撤去工事 | 再使用しない |  |  |  |  | 別紙 00-0031
1
式
ﾋﾞﾆﾙ管類撤去(給 | 地中配管 80A
排水) |  | 7.9
再使用しない |  |  | ｍ
ﾋｭ-ﾑ管撤去 | 100A
再使用しない(ｺﾝｸ |  | 35.2
ﾘ-ﾄ保護解体別途) |  |  | ｍ
ﾎﾞｯｸｽ類蓋撤去 | ﾏﾝﾎｰﾙOMM450
再使用しない |  | 1
か所
ﾎﾞｯｸｽ類蓋撤去 | ﾏﾝﾎ-ﾙOMM600
再使用しない |  | 2
か所
計
衛生設備工事 別紙明細
衛生設備工事 |  | 6号棟 |  |  | 屋外排水設備
名 称 | 摘 要 | 数 量 | 単位 | 単 価 | 金 額 | 備 考
土工事 | [5 empty] | 別紙 00-0032
1
式
土工事 | 機械堀方 ﾊﾞｯｸﾎｳ 0.28m3
26.12
ｍ3
土工事 | 機械埋戻し ﾊﾞｯｸﾎｳ 0.28m3
18.8
ｍ3
土工事 | 山砂の類 -
7.32
ｍ3
建設発生土運搬 | ﾀﾞﾝﾌﾟﾄﾗｯｸ 4t積級
| ﾊﾞｯｸﾎｳ0.28m3 土砂 DID区間有り | 7.32
| 27.0㎞以下 |  | ｍ3
計
残土処分費 | [5 empty] | 別紙 00-0033
1
式
残土処分費 | 投棄料(阪南2区)
7.32
ｍ3
計
衛生設備工事 別紙明細 | [5 empty] | 20
衛生設備工事 |  | 6号棟 |  |  | 屋外排水設備
名 称 | 摘 要 | 数 量 | 単位 | 単 価 | 金 額 | 備 考
ｺﾝｸﾘｰﾄ類解体工事 | [5 empty] | 別紙 00-0034
1
式
ｺﾝｸﾘ-ﾄ類解体工事 | 鉄筋ｺﾝｸﾘｰﾄﾌﾞﾚｰｶｰ (m3)
| (積込別途) | 1.1
ｺﾝｸﾘ-ﾄ類解体工事 | 無筋ｺﾝｸﾘｰﾄﾌﾞﾚ-ｶ- (m3)
| (積込別途) | 0.22
ｺﾝｸﾘｰﾄ類 | 機 械
集積、積込み |  | 1.32
ｍ3
とりこわし | ﾀﾞﾝﾌﾟﾄﾗｯｸ 4t積級
発生材運搬 | ﾊﾞｯｸﾎｳ0.28m3 無筋ｺﾝｸﾘｰﾄ類 | 1.1
| DID区間有り 12.0㎞以下 |  | ｍ3
とりこわし | ﾀﾞﾝﾌﾟﾄﾗｯｸ 4t積級
発生材運搬 | ﾊﾞｯｸﾎｳ0.28m3 無筋ｺﾝｸﾘｰﾄ類 | 0.22
| DID区間有り 12.0㎞以下 |  | ｍ3
計
ｺﾝｸﾘｰﾄ類処分費 | [5 empty] | 別紙 00-0035
1
式
ｺﾝｸﾘｰﾄ類処分費 | 有筋ｺﾝｸﾘｰﾄ 投棄料
1.1
ｍ3
ｺﾝｸﾘｰﾄ類処分費 | 無筋ｺﾝｸﾘｰﾄ 投棄料
0.22
ｍ3
計
衛生設備工事 別紙明細
衛生設備工事 |  | 6号棟 |  |  | 屋外排水設備
名 称 | 摘 要 | 数 量 | 単位 | 単 価 | 金 額 | 備 考
廃棄物処分費 | [5 empty] | 別紙 00-0036
1
式
ﾋﾞﾆﾙ管類処分費 | 80A
7.9
ｍ
計
有価材 | [5 empty] | 別紙 00-0037
1
式
銑ﾀﾞﾗｲ粉A
0.18
ｔ
計
衛生設備工事 別紙明細 | [5 empty] | 21
衛生設備工事 |  | 13号棟 |  |  | 屋外給水設備
名 称 | 摘 要 | 数 量 | 単位 | 単 価 | 金 額 | 備 考
水質試験費 | [5 empty] | 別紙 00-0038
1
式
水質試験費 | 簡易6項目
6
か所
計
申請費 | [5 empty] | 別紙 00-0039
1
式
設計審査手数料 | 給水口径25mm以下
31
か所
設計審査手数料 | 給水口径30-50㎜
6
か所
装置検査手数料 | 給水口径25mm以下
61
か所
装置検査手数料 | 給水口径30-50㎜
6
か所
計
撤去工事 | [5 empty] | 別紙 00-0040
(再使用する) |  | 1
式
衛生器具類撤去 | 量水器 20
再使用する |  | 31
個
ﾎﾞｯｸｽ類蓋撤去 | 集合量水器ﾎﾞｯｸｽ
再使用する |  | 1
か所
計
衛生設備工事 別紙明細
衛生設備工事 |  | 13号棟 |  |  | 屋外給水設備
名 称 | 摘 要 | 数 量 | 単位 | 単 価 | 金 額 | 備 考
撤去工事 | 再使用しない |  |  |  |  | 別紙 00-0041
1
式
ﾋﾞﾆﾙ管類撤去(給 | 地中配管 20A
排水) |  | 80.7
再使用しない |  |  | ｍ
ﾋﾞﾆﾙ管類撤去(給 | 地中配管 50A
排水) |  | 46.4
再使用しない |  |  | ｍ
鋼管類撤去(給排 | 地中配管 40A
水冷却水) |  | 13.5
再使用しない |  |  | ｍ
鋼管類撤去(給排 | 地中配管 100A
水冷却水) |  | 37.2
再使用しない |  |  | ｍ
ﾎﾞｯｸｽ類蓋撤去 | ﾊﾞﾙﾌﾞﾎﾞｯｸｽ 50
再使用しない |  | 6
か所
ﾎﾞｯｸｽ類蓋撤去 | 量水器ﾎﾞｯｸｽ 13- 20
再使用しない |  | 1
か所
衛生器具類撤去 | 水栓類 13
再使用しない |  | 4
組
水栓柱撤去 | 再使用しない
4
個
計
衛生設備工事 別紙明細 | [5 empty] | 22
衛生設備工事 |  | 13号棟 |  |  | 屋外給水設備
名 称 | 摘 要 | 数 量 | 単位 | 単 価 | 金 額 | 備 考
土工事 | [5 empty] | 別紙 00-0042
1
式
土工事 | 試掘(H 300) (単位： か所)
18
ｍ3
土工事 | 機械堀方 ﾊﾞｯｸﾎｳ 0.28m3
68.5
ｍ3
土工事 | 機械埋戻し ﾊﾞｯｸﾎｳ 0.28m3
53.73
ｍ3
土工事 | 山砂の類 -
14.77
ｍ3
建設発生土運搬 | ﾀﾞﾝﾌﾟﾄﾗｯｸ 4t積級
| ﾊﾞｯｸﾎｳ0.28m3 土砂 DID区間有り | 14.77
| 27.0㎞以下 |  | ｍ3
計
残土処分費 | [5 empty] | 別紙 00-0043
1
式
残土処分費 | 投棄料(阪南2区)
14.77
ｍ3
計
衛生設備工事 別紙明細
衛生設備工事 |  | 13号棟 |  |  | 屋外給水設備
名 称 | 摘 要 | 数 量 | 単位 | 単 価 | 金 額 | 備 考
ｱｽﾌｧﾙﾄ舗装工事 | [5 empty] | 別紙 00-0044
1
式
ｱｽﾌｧﾙﾄ舗装※ | 機械舗装 E(車道)
10.91
㎡
ｱｽﾌｧﾙﾄ舗装※ | 機械舗装 D(車道)
19.58
㎡
計
ｺﾝｸﾘｰﾄ類解体工事 | [5 empty] | 別紙 00-0045
1
式
ｺﾝｸﾘ-ﾄ類解体工事 | ｱｽﾌｧﾙﾄｶｯﾀｰ 厚100mm (m)
| - | 89.6
ｺﾝｸﾘ-ﾄ類解体工事 | As舗装とりこわし(積込共)(m3)
| - | 1.53
ｺﾝｸﾘ-ﾄ類解体工事 | 路盤材とりこわし(積込共)(m3)
| - | 6.85
とりこわし | ﾀﾞﾝﾌﾟﾄﾗｯｸ 4t積級
発生材運搬 | ﾊﾞｯｸﾎｳ0.28m3 無筋ｺﾝｸﾘｰﾄ類 | 1.53
| DID区間有り 12.0㎞以下 |  | ｍ3
とりこわし | ﾀﾞﾝﾌﾟﾄﾗｯｸ 4t積級
発生材運搬 | ﾊﾞｯｸﾎｳ0.28m3 無筋ｺﾝｸﾘｰﾄ類 | 6.85
| DID区間有り 60.0㎞以下 |  | ｍ3
計
衛生設備工事 別紙明細 | [5 empty] | 23
衛生設備工事 |  | 13号棟 |  |  | 屋外給水設備
名 称 | 摘 要 | 数 量 | 単位 | 単 価 | 金 額 | 備 考
ｺﾝｸﾘｰﾄ類処分費 | [5 empty] | 別紙 00-0046
1
式
ｺﾝｸﾘｰﾄ類処分費 | ｱｽﾌｧﾙﾄ 投棄料
1.53
ｍ3
ｺﾝｸﾘｰﾄ類処分費 | 路盤材 投棄料
6.85
ｍ3
計
廃棄物処分費 | [5 empty] | 別紙 00-0047
1
式
ﾋﾞﾆﾙ管類処分費 | 20A
80.7
ｍ
ﾋﾞﾆﾙ管類処分費 | 50A
46.4
ｍ
計
有価材 | [5 empty] | 別紙 00-0048
1
式
銑ﾀﾞﾗｲ粉A
0.73
ｔ
鉄くず | H2
0.05
ｔ
計
衛生設備工事 別紙明細
衛生設備工事 |  | 13号棟 |  |  | 屋外排水設備
名 称 | 摘 要 | 数 量 | 単位 | 単 価 | 金 額 | 備 考
はつり工事 | [5 empty] | 別紙 00-0049
1
式
手はつり | 鉄筋ｺﾝｸﾘｰﾄ 120～150㎜ 150mm
(配管貫通口) |  | 1
か所
計
撤去工事 | 再使用しない |  |  |  |  | 別紙 00-0050
1
式
ﾋﾞﾆﾙ管類撤去(給 | 地中配管 80A
排水) |  | 6.4
再使用しない |  |  | ｍ
ﾋｭ-ﾑ管撤去 | 100A
再使用しない(ｺﾝｸ |  | 35.9
ﾘ-ﾄ保護解体別途) |  |  | ｍ
ﾎﾞｯｸｽ類蓋撤去 | ﾏﾝﾎｰﾙOMM450
再使用しない |  | 1
か所
ﾎﾞｯｸｽ類蓋撤去 | ﾏﾝﾎ-ﾙOMM600
再使用しない |  | 2
か所
計
衛生設備工事 別紙明細 | [5 empty] | 24
衛生設備工事 |  | 13号棟 |  |  | 屋外排水設備
名 称 | 摘 要 | 数 量 | 単位 | 単 価 | 金 額 | 備 考
土工事 | [5 empty] | 別紙 00-0051
1
式
土工事 | 機械堀方 ﾊﾞｯｸﾎｳ 0.28m3
22.17
ｍ3
土工事 | 機械埋戻し ﾊﾞｯｸﾎｳ 0.28m3
20.27
ｍ3
土工事 | 山砂の類 -
1.9
ｍ3
建設発生土運搬 | ﾀﾞﾝﾌﾟﾄﾗｯｸ 4t積級
| ﾊﾞｯｸﾎｳ0.28m3 土砂 DID区間有り | 1.9
| 27.0㎞以下 |  | ｍ3
計
残土処分費 | [5 empty] | 別紙 00-0052
1
式
残土処分費 | 投棄料(阪南2区)
1.9
ｍ3
計
衛生設備工事 別紙明細
衛生設備工事 |  | 13号棟 |  |  | 屋外排水設備
名 称 | 摘 要 | 数 量 | 単位 | 単 価 | 金 額 | 備 考
ｺﾝｸﾘｰﾄ類解体工事 | [5 empty] | 別紙 00-0053
1
式
ｺﾝｸﾘ-ﾄ類解体工事 | 鉄筋ｺﾝｸﾘｰﾄﾌﾞﾚｰｶｰ (m3)
| (積込別途) | 1.2
ｺﾝｸﾘ-ﾄ類解体工事 | 無筋ｺﾝｸﾘｰﾄﾌﾞﾚ-ｶ- (m3)
| (積込別途) | 0.22
ｺﾝｸﾘｰﾄ類 | 機 械
集積、積込み |  | 1.42
ｍ3
とりこわし | ﾀﾞﾝﾌﾟﾄﾗｯｸ 4t積級
発生材運搬 | ﾊﾞｯｸﾎｳ0.28m3 無筋ｺﾝｸﾘｰﾄ類 | 1.2
| DID区間有り 12.0㎞以下 |  | ｍ3
とりこわし | ﾀﾞﾝﾌﾟﾄﾗｯｸ 4t積級
発生材運搬 | ﾊﾞｯｸﾎｳ0.28m3 無筋ｺﾝｸﾘｰﾄ類 | 0.22
| DID区間有り 12.0㎞以下 |  | ｍ3
計
ｺﾝｸﾘｰﾄ類処分費 | [5 empty] | 別紙 00-0054
1
式
ｺﾝｸﾘｰﾄ類処分費 | 有筋ｺﾝｸﾘｰﾄ 投棄料
1.2
ｍ3
ｺﾝｸﾘｰﾄ類処分費 | 無筋ｺﾝｸﾘｰﾄ 投棄料
0.22
ｍ3
計
衛生設備工事 別紙明細 | [5 empty] | 25
衛生設備工事 |  | 13号棟 |  |  | 屋外排水設備
名 称 | 摘 要 | 数 量 | 単位 | 単 価 | 金 額 | 備 考
廃棄物処分費 | [5 empty] | 別紙 00-0055
1
式
ﾋﾞﾆﾙ管類処分費 | 80A
6.4
ｍ
計
有価材 | [5 empty] | 別紙 00-0056
1
式
銑ﾀﾞﾗｲ粉A
0.18
ｔ
計

## ガス総括表(1)
総 - 1
総括表
名 称 | 仕様 | 単位 | 数量 | 単価 | 金 額 | 備 考
5号棟 | ねじ工事 | 式 | 1
6号棟 | ねじ工事 | 式 | 1
13号棟 | ねじ工事 | 式 | 1
ねじ工事 計
総合計

## ガス内訳書(1)
1
内訳書
名 称 | 規格 | 単位 | 数量 | 単価 | 金 額 | 備 考
[5号棟]
基本工事費 |  | 件 | 1
配管（白鉄管） | 50 | ｍ | 4.5
配管（ＥＬＰ） | 50 | ｍ | 1
配管撤去 | 50 | ｍ | 1
埋設配管（ＰＥ） | 50 | ｍ | 5
埋設配管撤去 | 50 | ｍ | 5
ブラケット支持 | 50 | ヶ所 | 3
ブラケット支持溶融亜鉛メッキ仕様加算 | 50 | ヶ所 | 3
機械掘削加算 |  | 日 | 1
ガス管塗装（２回塗） | 50 | ｍ | 4.5
供給管位置替（砂利道） |  | ｍ | 3
サービスバルブ（ＰＥ） | 50 | 個 | 1
絶縁ソケット | 50 | ヶ所 | 1
標示物 |  | 個 | 1
エアーパージ・点火試験費 |  | 戸 | 9
内管深掘（０．６―１ｍ） |  | ｍ | 10
土砂入替（山砂） | 2 | ｍ | 5
諸経費
端数切捨
2
内訳書
名 称 | 規格 | 単位 | 数量 | 単価 | 金 額 | 備 考
合 計
3
内訳書
名 称 | 規格 | 単位 | 数量 | 単価 | 金 額 | 備 考
[6号棟]
基本工事費 |  | 件 | 1
配管（白鉄管） | 50 | ｍ | 11.5
配管（ＥＬＰ） | 50 | ｍ | 3
配管撤去 | 50 | ｍ | 3.5
埋設配管（ＰＥ） | 50 | ｍ | 15
埋設配管撤去 | 50 | ｍ | 15.5
内管取出（ネジ・露出） | 50 | ヶ所 | 2
ブラケット支持 | 50 | ヶ所 | 8
ブラケット支持溶融亜鉛メッキ仕様加算 | 50 | ヶ所 | 8
機械掘削加算 |  | 日 | 1
ガス管塗装（２回塗） | 50 | ｍ | 11.5
供給管位置替（砂利道） |  | ｍ | 8
サービスバルブ（ＰＥ） | 50 | 個 | 3
絶縁ソケット | 50 | ヶ所 | 3
標示物 |  | 個 | 3
エアーパージ・点火試験費 |  | 戸 | 29
内管深掘（０．６―１ｍ） |  | ｍ | 30.5
土砂入替（山砂） | 2 | ｍ | 15
諸経費
4
内訳書
名 称 | 規格 | 単位 | 数量 | 単価 | 金 額 | 備 考
端数切捨
合 計
5
内訳書
名 称 | 規格 | 単位 | 数量 | 単価 | 金 額 | 備 考
[13号棟]
基本工事費 |  | 件 | 1
配管（白鉄管） | 50 | ｍ | 11.5
配管（ＥＬＰ） | 50 | ｍ | 3
配管撤去 | 50 | ｍ | 3.5
埋設配管（ＰＥ） | 50 | ｍ | 15.5
埋設配管撤去 | 50 | ｍ | 17
内管取出（ネジ・露出） | 50 | ヶ所 | 2
ブラケット支持 | 50 | ヶ所 | 8
ブラケット支持溶融亜鉛メッキ仕様加算 | 50 | ヶ所 | 8
機械掘削加算 |  | 日 | 1
ガス管塗装（２回塗） | 50 | ｍ | 11.5
供給管位置替（砂利道） |  | ｍ | 9.5
サービスバルブ（ＰＥ） | 50 | 個 | 3
絶縁ソケット | 50 | ヶ所 | 3
標示物 |  | 個 | 3
エアーパージ・点火試験費 |  | 戸 | 29
内管深掘（０．６―１ｍ） |  | ｍ | 32.5
土砂入替（山砂） | 2 | ｍ | 15.5
諸経費
6
内訳書
名 称 | 規格 | 単位 | 数量 | 単価 | 金 額 | 備 考
端数切捨
合 計