## 様式１
様式－１
数 量 公 開 用
（建 築 工 事）
工事名称 ： | 大阪府営堺新金岡４丁５番第４期高層住宅（建て替え）新築工事（第１工区）
数量作成 大阪府都市整備部住宅建築局公共建築室住宅建築課
〇 本数量書は、工事請負契約書第１条に定める設計図書ではなく、参考数量です。
従って内容の如何にかかわらず、契約上何等の拘束をするものではありません。
〇共通費率及び記載数量は、「大阪府公共建築工事共通費積算基準」（大阪府都市整備部住宅建築局公共建築室）及び「公共建築数量積算基準」（公共建築工事積算研究会）に基づいて積算した数量です。

## 表紙
工事名称：大阪府営堺新金岡４丁５番第４期高層住宅（建て替え）新築工事（第１工区）
会 社 名 ：
住所：
電話： 、ＦＡＸ

## 工事内訳（総括表）
工事内訳書 総括表
名 称 | 数 量 | 単 位 | 金 額 | 備 考
1．直 接 工 事 費
建築工事 | 1 | 式
昇降機設備工事 | 1 | 式
計
２．共 通 費
共通仮設費 | 1 | 式
現場管理費 | 1 | 式
一般管理費 | 1 | 式
計
工 事 価 格（1＋２） | 1 | 式

## A種目
第4-1工区 建築工事 種目別内訳 |  |  |  | 1
名 称 | 数 量 | 単位 | 金 額 | 備 考
第4-1工区 8棟
1
式
第4-1工区 集会所
1
式
第4-1工区 設備棟
1
式
計
第4-1工区 屋外整備工事 種目別内訳
名 称 | 数 量 | 単位 | 金 額 | 備 考
屋外整備工事
1
式
計

## A科目
第4-1工区 建築工事 科目別内訳 |  |  |  | 2
第4-1工区 8棟
名 称 | 数 量 | 単位 | 金 額 | 備 考
直接仮設工事
1
式
土工事
1
式
地業工事
1
式
鉄筋工事
1
式
ｺﾝｸﾘｰﾄ工事
1
式
型枠工事
1
式
既製ｺﾝｸﾘｰﾄ工事
1
式
防水工事
1
式
ﾀｲﾙ工事
1
式
木及び内装ﾊﾟﾈﾙ工事
1
式
金属工事
1
式
左官工事
1
式
木製建具工事
1
式
金属製建具工事
1
式
ｶﾞﾗｽ工事
1
式
第4-1工区 建築工事 科目別内訳
第4-1工区 8棟
名 称 | 数 量 | 単位 | 金 額 | 備 考
塗装工事
1
式
内外装工事
1
式
仕上ﾕﾆｯﾄ工事
1
式
計
第4-1工区 建築工事 科目別内訳 |  |  |  | 3
第4-1工区 集会所
名 称 | 数 量 | 単位 | 金 額 | 備 考
直接仮設
1
式
土工事
1
式
地業工事
1
式
鉄筋工事
1
式
コンクリート工事
1
式
型枠工事
1
式
防水工事
1
式
石工事
1
式
タイル工事
1
式
木工事
1
式
金属工事
1
式
左官工事
1
式
建具工事
1
式
塗装工事
1
式
内外装工事
1
式
第4-1工区 建築工事 科目別内訳
第4-1工区 集会所
名 称 | 数 量 | 単位 | 金 額 | 備 考
ユニット及びその他工事
1
式
計
第4-1工区 建築工事 科目別内訳 |  |  |  | 4
第4-1工区 設備棟
名 称 | 数 量 | 単位 | 金 額 | 備 考
直接仮設
1
式
土工
1
式
地業
1
式
鉄筋
1
式
コンクリート
1
式
型枠
1
式
防水
1
式
金属
1
式
左官
1
式
建具
1
式
塗装
1
式
内外装
1
式
ユニット及びその他
1
式
計
第4-1工区 屋外整備工事 科目別内訳
屋外整備工事
名 称 | 数 量 | 単位 | 金 額 | 備 考
舗装工事
1
式
雨水排水工事
1
式
雑工作物工事
1
式
防火水槽
1
式
雨水貯留槽
1
式
ゴミ置場
1
式
自転車置場
1
式
植栽工事
1
式
その他改修
1
式
撤去工事
1
式
既設汚水管・雨水管・給水管撤去
1
式
発生材処理
1
式
計

## A中科目1
第4-1工区 建築工事 中科目別内訳 |  |  |  |  | 5
第4-1工区 8棟
科 目 名 称 | 中 科 目 名 称 | 数 量 | 単位 | 金 額 | 備 考
直接仮設工事
1
式
計
土工事
1
式
計
地業工事 | 杭地業
1
式
地業工事 | 一般事業
1
式
計
鉄筋工事
1
式
計
ｺﾝｸﾘｰﾄ工事
1
式
計
型枠工事
1
式
計
既製ｺﾝｸﾘｰﾄ工事 | 外部
1
式
計
第4-1工区 建築工事 中科目別内訳
第4-1工区 8棟
科 目 名 称 | 中 科 目 名 称 | 数 量 | 単位 | 金 額 | 備 考
防水工事 | 外部
1
式
防水工事 | 内部
1
式
計
ﾀｲﾙ工事 | 外部
1
式
計
木及び内装ﾊﾟﾈﾙ工事 | 内部
1
式
計
金属工事 | 外部
1
式
金属工事 | 内部
1
式
計
左官工事 | 外部
1
式
左官工事 | 内部
1
式
計
木製建具工事
1
式
計
第4-1工区 建築工事 中科目別内訳 |  |  |  |  | 6
第4-1工区 8棟
科 目 名 称 | 中 科 目 名 称 | 数 量 | 単位 | 金 額 | 備 考
金属製建具工事 | ｱﾙﾐ製建具
1
式
金属製建具工事 | 鋼製建具
1
式
計
ｶﾞﾗｽ工事
1
式
計
塗装工事 | 外部
1
式
塗装工事 | 内部
1
式
計
内外装工事 | 外部
1
式
内外装工事 | 内部
1
式
計
仕上ﾕﾆｯﾄ工事 | 外部
1
式
仕上ﾕﾆｯﾄ工事 | 内部
1
式
計
第4-1工区 建築工事 中科目別内訳
第4-1工区 集会所
科 目 名 称 | 中 科 目 名 称 | 数 量 | 単位 | 金 額 | 備 考
直接仮設
1
式
計
土工事
1
式
計
地業工事
1
式
計
鉄筋工事 | 躯体
1
式
計
コンクリート工事 | 躯体
1
式
計
型枠工事 | 躯体
1
式
型枠工事 | 外部仕上
1
式
計
防水工事 | 外部
1
式
防水工事 | 内部
1
式
第4-1工区 建築工事 中科目別内訳 |  |  |  |  | 7
第4-1工区 集会所
科 目 名 称 | 中 科 目 名 称 | 数 量 | 単位 | 金 額 | 備 考
計
石工事 | 内部
1
式
計
タイル工事 | 外部
1
式
タイル工事 | 内部
1
式
計
木工事 | 軸組
1
式
木工事 | 仕上
1
式
計
金属工事 | 外部
1
式
金属工事 | 内部
1
式
計
左官工事 | 外部
1
式
左官工事 | 内部
1
式
計
第4-1工区 建築工事 中科目別内訳
第4-1工区 集会所
科 目 名 称 | 中 科 目 名 称 | 数 量 | 単位 | 金 額 | 備 考
建具工事 | アルミニウム製建具
1
式
建具工事 | 鋼製建具
1
式
建具工事 | 木製建具
1
式
建具工事 | 可動間仕切
1
式
建具工事 | トイレブース
1
式
建具工事 | ガラス
1
式
計
塗装工事 | 外部
1
式
塗装工事 | 内部
1
式
計
内外装工事 | 外部
1
式
内外装工事 | 内部
1
式
計
ユニット及びその他工事 | 外部
1
式
ユニット及びその他工事 | 内部
1
式
第4-1工区 建築工事 中科目別内訳 |  |  |  |  | 8
第4-1工区 集会所
科 目 名 称 | 中 科 目 名 称 | 数 量 | 単位 | 金 額 | 備 考
計
第4-1工区 建築工事 中科目別内訳
第4-1工区 設備棟
科 目 名 称 | 中 科 目 名 称 | 数 量 | 単位 | 金 額 | 備 考
直接仮設
1
式
計
土工
1
式
計
地業 | 地業
1
式
計
鉄筋 | 躯体
1
式
計
コンクリート | 躯体
1
式
計
型枠 | 躯体
1
式
計
防水 | 外部
1
式
計
金属 | 外部
1
式
第4-1工区 建築工事 中科目別内訳 |  |  |  |  | 9
第4-1工区 設備棟
科 目 名 称 | 中 科 目 名 称 | 数 量 | 単位 | 金 額 | 備 考
金属 | 内部
1
式
計
左官 | 外部
1
式
左官 | 内部
1
式
計
建具 | アルミニウム製建具
1
式
建具 | 鋼製建具
1
式
計
塗装 | 外部
1
式
計
内外装 | 内部
1
式
計
ユニット及びその他 | 外部
1
式
ユニット及びその他 | 内部
1
式
計
第4-1工区 屋外整備工事 中科目別内訳
屋外整備工事
科 目 名 称 | 中 科 目 名 称 | 数 量 | 単位 | 金 額 | 備 考
舗装工事 | 土工事
1
式
舗装工事 | 駐車場道路
1
式
舗装工事 | 通路
1
式
計
雨水排水工事 | 土工事
1
式
雨水排水工事 | 雨水排水
1
式
計
雑工作物工事 | 土工事
1
式
雑工作物工事 | 雑工作物
1
式
計
防火水槽 | 直接仮設
1
式
防火水槽 | 土工
1
式
防火水槽 | 防火水槽
1
式
計
雨水貯留槽 | 直接仮設
1
式
第4-1工区 屋外整備工事 中科目別内訳 |  |  |  |  | 10
屋外整備工事
科 目 名 称 | 中 科 目 名 称 | 数 量 | 単位 | 金 額 | 備 考
雨水貯留槽 | 土工
1
式
雨水貯留槽 | 雨水貯留槽
1
式
計
ゴミ置場 | 直接仮設
1
式
ゴミ置場 | 土工
1
式
ゴミ置場 | 雑工作物(8-4)
1
式
ゴミ置場 | 雑工作物(8-5)
1
式
計
自転車置場 | 直接仮設
1
式
自転車置場 | 土工事
1
式
自転車置場 | 自転車置場
1
式
計
植栽工事
1
式
計
その他改修
1
式
第4-1工区 屋外整備工事 中科目別内訳
屋外整備工事
科 目 名 称 | 中 科 目 名 称 | 数 量 | 単位 | 金 額 | 備 考
計
撤去工事
1
式
計
既設汚水管・雨水管・給水管撤去 | Ｆ部
1
式
既設汚水管・雨水管・給水管撤去 | Ｇ部
1
式
既設汚水管・雨水管・給水管撤去 | Ｇ部 車両乗入れ
1
式
計
発生材処理 | 運搬
1
式
発生材処理 | 処分
1
式
計

## A細目別内訳
第4-1工区 建築工事 細目別内訳 | [5 empty] | 11
第4-1工区 8棟 |  | 直接仮設工事
名 称 | 摘 要 | 数 量 | 単位 | 単 価 | 金 額 | 備 考
遣方 | 一 般
626
㎡
墨出し | 一 般 -
| - | 4,958
㎡
養生 | 一 般 -
| - | 4,958
㎡
整理清掃 | 一 般 -
後片付け | - | 4,958
㎡
地足場 | RC造標準日数 修理費含む
626
㎡
枠組本足場 | 建枠 900×1700 布枠500+240
(手すり先行方式) | RC造標準日数 運搬費共 22m以上 | 4,381
| 11階建 |  | ㎡
安全手すり | 枠組本足場用
(手すり先行方式) | RC造標準日数 修理費含む | 139
ｍ
内部仕上足場 | RC造標準日数 修理費含む
| 脚立足場 階高4.0m以下 転用数11 | 4,958
㎡
ｼｬﾌﾄ内足場 | RC造標準日数 修理費含む
113
㎡
ﾈｯﾄ状養生ｼｰﾄ張り | 防炎Ⅰ類 RC造標準日数 運搬費共
| 11階建 | 2,918
㎡
防音ｼｰﾄ張り
1,463
㎡
養生防護棚 | RC造標準日数 修理費含む 11階建
(直線部) | 運搬費共 | 90
| 2段 |  | ｍ
日焼防止ﾌｨﾙﾑ
1800*1800程度 |  | 76
か所
仮設材運搬 | [5 empty] | 別紙 00-0001
1
式
計
第4-1工区 建築工事 細目別内訳
第4-1工区 8棟 |  | 土工事
名 称 | 摘 要 | 数 量 | 単位 | 単 価 | 金 額 | 備 考
根切り | つぼ,布掘り
| 深さ2.5m程度 | 2,251
ｍ3
すきとり | 積み込み共 H300程度
2.1
ｍ3
床付け | つぼ,布掘り
681
㎡
埋戻し(B種) | - 発生土
964
ｍ3
盛土(B種) | 発生土
1.3
ｍ3
建設発生土運搬 | 10t積級
| 土砂 | 1,288
| 31.5㎞以下 |  | ｍ3
建設発生土処分 | 投棄料
1,288
ｍ3
土工機械運搬 | 根切り、埋戻し
| - | 1
式
山留め | 自立式鋼矢板壁(ｼｰﾄﾊﾟｲﾙ)
U型鋼矢板Ⅳ型(圧入工法)
H=500+3925+根入れ10575=15000
3～4ヶ月程度
2,020
㎡
計
第4-1工区 建築工事 細目別内訳 | [5 empty] | 12
第4-1工区 8棟 |  | 地業工事 |  |  | 杭地業
名 称 | 摘 要 | 数 量 | 単位 | 単 価 | 金 額 | 備 考
杭工事 | 場所打ち鋼管ｺﾝｸﾘｰﾄ拡底杭 |  |  |  |  | 別紙 00-0002
P11 φ1600~2300x13.40m 12本
P12 φ1600~2100x13.40m 4本
P13 φ1300~1400x13.40m 2本
| P14 φ1300~2000x13.40m 1本 | 1
式
地盤改良 | ｾﾒﾝﾄ系固化材 60㎏/㎥
1
式
杭頭はつり | φ1300 H800 積込共
3
本
杭頭はつり | φ1600 H800 積込共
16
本
とりこわし発生材 | 10t積級
運搬 | 無筋ｺﾝｸﾘｰﾄ類 | 28.9
| 14.0㎞以下 |  | ｍ3
とりこわし発生材 | 無筋ｺﾝｸﾘｰﾄ類 投棄料
処分 |  | 28.9
ｍ3
計
第4-1工区 建築工事 細目別内訳
第4-1工区 8棟 |  | 地業工事 |  |  | 一般事業
名 称 | 摘 要 | 数 量 | 単位 | 単 価 | 金 額 | 備 考
砂利地業 | 再生ｸﾗｯｼｬﾗﾝ
45.1
ｍ3
床下防湿層敷き | ﾎﾟﾘｴﾁﾚﾝﾌｨﾙﾑ 厚0.15（2枚敷）
9.6
㎡
計
第4-1工区 建築工事 細目別内訳 | [5 empty] | 13
第4-1工区 8棟 |  | 鉄筋工事
名 称 | 摘 要 | 数 量 | 単位 | 単 価 | 金 額 | 備 考
異形鉄筋(SD295) | D10
129
ｔ
異形鉄筋(SD295) | D13
149
ｔ
異形鉄筋(SD295) | D16
44.9
ｔ
異形鉄筋(SD345) | D19
26
ｔ
異形鉄筋(SD345) | D22
33.7
ｔ
異形鉄筋(SD345) | D25
6.6
ｔ
異形鉄筋(SD390) | D29
65.1
ｔ
異形鉄筋(SD390) | D32
31.5
ｔ
異形鉄筋(SD390) | D35
95.5
ｔ
ｽｸﾗｯﾌﾟ控除 | 鉄屑 ヘビーH2
15.7
ｔ
高強度せん断補強 | KSS785 D13
筋 |  | 52.7
ｔ
鉄筋加工組立 | [5 empty] | 別紙 00-0003
1
式
ｶﾞｽ圧接 | [5 empty] | 別紙 00-0004
1
式
溶接金網敷 | 径6.0 150×150
353
㎡
梁貫通補強 | [5 empty] | 別紙 00-0005
1
式
第4-1工区 建築工事 細目別内訳
第4-1工区 8棟 |  | 鉄筋工事
名 称 | 摘 要 | 数 量 | 単位 | 単 価 | 金 額 | 備 考
計
第4-1工区 建築工事 細目別内訳 | [5 empty] | 14
第4-1工区 8棟 |  | ｺﾝｸﾘｰﾄ工事
名 称 | 摘 要 | 数 量 | 単位 | 単 価 | 金 額 | 備 考
普通ｺﾝｸﾘｰﾄ | JIS A5308 呼び強度18 S15
| 粗骨材20 | 16.3
ｍ3
普通ｺﾝｸﾘｰﾄ | JIS A5308 呼び強度18 S15
| 粗骨材20 | 35.3
ｍ3
普通ｺﾝｸﾘｰﾄ | JIS A5308 呼び強度18 S15
| 粗骨材20 | 5.7
ｍ3
普通ｺﾝｸﾘｰﾄ | JIS A5308 呼び強度39 S15
| 粗骨材20 | 769
ｍ3
普通ｺﾝｸﾘｰﾄ | JIS A5308 呼び強度39 S18
| 粗骨材20 | 617
ｍ3
普通ｺﾝｸﾘｰﾄ | JIS A5308 呼び強度36 S18
| 粗骨材20 | 594
ｍ3
普通ｺﾝｸﾘｰﾄ | JIS A5308 呼び強度33 S18
| 粗骨材20 | 581
ｍ3
普通ｺﾝｸﾘｰﾄ | JIS A5308 呼び強度30 S18
| 粗骨材20 | 569
ｍ3
普通ｺﾝｸﾘｰﾄ | JIS A5308 呼び強度27 S18
| 粗骨材20 | 278
ｍ3
普通ｺﾝｸﾘｰﾄ | JIS A5308 呼び強度24 S18
| 粗骨材20 | 583
ｍ3
ｺﾝｸﾘｰﾄ打設手間 | [5 empty] | 別紙 00-0006
1
式
ｺﾝｸﾘｰﾄﾎﾟﾝﾌﾟ | [5 empty] | 別紙 00-0007
圧送 |  | 1
式
ｺﾝｸﾘｰﾄﾎﾟﾝﾌﾟ圧送 | [5 empty] | 別紙 00-0008
基本料金 |  | 1
式
構造体強度補正
1
式
計
第4-1工区 建築工事 細目別内訳
第4-1工区 8棟 |  | 型枠工事
名 称 | 摘 要 | 数 量 | 単位 | 単 価 | 金 額 | 備 考
型枠 | 普通合板型枠
| 壁式構造 基礎部 | 1,752
| - |  | ㎡
型枠 | 普通合板型枠
| 壁式構造 地上軸部 | 9,190
| 階高2.8m程度 |  | ㎡
型枠 | 打放合板型枠B種
| 壁式構造 基礎部 | 17.5
| - |  | ㎡
型枠 | 打放合板型枠B種
| 壁式構造 地上軸部 | 11,551
| 階高2.8m程度 |  | ㎡
型枠 | 打放合板型枠C種
| 壁式構造 基礎部 | 496
| - |  | ㎡
型枠 | 打放合板型枠C種
| 壁式構造 地上軸部 | 1,474
| 階高2.8m程度 |  | ㎡
打放し面補修 | B 種 ｺｰﾝ処理 部分目違いばらい
10,032
㎡
打放し面補修 | B 種 ｺｰﾝ処理無 部分目違いばらい
1,537
㎡
打放し面補修 | C 種 ｺｰﾝ処理無 全面目違いばらい
1,970
㎡
目地棒 | [5 empty] | 別紙 00-0009
1
式
耐震ｽﾘｯﾄ | 材工共 |  |  |  |  | 別紙 00-0010
1
式
ｽﾘｰﾌﾞ | [5 empty] | 別紙 00-0011
1
式
計
第4-1工区 建築工事 細目別内訳 | [5 empty] | 15
第4-1工区 8棟 |  | 既製ｺﾝｸﾘｰﾄ工事 |  |  | 外部
名 称 | 摘 要 | 数 量 | 単位 | 単 価 | 金 額 | 備 考
壁ALC | t100 縦張り 目地ｼｰﾘﾝｸﾞ共
164
㎡
ALC取付金物(下端
) |  | 65.9
ｍ
ALC取付金物(上端
) |  | 67.5
ｍ
ALC開口補強金物(
横) |  | 22.5
ｍ
ALC開口補強金物(
縦) |  | 66.5
ｍ
計
第4-1工区 建築工事 細目別内訳
第4-1工区 8棟 |  | 防水工事 |  |  | 外部
名 称 | 摘 要 | 数 量 | 単位 | 単 価 | 金 額 | 備 考
(外部)
ｼﾝｸﾞﾙ防水 | ｱｽﾌｧﾙﾄｼﾝｸﾞﾙ防水 冷工法 一般部
E-501 |  | 466
㎡
ｼﾝｸﾞﾙ防水 | ｱｽﾌｧﾙﾄｼﾝｸﾞﾙ防水 冷工法 棟部
E-501 | 幅0.3m | 44.9
ｍ
立上 ｼﾝｸﾞﾙ防水 | ｱｽﾌｧﾙﾄｼﾝｸﾞﾙ防水 冷工法 一般部
E-501 |  | 0.6
㎡
ｱﾙﾐ水切 | 軒先 押さえｱﾝｸﾞﾙ共
E-501 | - | 87.6
| - |  | ｍ
ｱﾙﾐ水切 | ｹﾗﾊﾞ
E-501 | - | 20.8
| - |  | ｍ
R階屋上 | D-2(露出絶縁) 平場
ｱｽﾌｧﾙﾄ防水 | - - | 113
㎡
R階屋上 | D-2(露出絶縁) 立上り部
ｱｽﾌｧﾙﾄ防水 | - - | 54.6
㎡
R階屋上天端 | D-2(露出絶縁) 平場
ｱｽﾌｧﾙﾄ防水 | - - | 12.5
㎡
屋外階段屋根 | D-2(露出絶縁) 平場
ｱｽﾌｧﾙﾄ防水 | - - | 21
㎡
屋外階段屋根 | D-2(露出絶縁) 立上り部
ｱｽﾌｧﾙﾄ防水 | - - | 6.8
㎡
屋外階段屋根 | D-2(露出絶縁) 平場
ｱｽﾌｧﾙﾄ防水 | - - | 2.8
㎡
EVﾎｰﾙ屋根 | D-2(露出絶縁) 平場
ｱｽﾌｧﾙﾄ防水 | - - | 22.2
㎡
EVﾎｰﾙ屋根 | D-2(露出絶縁) 立上り部
ｱｽﾌｧﾙﾄ防水 | - - | 4.4
㎡
屋上基礎天端 | ｳﾚﾀﾝｺﾞﾑ系 X-2 平場
塗膜防水 |  | 1.1
㎡
第4-1工区 建築工事 細目別内訳 | [5 empty] | 16
第4-1工区 8棟 |  | 防水工事 |  |  | 外部
名 称 | 摘 要 | 数 量 | 単位 | 単 価 | 金 額 | 備 考
屋上基礎鼻先 | ｳﾚﾀﾝｺﾞﾑ系 X-2 立上り
塗膜防水 |  | 1.5
㎡
屋根式ﾏﾝﾎｰﾙ水切 | ｳﾚﾀﾝｺﾞﾑ系 X-2 平場
天端 |  | 0.8
塗膜防水 |  |  | ㎡
屋根式ﾏﾝﾎｰﾙ鼻先･ | ｳﾚﾀﾝｺﾞﾑ系 X-2 立上り
立上 |  | 0.8
塗膜防水 |  |  | ㎡
EVﾎｰﾙ屋根天端 | ｳﾚﾀﾝｺﾞﾑ系 X-2 平場
塗膜防水 |  | 2.5
㎡
EVﾎｰﾙ屋根鼻先 | ｳﾚﾀﾝｺﾞﾑ系 X-2 立上り
塗膜防水 |  | 3.1
㎡
ﾊﾞﾙｺﾆｰ側溝 | ｳﾚﾀﾝｺﾞﾑ系 X-2 W95
塗膜防水 |  | 486
ｍ
ﾊﾞﾙｺﾆｰ巾木 | ｳﾚﾀﾝｺﾞﾑ系 X-2 H100
塗膜防水 |  | 486
ｍ
廊下側溝 | ｳﾚﾀﾝｺﾞﾑ系 X-2 W95
塗膜防水 |  | 418
ｍ
廊下巾木 | ｳﾚﾀﾝｺﾞﾑ系 X-2 H100
塗膜防水 |  | 396
ｍ
階段側溝 | ｳﾚﾀﾝｺﾞﾑ系 X-2 W95
塗膜防水 |  | 154
ｍ
階段側溝段部 | ｳﾚﾀﾝｺﾞﾑ系 X-2 W95
塗膜防水 |  | 131
ｍ
階段巾木 | ｳﾚﾀﾝｺﾞﾑ系 X-2 H100
塗膜防水 |  | 152
ｍ
階段段巾木 | ｳﾚﾀﾝｺﾞﾑ系 X-2 H100～
塗膜防水 |  | 102
ｍ
脱気筒 | SUS φ50 平場
4
か所
ｼｰﾘﾝｸﾞ | 一般部 ﾎﾟﾘｳﾚﾀﾝ系(PU-2)
| 10×10 | 11
ｍ
第4-1工区 建築工事 細目別内訳
第4-1工区 8棟 |  | 防水工事 |  |  | 外部
名 称 | 摘 要 | 数 量 | 単位 | 単 価 | 金 額 | 備 考
ｼｰﾘﾝｸﾞ | 一般部 ﾎﾟﾘｳﾚﾀﾝ系(PU-2)
| 10×10 | 63
ｍ
ｼｰﾘﾝｸﾞ | 一般部 ﾎﾟﾘｳﾚﾀﾝ系(PU-2)
| 10×10 | 87.6
ｍ
ｼｰﾘﾝｸﾞ | 一般部 ﾎﾟﾘｳﾚﾀﾝ系(PU-2)
| 10×10 | 20.8
ｍ
ｼｰﾘﾝｸﾞ | 一般部 ﾎﾟﾘｳﾚﾀﾝ系(PU-2)
| 25×15 | 1,280
ｍ
ｼｰﾘﾝｸﾞ | 一般部 ﾎﾟﾘｳﾚﾀﾝ系(PU-2)
| 20×15 | 65.8
ｍ
(共用)
ｼｰﾘﾝｸﾞ | 一般部 変成ｼﾘｺｰﾝ系(MS-2)
| 15×10 | 524
ｍ
ｼｰﾘﾝｸﾞ | 一般部 ﾎﾟﾘｳﾚﾀﾝ系(PU-2)
| 15×15 | 5.4
| (ﾊﾞｯｸｱｯﾌﾟ共) |  | ｍ
(住戸)
ｼｰﾘﾝｸﾞ | 一般部 変成ｼﾘｺｰﾝ系(MS-2)
| 10×10 | 1,854
ｍ
計
第4-1工区 建築工事 細目別内訳 | [5 empty] | 17
第4-1工区 8棟 |  | 防水工事 |  |  | 内部
名 称 | 摘 要 | 数 量 | 単位 | 単 価 | 金 額 | 備 考
(共用)
EVﾋﾟｯﾄ塗膜防水 | 平場 無機質浸透系
8.8
㎡
EVﾋﾟｯﾄ塗膜防水 | 立上り 無機質浸透系
17.5
㎡
(住戸)
ｼｰﾘﾝｸﾞ | 一般部 変成ｼﾘｺｰﾝ系(MS-2)
| 10×10 | 572
ｍ
計
第4-1工区 建築工事 細目別内訳
第4-1工区 8棟 |  | ﾀｲﾙ工事 |  |  | 外部
名 称 | 摘 要 | 数 量 | 単位 | 単 価 | 金 額 | 備 考
ﾋﾟﾛﾃｨ床 | 一般床ﾀｲﾙ張 Ⅰ類 無ゆう
床ﾀｲﾙ張り | 100㎜角 下地ﾓﾙﾀﾙ別途 | 49.7
㎡
ﾋﾟﾛﾃｨ前ﾎﾟｰﾁ床 | 一般床ﾀｲﾙ張 Ⅰ類 無ゆう
床ﾀｲﾙ張り | 100㎜角 下地ﾓﾙﾀﾙ別途 | 6.2
㎡
1階共用廊下床 | 一般床ﾀｲﾙ張 Ⅰ類 無ゆう
床ﾀｲﾙ張り | 100㎜角 下地ﾓﾙﾀﾙ別途 | 9.8
㎡
1階EVﾎｰﾙ床 | 一般床ﾀｲﾙ張 Ⅰ類 無ゆう
床ﾀｲﾙ張り | 100㎜角 下地ﾓﾙﾀﾙ別途 | 9.2
㎡
ﾎﾟｰﾁ段床 | 一般床ﾀｲﾙ張 Ⅰ類 無ゆう
床ﾀｲﾙ張り | 100㎜角 下地ﾓﾙﾀﾙ別途 | 3.9
㎡
ｽﾛｰﾌﾟ床 | 一般床ﾀｲﾙ張 Ⅰ類 無ゆう
床ﾀｲﾙ張り | 100㎜角 下地ﾓﾙﾀﾙ別途 | 9.1
㎡
ﾎﾟｰﾁ段床 | 垂れ付き段鼻 Ⅰ類 無ゆう
床ﾀｲﾙ | 100㎜角 下地ﾓﾙﾀﾙ別途 | 13
(階段用ﾀｲﾙ張り) |  |  | ｍ
廊下 | 垂れ付き段鼻 Ⅰ類 無ゆう
床ﾀｲﾙ | 100㎜角 下地ﾓﾙﾀﾙ別途 | 2.6
(階段用ﾀｲﾙ張り) |  |  | ｍ
計
第4-1工区 建築工事 細目別内訳 | [5 empty] | 18
第4-1工区 8棟 |  | 木及び内装ﾊﾟﾈﾙ工事 |  |  | 内部
名 称 | 摘 要 | 数 量 | 単位 | 単 価 | 金 額 | 備 考
(住戸)
構造材 | 杉 1 等 平割材
31.6
ｍ3
構造材 | 施工手間 釘共
31.6
ｍ3
ﾊﾟｯｷﾝ | 90×90×35+調整材
14,769
か所
ﾊﾟｯｷﾝ | 150×150×12+調整材
11,942
か所
内装ﾌﾟﾚﾊﾌﾞ部品 | 床ﾊﾟﾈﾙ
1
式
内装ﾌﾟﾚﾊﾌﾞ部品 | 外周壁ﾊﾟﾈﾙ
1
式
内装ﾌﾟﾚﾊﾌﾞ部品 | 間仕切壁ﾊﾟﾈﾙ
1
式
内装ﾌﾟﾚﾊﾌﾞ部品 | 天井ﾊﾟﾈﾙ
1
式
内装ﾌﾟﾚﾊﾌﾞ部品 | 集成造作材
1
式
内装ﾌﾟﾚﾊﾌﾞ部品 | 単一造作材
1
式
内装ﾌﾟﾚﾊﾌﾞ部品 | 塩ビ貼造作材
1
式
内装ﾌﾟﾚﾊﾌﾞ部品 | 附属金物
1
式
内装ﾌﾟﾚﾊﾌﾞ部品 | 塩ﾋﾞ製品
1
式
内装ﾌﾟﾚﾊﾌﾞ部品 | 雑部品
1
式
第4-1工区 建築工事 細目別内訳
第4-1工区 8棟 |  | 木及び内装ﾊﾟﾈﾙ工事 |  |  | 内部
名 称 | 摘 要 | 数 量 | 単位 | 単 価 | 金 額 | 備 考
床ｼｽﾃﾑ
1
式
内装ﾌﾟﾚﾊﾌﾞ大工 | 床ﾊﾟﾈﾙ
手間 |  | 375
㎡
内装ﾌﾟﾚﾊﾌﾞ大工 | 間仕切ﾊﾟﾈﾙ
手間 |  | 3,903
㎡
内装ﾌﾟﾚﾊﾌﾞ大工 | 枠ﾊﾟﾈﾙ
手間 |  | 2,944
㎡
内装ﾌﾟﾚﾊﾌﾞ大工 | 天井ﾊﾟﾈﾙ
手間 |  | 1,401
㎡
内装ﾌﾟﾚﾊﾌﾞ大工 | 押入棚ﾊﾟﾈﾙ
手間 |  | 750
㎡
内装ﾌﾟﾚﾊﾌﾞ大工 | 外周ﾊﾟﾈﾙ
手間 |  | 4,049
㎡
内装ﾌﾟﾚﾊﾌﾞ部品 | 手摺 I型
手間 |  | 152
か所
内装ﾌﾟﾚﾊﾌﾞ部品 | 手摺 L型
手間 |  | 76
か所
内装ﾌﾟﾚﾊﾌﾞ部品 | 塩ﾋﾞｼｰﾄ張り
手間 |  | 339
㎡
内装ﾌﾟﾚﾊﾌﾞ部品 | 捨貼合板張り
手間 |  | 339
㎡
内装ﾌﾟﾚﾊﾌﾞ部品 | ﾌﾛｰﾘﾝｸﾞ張り
手間 |  | 2,034
㎡
ﾈﾀﾞﾌｫｰﾑ | t50 和室用
| 材工共 | 1
式
内装ﾌﾟﾚﾊﾌﾞ部品 | 吊戸棚（一般住戸用）
手間 |  | 76
か所
内装ﾌﾟﾚﾊﾌﾞ部品 | ﾌﾗｯｼｭ戸 引違い
手間 |  | 228
か所
第4-1工区 建築工事 細目別内訳 | [5 empty] | 19
第4-1工区 8棟 |  | 木及び内装ﾊﾟﾈﾙ工事 |  |  | 内部
名 称 | 摘 要 | 数 量 | 単位 | 単 価 | 金 額 | 備 考
内装ﾌﾟﾚﾊﾌﾞ部品 | ﾌﾗｯｼｭ戸 開き戸
手間 |  | 76
か所
内装ﾌﾟﾚﾊﾌﾞ部品 | 軽量戸襖 引違い
手間 |  | 22
か所
内装ﾌﾟﾚﾊﾌﾞ部品 | ｲﾝｻｰﾄ 羽子板ﾎﾞﾙﾄ共
手間 |  | 829
か所
接着剤 | 2DK
22
戸
接着剤 | 3DK
54
戸
計
第4-1工区 建築工事 細目別内訳
第4-1工区 8棟 |  | 金属工事 |  |  | 外部
名 称 | 摘 要 | 数 量 | 単位 | 単 価 | 金 額 | 備 考
(屋根及びとい)
ﾙｰﾌﾄﾞﾚﾝ | 縦型ﾊﾞﾙｺﾆｰ用
| ﾓﾙﾀﾙ・塗膜防水用 VP75 | 55
| - |  | か所
ﾙｰﾌﾄﾞﾚﾝ | 横型廊下用
| ﾓﾙﾀﾙ・塗膜防水用 VP75 | 75
| - |  | か所
硬質ﾎﾟﾘ塩化 | 径75
ﾋﾞﾆﾙ管とい(ｶﾗｰ) |  | 343
ｍ
硬質ﾎﾟﾘ塩化 | 径75
ﾋﾞﾆﾙ管とい(ｶﾗｰ) | 呼び樋 L300 | 74
か所
硬質ﾎﾟﾘ塩化 | 径75
ﾋﾞﾆﾙ管とい(ｶﾗｰ) | 呼び樋 L450 | 7
か所
硬質ﾎﾟﾘ塩化 | 径75
ﾋﾞﾆﾙ管とい(ｶﾗｰ) | 呼び樋 L750 | 4
か所
硬質ﾎﾟﾘ塩化 | 径75
ﾋﾞﾆﾙ管とい(ｶﾗｰ) | 呼び樋 L900 | 44
か所
竪樋掃除口 | 竪樋φ75 T管75*75 ｶﾗｰ
(塩ﾋﾞ製) |  | 11
E-509－(2) |  |  | か所
排水管ｶﾊﾞｰ(塩ビ | 竪樋φ75 ｶﾗｰ
製) |  | 11
E-509(1) |  |  | か所
ﾊﾞﾙｺﾆｰ | 硬質ﾎﾟﾘ塩化ﾋﾞﾆﾙ管φ100 H200
竪樋貫通用ｽﾘｰﾌﾞ |  | 44
か所
(外部)
ｱﾙﾐ笠木 E-501 | 押出成型板
| ｱﾙﾐ製 L-110*55*2.0 直線 材工 | 83.2
ｍ
ｱﾙﾐ笠木 E-501 | 押出成型板
ｺｰﾅｰ | ｱﾙﾐ製 L-110*55*2.0 ｺｰﾅｰ 材工 | 6
か所
ｱﾙﾐ笠木 E-501 | 押出成型板
| ｱﾙﾐ製 L-110*55*2.0 直線 材工 | 18.7
ｍ
第4-1工区 建築工事 細目別内訳 | [5 empty] | 20
第4-1工区 8棟 |  | 金属工事 |  |  | 外部
名 称 | 摘 要 | 数 量 | 単位 | 単 価 | 金 額 | 備 考
ｱﾙﾐ笠木 E-501 | 押出成型板
ｺｰﾅｰ | ｱﾙﾐ製 L-110*55*2.0 ｺｰﾅｰ 材工 | 5
か所
吊環 | ｽﾃﾝﾚｽ製
E-501 |  | 8
か所
避雷針架台ｱﾝｶｰﾎﾞ | φ16 L=500 4本/組 ｼｰﾘﾝｸﾞ共
ﾙﾄ E-601 |  | 1
組
屋根式ﾏﾝﾎｰﾙ | 丸型 φ600 枠･鎖･南京錠･ﾀﾗｯﾌﾟ共
E-605 | 手掛け共 | 2
か所
屋根式ﾏﾝﾎｰﾙ押え | SUS304 W50*ｔ0.5
金物E-605 |  | 2
か所
屋上手摺 | H1100 ｽﾃﾝﾚｽ
11
ｍ
1階共用廊下床 | W40×t1.2 ｽﾃﾝﾚｽ
床見切 |  | 3.4
ｍ
ｽﾃﾝﾚｽ製ｸﾞﾚｰﾁﾝｸﾞ | ﾉﾝｽﾘｯﾌﾟﾀｲﾌﾟ W100(EVﾎｰﾙ) 受枠共
E-203 |  | 28.5
ｍ
ｽﾛｰﾌﾟ | H800 ｽﾃﾝﾚｽ
手摺 | 手摺:42.7φ×2.0 | 8.6
| 支柱:φ34×3.0 |  | ｍ
ﾎﾟｰﾁ | H800 ｽﾃﾝﾚｽ
手摺 | 手摺:42.7φ×2.0 | 1.6
| 支柱:φ34×3.0 |  | ｍ
ﾊﾞﾙｺﾆｰ手摺 | ｱﾙﾐ製 H1140 格子笠木共
E-100-(1) |  | 103
ｍ
物干金物 | ﾊﾞﾙｺﾆｰ 腰付 大
E-102-(1) |  | 76
組
ﾊﾞﾙｺﾆｰ隔板 | ｱﾙﾐ製 W835×H1800
E-101 | 枠･板･塗装･文字込 | 64
か所
手摺 | 笠木 φ40 樹脂成形品
E-400,401-(2) | 笠木受 ｱﾙﾐﾆｳﾑ押出型材 | 345
ｍ
廊下手摺 | ｱﾙﾐ製 H1250 格子笠木共
| L880+460 | 21
| D-302 |  | か所
第4-1工区 建築工事 細目別内訳
第4-1工区 8棟 |  | 金属工事 |  |  | 外部
名 称 | 摘 要 | 数 量 | 単位 | 単 価 | 金 額 | 備 考
進入防止面格子 | ｱﾙﾐ製 W3500×H1300 （廊下）
E-112 |  | 1
か所
手摺 | 笠木 φ40 樹脂成形品
E-400,401-(2) | 笠木受 ｱﾙﾐﾆｳﾑ押出型材 | 364
ｍ
進入防止面格子 | ｱﾙﾐ製 W2600×H1300 （階段）
E-112 |  | 1
か所
進入防止面格子 | ｱﾙﾐ製 W1410×H1300 （階段）
E-112 |  | 2
か所
進入防止面格子 | ｱﾙﾐ製 W1140×H1300 （階段）
E-112 |  | 1
か所
進入防止面格子 | ｱﾙﾐ製 W2400×H1100 斜部
E-112 | （階段） | 2
か所
床化粧ﾏﾝﾎｰﾙ | 600*600 受枠共 仕上別途
E-700 |  | 3
か所
手摺 | 笠木 φ40 樹脂成形品
E-400,401-(2) | 笠木受 ｱﾙﾐﾆｳﾑ押出型材 | 69.9
ｍ
防風ｽｸﾘｰﾝ | ｱﾙﾐ製H1375 L1000+4300(EVﾎｰﾙ)
E-111 | ｶﾞﾗｽ別途 | 4
か所
防風ｽｸﾘｰﾝ | ｱﾙﾐ製H1325 L1000+4300(EVﾎｰﾙ)
E-111 | ｶﾞﾗｽ別途 | 4
か所
防風ｽｸﾘｰﾝ | ｱﾙﾐ製H1275 L1000+4300(EVﾎｰﾙ)
E-111 | ｶﾞﾗｽ別途 | 1
か所
防風ｽｸﾘｰﾝ | ｱﾙﾐ製H1230 L1000+4300(EVﾎｰﾙ)
E-111 | ｶﾞﾗｽ別途 | 2
か所
ﾊﾝﾄﾞﾎｰﾙ | φ600 鋳鉄製
点検口蓋 |  | 1
か所
落下防止庇 | 1700×2000
| D-301 | 1
か所
落下防止庇 | 2400×2000
| D-301 | 1
か所
第4-1工区 建築工事 細目別内訳 | [5 empty] | 21
第4-1工区 8棟 |  | 金属工事 |  |  | 外部
名 称 | 摘 要 | 数 量 | 単位 | 単 価 | 金 額 | 備 考
落下防止庇 | 6500×2000
| D-301 | 1
か所
軽量鉄骨天井下地 | 25形(屋外) ふところ1.0ｍ未満
| 下地張りなし @300 ｲﾝｻｰﾄ含む | 58.9
㎡
計
第4-1工区 建築工事 細目別内訳
第4-1工区 8棟 |  | 金属工事 |  |  | 内部
名 称 | 摘 要 | 数 量 | 単位 | 単 価 | 金 額 | 備 考
(共用)
ｴﾚﾍﾞｰﾀｰ吊りﾌｯｸ | B型(ｽﾗﾌﾞ付け) 取付手間のみ
E-204 |  | 1
か所
天井点検口 | 一般ﾀｲﾌﾟ ｱﾙﾐ製 内外枠共額縁
| 450角 | 1
か所
床下点検用ﾀﾗｯﾌﾟ | ｽﾃﾝﾚｽ W300×H1150
支柱:L-40×40×3
横桟:φ16 @350
ﾎｰﾙｲﾝｱﾝｶｰ:φ13 4ヶ所
| D-501 | 4
か所
(住戸)
ｶｰﾃﾝﾚｰﾙ | ｱﾙﾐ製 ｼﾝｸﾞﾙ L810
76
か所
ｶｰﾃﾝﾚｰﾙ | ｱﾙﾐ製 ﾀﾞﾌﾞﾙ L1350
22
か所
ｶｰﾃﾝﾚｰﾙ | ｱﾙﾐ製 ﾀﾞﾌﾞﾙ L1700
76
か所
ｶｰﾃﾝﾚｰﾙ | ｱﾙﾐ製 ﾀﾞﾌﾞﾙ L1845
76
か所
ｶｰﾃﾝﾚｰﾙ | ｱﾙﾐ製 ﾀﾞﾌﾞﾙ L1900
54
か所
流し台部ｱﾙﾐ製見
切り |  | 188
ｍ
ｸｰﾗｰ取付用ｲﾝｻｰﾄ | 室内用 2連ﾎﾞﾙﾄ 箱型ｲﾝｻｰﾄ
I-302 |  | 228
か所
MB内ｶﾞｽ給湯器取 | ｽﾁｰﾙPL-1.6 上下2段 SOP塗り共
付用ﾌﾞﾗｹｯﾄ |  | 76
E-106 |  |  | 組
計
第4-1工区 建築工事 細目別内訳 | [5 empty] | 22
第4-1工区 8棟 |  | 左官工事 |  |  | 外部
名 称 | 摘 要 | 数 量 | 単位 | 単 価 | 金 額 | 備 考
(外部)
屋根 | 金ごて ｼﾝｸﾞﾙ下地
ｺﾝｸﾘｰﾄ直均し仕上 |  | 466
げ |  |  | ㎡
R階屋上床 | 金ごて 防水下地
ｺﾝｸﾘｰﾄ直均し仕上 |  | 113
げ |  |  | ㎡
EVﾎｰﾙ屋根 | 金ごて 防水下地
ｺﾝｸﾘｰﾄ直均し仕上 |  | 22.2
げ |  |  | ㎡
屋外階段屋根 | 金ごて 防水下地
ｺﾝｸﾘｰﾄ直均し仕上 |  | 21
げ |  |  | ㎡
屋上基礎天端 | 金ごて 防水下地
ｺﾝｸﾘｰﾄ直均し仕上 |  | 1.1
げ |  |  | ㎡
屋根式ﾏﾝﾎｰﾙ天端 | 金ごて 防水下地
ｺﾝｸﾘｰﾄ直均し仕上 |  | 0.8
げ |  |  | ㎡
RF屋上 | 金ごて 防水下地 W150
天端ｺﾝｸﾘｰﾄ直均し |  | 83.2
仕上げ |  |  | ｍ
EVﾎｰﾙ屋根 | 金ごて 防水下地 W180
天端ｺﾝｸﾘｰﾄ直均し |  | 13.8
仕上げ |  |  | ｍ
屋外階段屋根 | 金ごて 防水下地 W150
ｺﾝｸﾘｰﾄ直均し仕上 |  | 18.7
げ |  |  | ｍ
階段天端 | 金ごて W150
ｺﾝｸﾘｰﾄ直均し仕上 |  | 204
げ |  |  | ｍ
ﾊﾞﾙｺﾆｰ天端 | 金ごて W150
ｺﾝｸﾘｰﾄ直均し仕上 |  | 486
げ |  |  | ｍ
廊下天端 | 金ごて W150
ｺﾝｸﾘｰﾄ直均し仕上 |  | 383
げ |  |  | ｍ
天端 | 金ごて W150
ｺﾝｸﾘｰﾄ直均し仕上 |  | 58.3
げ |  |  | ｍ
ﾋﾟﾛﾃｨ床 | 木ごて 一般ﾀｲﾙ下地 厚37
ﾓﾙﾀﾙ塗り |  | 49.7
㎡
第4-1工区 建築工事 細目別内訳
第4-1工区 8棟 |  | 左官工事 |  |  | 外部
名 称 | 摘 要 | 数 量 | 単位 | 単 価 | 金 額 | 備 考
1F共用廊下床 | 木ごて 一般ﾀｲﾙ下地 厚37
ﾓﾙﾀﾙ塗り |  | 9.8
㎡
1FEVﾎｰﾙ床 | 木ごて 一般ﾀｲﾙ下地 厚37
ﾓﾙﾀﾙ塗り |  | 9.2
㎡
ﾋﾟﾛﾃｨ前ﾎﾟｰﾁ床 | 木ごて 一般ﾀｲﾙ下地 厚37
ﾓﾙﾀﾙ塗り |  | 6.2
㎡
ﾎﾟｰﾁ段床 | 木ごて 一般ﾀｲﾙ下地 厚37
ﾓﾙﾀﾙ塗り |  | 3.9
㎡
ｽﾛｰﾌﾟ床 | ﾎｳｷ目 ﾓﾙﾀﾙ仕上げ 厚30
ﾓﾙﾀﾙ塗り |  | 5.8
㎡
ｽﾛｰﾌﾟ床 | 木ごて 一般ﾀｲﾙ下地 厚37
ﾓﾙﾀﾙ塗り |  | 9.1
㎡
EVﾎｰﾙ床 | 金ごて ﾓﾙﾀﾙ仕上げ 厚30
防水ﾓﾙﾀﾙ塗り |  | 92.3
㎡
ﾊﾞﾙｺﾆｰ | 金ごて ﾓﾙﾀﾙ仕上げ 厚30
床ﾓﾙﾀﾙ塗り |  | 45.5
㎡
ﾊﾞﾙｺﾆｰ | 金ごて ﾓﾙﾀﾙ仕上げ 厚30
床防水ﾓﾙﾀﾙ塗り |  | 537
㎡
ﾊﾞﾙｺﾆｰ | @1200
床ﾓﾙﾀﾙ目地切り |  | 573
ｍ
ﾊﾞﾙｺﾆｰ | 金ごて W95
側溝ﾓﾙﾀﾙ塗り |  | 37.9
ｍ
ﾊﾞﾙｺﾆｰ | 金ごて W95
側溝防水ﾓﾙﾀﾙ塗り |  | 448
ｍ
廊下 | 金ごて ﾓﾙﾀﾙ仕上げ 厚30
床ﾓﾙﾀﾙ塗り |  | 70.4
㎡
廊下 | 金ごて ﾓﾙﾀﾙ仕上げ 厚30
階段ﾓﾙﾀﾙ塗り |  | 0.8
㎡
廊下 | 金ごて ﾓﾙﾀﾙ仕上げ 厚30
床防水ﾓﾙﾀﾙ塗り |  | 793
㎡
第4-1工区 建築工事 細目別内訳 | [5 empty] | 23
第4-1工区 8棟 |  | 左官工事 |  |  | 外部
名 称 | 摘 要 | 数 量 | 単位 | 単 価 | 金 額 | 備 考
廊下 | @1200
床ﾓﾙﾀﾙ目地切り |  | 786
ｍ
廊下 | 金ごて W95
側溝ﾓﾙﾀﾙ塗り |  | 39
ｍ
廊下 | 金ごて W95
側溝防水ﾓﾙﾀﾙ塗り |  | 379
ｍ
階段 | 金ごて ﾓﾙﾀﾙ仕上げ 厚30
床ﾓﾙﾀﾙ塗り |  | 6.1
㎡
階段 | 金ごて ﾓﾙﾀﾙ仕上げ 厚30
床防水ﾓﾙﾀﾙ塗り |  | 121
㎡
階段 | 金ごて ﾓﾙﾀﾙ仕上げ 厚30
階段防水ﾓﾙﾀﾙ塗り |  | 142
㎡
階段 | 金ごて W95
側溝ﾓﾙﾀﾙ塗り |  | 4.7
ｍ
階段 | 金ごて W95
側溝防水ﾓﾙﾀﾙ塗り |  | 149
ｍ
階段 | 金ごて W95
側溝段部防水ﾓﾙﾀﾙ |  | 131
塗り |  |  | ｍ
ﾊﾞﾙｺﾆｰ | 75×100×t50
手摺足元ﾓﾙﾀﾙ充填 | 合成高分子ｴﾏﾙｼｮﾝ入 | 152
か所
廊下 | 75×100×t50
手摺足元ﾓﾙﾀﾙ充填 | 合成高分子ｴﾏﾙｼｮﾝ入 | 63
か所
階段 | 75×100×t50
手摺足元ﾓﾙﾀﾙ充填 | 合成高分子ｴﾏﾙｼｮﾝ入 | 8
か所
ﾊﾝﾄﾞﾎｰﾙ | 金ごて ﾓﾙﾀﾙ仕上げ 厚30
天端ﾓﾙﾀﾙ塗り |  | 3.2
㎡
壁 | ｺﾝｸﾘｰﾄ面 凹凸状 吹付け
複層塗材 Si | ｱｸﾘﾙ系 水系 つやあり 上塗2回 | 4,164
| 下地調整費(C-1)共 |  | ㎡
壁 | ALCﾊﾟﾈﾙ面 凹凸状 吹付け
複層塗材 Si | ｱｸﾘﾙ系 水系 つやあり 上塗2回 | 164
| 下地調整費(C-1)共 |  | ㎡
第4-1工区 建築工事 細目別内訳
第4-1工区 8棟 |  | 左官工事 |  |  | 外部
名 称 | 摘 要 | 数 量 | 単位 | 単 価 | 金 額 | 備 考
梁型 | ｺﾝｸﾘｰﾄ面 凹凸状 吹付け
複層塗材 Si | ｱｸﾘﾙ系 水系 つやあり 上塗2回 | 18.9
| 下地調整費(C-1)共 |  | ㎡
手摺壁 | ｺﾝｸﾘｰﾄ面 凹凸状 吹付け
複層塗材 Si | ｱｸﾘﾙ系 水系 つやあり 上塗2回 | 2,524
| 下地調整費(C-1)共 |  | ㎡
手摺壁天端 | ｺﾝｸﾘｰﾄ面 凹凸状 吹付け
複層塗材 Si | ｱｸﾘﾙ系 水系 つやあり 上塗2回 | 170
| 下地調整費(C-1)共 |  | ㎡
天井 | ｺﾝｸﾘｰﾄ面 砂壁状 吹付け
外装薄塗材 E | 下地調整費(C-1)共 | 1,417
㎡
天井 | ｹｲｶﾙ板面 砂壁状 吹付け
外装薄塗材 E | 下地調整費(C-1)共 | 58.9
㎡
段裏天井 | ｺﾝｸﾘｰﾄ面 砂壁状 吹付け
外装薄塗材 E | 下地調整費(C-1)共 | 101
㎡
打継目地ﾓﾙﾀﾙ | 20×10
| 合成高分子ｴﾏﾙｼｮﾝ入 | 116
ｍ
(共用)
建具周囲防水 | 外部建具
ﾓﾙﾀﾙ充填 |  | 531
ｍ
(住戸)
建具周囲防水 | 外部建具
ﾓﾙﾀﾙ充填 |  | 1,854
ｍ
計
第4-1工区 建築工事 細目別内訳 | [5 empty] | 24
第4-1工区 8棟 |  | 左官工事 |  |  | 内部
名 称 | 摘 要 | 数 量 | 単位 | 単 価 | 金 額 | 備 考
(共用)
床ﾓﾙﾀﾙ塗り | 金ごて ﾓﾙﾀﾙ仕上げ 厚30
147
㎡
床防水ﾓﾙﾀﾙ塗り | 金ごて ﾓﾙﾀﾙ仕上げ 厚30
15.2
㎡
地下ﾋﾟｯﾄ | 金ごて 直均し仕上げ
床ｺﾝｸﾘｰﾄ直均し |  | 423
仕上げ |  |  | ㎡
EVﾋﾟｯﾄ | 金ごて 防水下地 厚15
床ﾓﾙﾀﾙ塗り |  | 8.8
㎡
(住戸)
床ｺﾝｸﾘｰﾄ直均し | 金ごて 浴室ﾕﾆｯﾄ下地
仕上げ |  | 215
㎡
床ﾓﾙﾀﾙ塗り | 金ごて ﾓﾙﾀﾙ仕上げ 厚30
112
㎡
計
第4-1工区 建築工事 細目別内訳
第4-1工区 8棟 |  | 木製建具工事
名 称 | 摘 要 | 数 量 | 単位 | 単 価 | 金 額 | 備 考
(住戸)
D-1 | 片引きﾌﾗｯｼｭ戸 BL準
新あいあい | W880×H1810 見込み27 | 22
か所
D-1a | 片引きﾌﾗｯｼｭ戸 BL準
新あいあい | W950×H1810 見込み27 | 54
か所
D-3 | 片引きﾌﾗｯｼｭ戸 BL準
新あいあい | W905×H1810 見込み27 | 76
か所
D-4 | 片引きﾌﾗｯｼｭ戸 BL準
新あいあい | W905×H1810 見込み27 | 76
か所
D-10 | 両開きﾌﾗｯｼｭ戸 BL準
新あいあい | W780×H1810 見込み27 | 34
か所
D-10 | 両開きﾌﾗｯｼｭ戸 BL準
新あいあい | W665×H1810 見込み27 | 10
か所
D-10 | 両開きﾌﾗｯｼｭ戸 BL準
新あいあい | W720×H1810 見込み27 | 2
か所
D-10 | 両開きﾌﾗｯｼｭ戸 BL準
新あいあい | W735×H1810 見込み27 | 8
か所
D-10a | 両開きﾌﾗｯｼｭ戸 BL準
新あいあい | W780×H1810 見込み27 | 22
か所
D-11 | 2枚引違い軽量戸襖(天袋付)
新あいあい | W1460×H(1810+445) 見込み16 | 22
か所
F-2 | 引違い襖
新あいあい | W1700×H1810 見込み19.5 | 54
か所
F-4 | 3枚引違い襖
新あいあい | W2585×H1810 見込み19.5 | 54
か所
F-5 | 4枚引違い襖
新あいあい | W2620×H1810 見込み19.5 | 22
か所
F-5a | 4枚引違い襖
新あいあい | W3240×H1810 見込み19.5 | 54
か所
第4-1工区 建築工事 細目別内訳 | [5 empty] | 25
第4-1工区 8棟 |  | 木製建具工事
名 称 | 摘 要 | 数 量 | 単位 | 単 価 | 金 額 | 備 考
F-7 一般階 | 引違い襖(天袋付)
新あいあい | W1695(1215)×H1810 見込み19.5 | 49
| - |  | か所
F-7 最上階 | 引違い襖(天袋付)
新あいあい | W1695(1695)×H1810 見込み19.5 | 5
| - |  | か所
F-8 一般階 | 3枚引違い襖(天袋付)
新あいあい | W2525(2170)×H1810 見込み19.5 | 2
| - |  | か所
F-8 一般階 | 3枚引違い襖(天袋付)
新あいあい | W2535(2170)×H1810 見込み19.5 | 18
| - |  | か所
F-8 最上階 | 4枚引違い襖(天袋付)
新あいあい | W2535(2575)×H1810 見込み19.5 | 2
| - |  | か所
F-8a | 4枚引違い襖(天袋付)
新あいあい | W2960×H1810 見込み19.5 - | 54
か所
計
第4-1工区 建築工事 細目別内訳
第4-1工区 8棟 |  | 金属製建具工事 |  |  | ｱﾙﾐ製建具
名 称 | 摘 要 | 数 量 | 単位 | 単 価 | 金 額 | 備 考
(住戸)
ALD-1（S-4） | 引違いｶﾞﾗｽ戸 BL-B
| W1500×H1800 見込み70+20(網戸) | 6
か所
ALD-1（S-6） | 引違いｶﾞﾗｽ戸 BL-B
| W1500×H1800 見込み70+20(網戸) | 12
か所
ALD-2（S-4） | 引違いｶﾞﾗｽ戸 BL-B
| W1700×H1800 見込み70+20(網戸) | 16
か所
ALD-2（S-6） | 引違いｶﾞﾗｽ戸 BL-B
| W1700×H1800 見込み70+20(網戸) | 30
か所
ALD-2a（S-4） | 引違いｶﾞﾗｽ戸 BL-B
（換気小窓付） | W1700×H1800 見込み70+20(網戸) | 22
か所
ALD-2a（S-6） | 引違いｶﾞﾗｽ戸 BL-B
（換気小窓付） | W1700×H1800 見込み70+20(網戸) | 42
か所
ALD-8（S-4） | 引違いｶﾞﾗｽ戸 BL-B
| W1500×H1800 見込み70+20(網戸) | 4
| 防火設備 |  | か所
ALD-9（S-4） | 引違いｶﾞﾗｽ戸 BL-B
| W1700×H1800 見込み70+20(網戸) | 8
| 防火設備 |  | か所
ALD-9a（S-4) | 引違いｶﾞﾗｽ戸 BL-B
（換気小窓付） | W1700×H1800 見込み70+20(網戸) | 12
| 防火設備 |  | か所
ALW-1（S-4） | 引違いｶﾞﾗｽ窓 BL-B
| W1175×H1100 見込み70+20(網戸) | 10
か所
ALW-1（S-6） | 引違いｶﾞﾗｽ窓 BL-B
| W1175×H1100 見込み70+20(網戸) | 12
か所
ALW-3（S-4） | 引違いｶﾞﾗｽ窓 BL-B
| W1500×H1100 見込み70+20(網戸) | 24
か所
ALW-3（S-6） | 引違いｶﾞﾗｽ窓 BL-B
| W1500×H1100 見込み70+20(網戸) | 30
か所
計
第4-1工区 建築工事 細目別内訳 | [5 empty] | 26
第4-1工区 8棟 |  | 金属製建具工事 |  |  | 鋼製建具
名 称 | 摘 要 | 数 量 | 単位 | 単 価 | 金 額 | 備 考
(共用)
KSD-1 | 片開き両面ﾌﾗｯｼｭ戸
| 特定防火設備(常閉･遮煙) | 3
| W800×H1900 見込み80 |  | か所
KSD-2 | 両開き片面ﾌﾗｯｼｭ戸
| W2530×H2000 見込み50 | 1
か所
KSD-3 | 両開き片面ﾌﾗｯｼｭ戸
| W2530×H2000 見込み50 | 10
か所
KSD-4 | 片開き片面ﾌﾗｯｼｭ戸
| W800×H1900 見込み50 | 2
か所
KSD-5 | 鋼製ﾊﾟﾈﾙ
| W1870×H2000 見込み50 | 2
か所
KSD-6 | 鋼製ﾊﾟﾈﾙ
| W1870×H2000 見込み50 | 6
か所
KSD-8 | 鋼製ﾊﾟﾈﾙ
| W1870×H2000 見込み50 | 3
か所
KSD-10 | 2段開き両面ﾌﾗｯｼｭ戸
| 常時閉鎖式特定防火設備 | 1
| W1335×H2020 見込み150 |  | か所
KSD-11 | W=300×H=300 SOP
| 遮煙 特定防火設備 | 2
か所
PSD-1 | 片開きﾊﾟｲﾌﾟｼｬﾌﾄﾄﾞｱ BL製品
| W800×H1970 見込み60 | 77
か所
(住戸)
SD-1 | 片開き両面ﾌﾗｯｼｭ戸 BL-B
| W850×H1900 見込み80 | 76
か所
計
第4-1工区 建築工事 細目別内訳
第4-1工区 8棟 |  | ｶﾞﾗｽ工事
名 称 | 摘 要 | 数 量 | 単位 | 単 価 | 金 額 | 備 考
(金属製建具用)
ﾌﾛｰﾄ板ｶﾞﾗｽ | 厚さ5 特寸 2.18㎡以下
| ｶﾞｽｹｯﾄ 清掃共 | 211
㎡
型板ｶﾞﾗｽ | 厚さ4 特寸 2.18㎡以下
| ｶﾞｽｹｯﾄ 清掃共 | 171
㎡
網入磨き板ｶﾞﾗｽ | 厚さ6.8 特寸 2.18㎡以下 ひ し
| ｶﾞｽｹｯﾄ 清掃共 | 39.2
㎡
網入型板ｶﾞﾗｽ | 厚さ6.8 特寸 2.18㎡以下 ひし
| ｶﾞｽｹｯﾄ 清掃共 | 150
㎡
換気小窓用ｶﾞﾗｽ | 透明 厚さ5
| W425×H150 清掃共 | 64
か所
換気小窓用ｶﾞﾗｽ | 網入磨板 厚さ6.8
| W425×H150 清掃共 | 12
か所
(木製建具用)
型板ｶﾞﾗｽ | 厚さ4 特寸 2.18㎡以下
| ｼｰﾘﾝｸﾞ 清掃共 | 62.2
㎡
(防雨ｽｸﾘｰﾝ用)
網入型板ｶﾞﾗｽ | 厚さ6.8 特寸 2.18㎡以下 ひし
| ｼｰﾘﾝｸﾞ 清掃共 | 58.3
㎡
計
第4-1工区 建築工事 細目別内訳 | [5 empty] | 27
第4-1工区 8棟 |  | 塗装工事 |  |  | 外部
名 称 | 摘 要 | 数 量 | 単位 | 単 価 | 金 額 | 備 考
(共用)
SOP塗 | 鋼製建具面
| 工程B種 塗料1種錆止A種共 | 646
㎡
(住戸)
SOP塗 | 鋼製建具面
| 工程B種 塗料1種錆止A種共 | 356
㎡
計
第4-1工区 建築工事 細目別内訳
第4-1工区 8棟 |  | 塗装工事 |  |  | 内部
名 称 | 摘 要 | 数 量 | 単位 | 単 価 | 金 額 | 備 考
(住戸)
OSV塗り(ｵｲﾙｽﾃｲﾝﾜ | 木部(玄関框) 素地付着物除去
ﾆｽ) |  | 119
(糸幅300㎜以下) |  |  | ｍ
ＳＯＰ塗り | 木部 工程B種(屋内)
(糸幅300㎜以下) | 素地A種 | 372
ｍ
計
第4-1工区 建築工事 細目別内訳 | [5 empty] | 28
第4-1工区 8棟 |  | 内外装工事 |  |  | 外部
名 称 | 摘 要 | 数 量 | 単位 | 単 価 | 金 額 | 備 考
天井 けい酸 | ﾀｲﾌﾟ2(ﾉﾝｱｽ)0.8FK 厚 8
ｶﾙｼｳﾑ板張り | 目透かし | 58.9
㎡
計
第4-1工区 建築工事 細目別内訳
第4-1工区 8棟 |  | 内外装工事 |  |  | 内部
名 称 | 摘 要 | 数 量 | 単位 | 単 価 | 金 額 | 備 考
(住戸)
畳敷き | 床JIS､KT-Ⅲ 表JAS､綿引･2等
| 新畳（1帖） | 672
枚
畳敷き | 床JIS､KT-Ⅲ 表JAS､綿引･2等
| 新畳（半帖） | 54
枚
天井 | 厚 9.5 準不燃 継目処理
せっこうﾎﾞｰﾄﾞ |  | 250
張り(GB-R) |  |  | ㎡
天井ﾋﾞﾆﾙｸﾛｽ張り | ﾎﾞｰﾄﾞ面
176
㎡
天井ﾋﾞﾆﾙｸﾛｽ張り | ﾎﾞｰﾄﾞ面 和室用
74.6
㎡
天井ﾋﾞﾆﾙｸﾛｽ張り | ｺﾝｸﾘｰﾄ面
1,051
㎡
天井ﾋﾞﾆﾙｸﾛｽ張り | ｺﾝｸﾘｰﾄ面 和室用
795
㎡
梁型 | 厚 9.5 準不燃 継目処理
せっこうﾎﾞｰﾄﾞ |  | 617
張り(GB-R) |  |  | ㎡
梁型ﾋﾞﾆﾙｸﾛｽ張り | ﾎﾞｰﾄﾞ面
307
㎡
梁型ﾋﾞﾆﾙｸﾛｽ張り | ﾎﾞｰﾄﾞ面 和室用
310
㎡
屋根ｽﾗﾌﾞ下 | 厚さ35 打込み
ﾎﾟﾘｽﾁﾚﾝﾌｫｰﾑ板 |  | 534
㎡
壁 | 厚さ45 打込み
ﾎﾟﾘｽﾁﾚﾝﾌｫｰﾑ板 |  | 1,992
㎡
壁 | 厚さ25 打込み
ﾎﾟﾘｽﾁﾚﾝﾌｫｰﾑ板 |  | 246
㎡
熱橋部 | 厚さ25 打込み
ﾎﾟﾘｽﾁﾚﾝﾌｫｰﾑ板 |  | 543
㎡
第4-1工区 建築工事 細目別内訳 | [5 empty] | 29
第4-1工区 8棟 |  | 内外装工事 |  |  | 内部
名 称 | 摘 要 | 数 量 | 単位 | 単 価 | 金 額 | 備 考
1階ｽﾗﾌﾞ下 | 厚さ30 打込み
ﾎﾟﾘｽﾁﾚﾝﾌｫｰﾑ板 |  | 410
㎡
1階見上 | 厚さ90 打込み
ﾎﾟﾘｽﾁﾚﾝﾌｫｰﾑ板 |  | 65.2
㎡
天井ｸﾞﾗｽｳｰﾙ敷込 | t75 24kg/m3
337
㎡
計
第4-1工区 建築工事 細目別内訳
第4-1工区 8棟 |  | 仕上ﾕﾆｯﾄ工事 |  |  | 外部
名 称 | 摘 要 | 数 量 | 単位 | 単 価 | 金 額 | 備 考
階段滑り止め | ｱﾙﾐ製 ｴﾝﾄﾞ無し 幅35
347
ｍ
換気孔 | φ50 最上階天井裏用
| 防虫網付 ｽﾘｰﾌﾞ別途 L=600 | 28
か所
表札 E-105 | 住戸入口
76
か所
雨水排水管 | (竪樋第一会所まで)
| VUφ75 | 13
ｍ
一般室名札板 | b型 W300 H75 （内部）
E-302 |  | 1
か所
棟番号 | 躯体欠込型
E-303 |  | 1
か所
階数番号 E-303 | EVﾎｰﾙ・階段
33
か所
点字表示板 | ｱﾙﾐ製 50×87.5
E-400-(3) |  | 40
か所
消火器 E-108 | ABC粉末 10（型）壁掛式
45
か所
集合郵便受箱 E- | 縦型・横置・前入前出(ﾗｯﾁ錠)1戸
304 |  | 76
戸
掲示板 | ｱﾙﾐ枠 合板 表面OP塗装仕上
W1800 H900 |  | 1
か所
EVﾎｰﾙ1階 | 300角 磁器質ﾀｲﾙ
視覚障害者誘導用 | 位置表示 | 2
ﾌﾞﾛｯｸ |  |  | か所
EVﾎｰﾙ2-11階 | 300角 磁器質ﾀｲﾙ
点字ﾌﾞﾛｯｸ | 位置表示 | 20
か所
計
第4-1工区 建築工事 細目別内訳 | [5 empty] | 30
第4-1工区 8棟 |  | 仕上ﾕﾆｯﾄ工事 |  |  | 内部
名 称 | 摘 要 | 数 量 | 単位 | 単 価 | 金 額 | 備 考
(共用)
一般室名札板 | b型 W300 H75 （内部）
E-302 |  | 3
か所
床下通気口 | φ200
6
か所
(住戸)
ｽﾘｰﾌﾞｷｬｯﾌﾟ | ｸｰﾗｰ用 外部ABS樹脂
I-303 | φ75 ｽﾘｰﾌﾞ別途 | 76
組
ｽﾘｰﾌﾞｷｬｯﾌﾟ | ｸｰﾗｰ用 外部SUS
I-303 | φ75 ｽﾘｰﾌﾞ別途 | 76
組
ｽﾘｰﾌﾞｷｬｯﾌﾟ | ｸｰﾗｰ用 外部ABS樹脂
I-303 | φ100 ｽﾘｰﾌﾞ別途 | 130
組
ﾚｼﾞｽﾀｰ･ｶﾞﾗﾘ | φ125 SUSｶﾞﾗﾘ
I-303 | 常時開放型 ｽﾘｰﾌﾞ別途 | 76
組
ﾚｼﾞｽﾀｰ･ｶﾞﾗﾘ | φ150 ABS樹脂ｶﾞﾗﾘ
I-303 | 常時開放型 ｽﾘｰﾌﾞ別途 | 76
組
ﾚｼﾞｽﾀｰ･ｶﾞﾗﾘ | φ200 ABS樹脂ｶﾞﾗﾘ
I-303 | 常時開放型 ｽﾘｰﾌﾞ別途 | 76
組
浴室ﾕﾆｯﾄ | 一般住戸
I-202～204 |  | 76
か所
流し台 | 1500ﾀｲﾌﾟ､ｺﾝﾛ台､水切板､塞ぎ板共
I-100-(2) | 吊り戸棚共 | 76
か所
水切棚 | ｽﾃﾝﾚｽ W600
I-100-(2) |  | 76
か所
IH開口部 | ｽﾃﾝﾚｽ t1.0 ﾋﾞｽ止め
ｺﾝｾﾝﾄ用切欠きﾌﾀ | W200×H115 | 76
I-100-(3) |  |  | か所
窓面格子 | ｱﾙﾐ製 W1200 H1000
I-301 |  | 76
か所
第4-1工区 建築工事 細目別内訳
第4-1工区 8棟 |  | 仕上ﾕﾆｯﾄ工事 |  |  | 内部
名 称 | 摘 要 | 数 量 | 単位 | 単 価 | 金 額 | 備 考
ﾋﾟｯﾄ通気管 | φ150 L700
12
か所
ﾋﾟｯﾄ連通管 | φ150(半割) L700
12
か所
ﾋﾟｯﾄ通水管 | φ50 L700
14
か所
計
第4-1工区 建築工事 細目別内訳 | [5 empty] | 31
第4-1工区 集会所 |  | 直接仮設
名 称 | 摘 要 | 数 量 | 単位 | 単 価 | 金 額 | 備 考
遣方 | 小規模
244
㎡
墨出し | 小規模 -
| - | 244
㎡
養生 | 小規模 -
| - | 244
㎡
整理清掃 | 小規模 -
後片付け | - | 244
㎡
枠組本足場 | 建枠 600×1700 布枠500×1枚
(手すり先行方式) | RC造標準日数 修理費含む | 307
| 12m未満 1階建 建築面積 300㎡ |  | ㎡
安全手すり | 枠組本足場用
(手すり先行方式) | RC造標準日数 修理費含む | 76.8
ｍ
ﾈｯﾄ状養生ｼｰﾄ張り | 防炎Ⅰ類 RC造標準日数 運搬費共
| 1階建 | 307
㎡
内部仕上足場 | RC造標準日数 修理費含む
| 脚立足場 | 242
| 階高4.0m以下 平家用 |  | ㎡
仮設材運搬 | [5 empty] | 別紙 00-0012
1
式
計
第4-1工区 建築工事 細目別内訳
第4-1工区 集会所 |  | 土工事
名 称 | 摘 要 | 数 量 | 単位 | 単 価 | 金 額 | 備 考
根切り | つぼ,布掘り
| 深さ2.5m程度 | 292
ｍ3
床付け | つぼ,布掘り
160
㎡
埋戻し(B種) | - 発生土
145
ｍ3
山留め | ｼｰﾄﾊﾟｲﾙ U型 鋼矢板Ⅱ型（圧入工
| 法）2か月程度 | 156
㎡
建設発生土運搬 | 10t積級
| 土砂 | 147
| 31.5㎞以下 |  | ｍ3
建設発生土処分 | 投棄料
147
ｍ3
計
第4-1工区 建築工事 細目別内訳 | [5 empty] | 32
第4-1工区 集会所 |  | 地業工事
名 称 | 摘 要 | 数 量 | 単位 | 単 価 | 金 額 | 備 考
砂利地業 | 再生ｸﾗｯｼｬﾗﾝ
40.5
ｍ3
床下防湿層敷き | ﾎﾟﾘｴﾁﾚﾝﾌｨﾙﾑ 厚0.15
169
㎡
土間下断熱材敷き | 3種bA 厚さ30㎜
169
㎡
地盤改良 | ｾﾒﾝﾄ固化材 50，80kg/㎥
1
式
計
第4-1工区 建築工事 細目別内訳
第4-1工区 集会所 |  | 鉄筋工事 |  |  | 躯体
名 称 | 摘 要 | 数 量 | 単位 | 単 価 | 金 額 | 備 考
異形鉄筋(SD295) | D10
3.2
ｔ
異形鉄筋(SD295) | D13
3.9
ｔ
異形鉄筋(SD295) | D16
1
ｔ
ｽｸﾗｯﾌﾟ控除 | 鉄屑 ヘビーH2
0.2
ｔ
鉄筋加工組立 | [5 empty] | 別紙 00-0013
1
式
梁貫通補強 | [5 empty] | 別紙 00-0014
1
式
溶接金網敷 | 径6.0 150×150
74.5
㎡
せん断補強筋 | [5 empty] | 別紙 00-0015
1
式
計
第4-1工区 建築工事 細目別内訳 | [5 empty] | 33
第4-1工区 集会所 |  | コンクリート工事 |  |  | 躯体
名 称 | 摘 要 | 数 量 | 単位 | 単 価 | 金 額 | 備 考
普通ｺﾝｸﾘｰﾄ | JIS A5308 呼び強度18 S15
| 粗骨材20 | 20.4
ｍ3
普通ｺﾝｸﾘｰﾄ | JIS A5308 呼び強度24 S18
| 粗骨材20 | 79.3
ｍ3
ｺﾝｸﾘｰﾄ打設手間 | [5 empty] | 別紙 00-0016
1
式
ﾎﾟﾝﾌﾟ圧送 | [5 empty] | 別紙 00-0017
1
式
構造体強度補正
1
式
計
第4-1工区 建築工事 細目別内訳
第4-1工区 集会所 |  | 型枠工事 |  |  | 躯体
名 称 | 摘 要 | 数 量 | 単位 | 単 価 | 金 額 | 備 考
型枠 | 普通合板型枠
| - 基礎部 | 339
| - |  | ㎡
型枠 | 打放合板型枠B種
| ﾗｰﾒﾝ構造 基礎部 | 13.2
| - |  | ㎡
型枠運搬費 | 4ｔ車 30㎞程度 往復
352
㎡
ｽﾘｰﾌﾞ | [5 empty] | 別紙 00-0018
1
式
計
第4-1工区 建築工事 細目別内訳 | [5 empty] | 34
第4-1工区 集会所 |  | 型枠工事 |  |  | 外部仕上
名 称 | 摘 要 | 数 量 | 単位 | 単 価 | 金 額 | 備 考
打放し面補修 | B 種 ｺｰﾝ処理 部分目違いばらい
13.2
㎡
計
第4-1工区 建築工事 細目別内訳
第4-1工区 集会所 |  | 防水工事 |  |  | 外部
名 称 | 摘 要 | 数 量 | 単位 | 単 価 | 金 額 | 備 考
ｼｰﾘﾝｸﾞ | 一般部 変成ｼﾘｺｰﾝ系(MS-2)
| 15×10 | 94.2
ｍ
ｼｰﾘﾝｸﾞ | 一般部 ﾎﾟﾘｳﾚﾀﾝ系(PU-2)
| 10×10 | 0.9
ｍ
計
第4-1工区 建築工事 細目別内訳 | [5 empty] | 35
第4-1工区 集会所 |  | 防水工事 |  |  | 内部
名 称 | 摘 要 | 数 量 | 単位 | 単 価 | 金 額 | 備 考
ｼｰﾘﾝｸﾞ | 一般部 変成ｼﾘｺｰﾝ系(MS-2)
| 10×10 | 23.5
ｍ
計
第4-1工区 建築工事 細目別内訳
第4-1工区 集会所 |  | 石工事 |  |  | 内部
名 称 | 摘 要 | 数 量 | 単位 | 単 価 | 金 額 | 備 考
床見切 | ﾃﾗｿﾞｰﾌﾞﾛｯｸ W60
| 大理石 巾木120×20準用 | 0.6
ｍ
計
第4-1工区 建築工事 細目別内訳 | [5 empty] | 36
第4-1工区 集会所 |  | タイル工事 |  |  | 外部
名 称 | 摘 要 | 数 量 | 単位 | 単 価 | 金 額 | 備 考
床ﾀｲﾙ張り | 一般床ﾀｲﾙ張 Ⅰ類 無ゆう
| 100㎜角 下地ﾓﾙﾀﾙ別途 | 10.2
㎡
誘導用及び | 点字ﾀｲﾙ Ⅰ類 無ゆう
注意喚起用床材 | 300角 | 1
㎡
計
第4-1工区 建築工事 細目別内訳
第4-1工区 集会所 |  | タイル工事 |  |  | 内部
名 称 | 摘 要 | 数 量 | 単位 | 単 価 | 金 額 | 備 考
床ﾀｲﾙ張り | 一般床ﾀｲﾙ張 Ⅰ類 無ゆう
| 100㎜角 下地ﾓﾙﾀﾙ別途 | 8.2
㎡
巾木ﾀｲﾙ張り | 一般床ﾀｲﾙ張 Ⅰ類 無ゆう
| 100㎜角 H100 | 4.2
ｍ
汚垂ﾀｲﾙ張り | t15 抗菌仕様
1.5
㎡
計
第4-1工区 建築工事 細目別内訳 | [5 empty] | 37
第4-1工区 集会所 |  | 木工事 |  |  | 軸組
名 称 | 摘 要 | 数 量 | 単位 | 単 価 | 金 額 | 備 考
構造材材料費 | 桧･杉材 金物費含む
1
式
羽柄材･合板 | 杉材 野地板含む
材料費 |  | 1
式
材料加工費
1
式
運搬費
1
式
計
第4-1工区 建築工事 細目別内訳
第4-1工区 集会所 |  | 木工事 |  |  | 仕上
名 称 | 摘 要 | 数 量 | 単位 | 単 価 | 金 額 | 備 考
棚 合板張り | ﾗﾜﾝ合板 1類 厚さ5.5㎜
2
㎡
壁見切縁 | 杉 25×25
46.9
ｍ
壁見切縁 | 杉 40×25
5
ｍ
額縁 | 杉 88.5×25
17.7
ｍ
額縁 | 杉 98×25
25.8
ｍ
額縁 | 杉 120.5×25
4.8
ｍ
額縁 | 杉 123.5×25
30.1
ｍ
計
第4-1工区 建築工事 細目別内訳 | [5 empty] | 38
第4-1工区 集会所 |  | 金属工事 |  |  | 外部
名 称 | 摘 要 | 数 量 | 単位 | 単 価 | 金 額 | 備 考
玄関 傘立て | SUS HL φ25 L450×D220
2
か所
(屋根及びとい)
屋根 縦ﾊｾﾞ葺き | ｶﾞﾙﾊﾞﾘｳﾑ鋼板 t0.5
262
㎡
屋根下地材 | ｱｽﾌｧﾙﾄﾙｰﾌｨﾝｸﾞ 940(22Kg)
| 野地板木工事 | 262
㎡
軒先唐草 | ｶﾞﾙﾊﾞﾘｳﾑ鋼板 t0.5
15.3
ｍ
軒先面戸 | ｶﾞﾙﾊﾞﾘｳﾑ鋼板 t0.5
| 25×130加工 木下地 | 15.3
ｍ
ｹﾗﾊﾞ唐草 | ｶﾞﾙﾊﾞﾘｳﾑ鋼板 t0.5
34
ｍ
ｹﾗﾊﾞ面戸 | ｶﾞﾙﾊﾞﾘｳﾑ鋼板 t0.5
| 25×130加工 木下地 | 34
ｍ
水上唐草 | ｶﾞﾙﾊﾞﾘｳﾑ鋼板 t0.5
15.3
ｍ
水上面戸 | ｶﾞﾙﾊﾞﾘｳﾑ鋼板 t0.5
| 25×130加工 木下地 | 15.3
ｍ
落し口 | 径75
3
か所
塩ビ角樋 | 200×165
15.3
ｍ
庇屋根 平葺き | ｶﾞﾙﾊﾞﾘｳﾑ鋼板 t0.5
36.7
㎡
屋根下地材 | ｱｽﾌｧﾙﾄﾙｰﾌｨﾝｸﾞ 22Kg
36.7
㎡
庇幕板 | ｶﾞﾙﾊﾞﾘｳﾑ鋼板 t0.5
| D65×H260 水切加工 | 60.5
ｍ
第4-1工区 建築工事 細目別内訳
第4-1工区 集会所 |  | 金属工事 |  |  | 外部
名 称 | 摘 要 | 数 量 | 単位 | 単 価 | 金 額 | 備 考
外壁水切 | ｶﾞﾙﾊﾞﾘｳﾑ鋼板 t0.5
54.7
ｍ
庇立上り | ｶﾞﾙﾊﾞﾘｳﾑ鋼板 t0.4 H80 加工
54.7
ｍ
ﾙｰﾌﾄﾞﾚﾝ | 中継用 鋼板下用
| VP75 (差込み式) 張掛け幅 100 | 7
か所
硬質ﾎﾟﾘ塩化 | 径75
ﾋﾞﾆﾙ管とい |  | 24
ｍ
計
第4-1工区 建築工事 細目別内訳 | [5 empty] | 39
第4-1工区 集会所 |  | 金属工事 |  |  | 内部
名 称 | 摘 要 | 数 量 | 単位 | 単 価 | 金 額 | 備 考
床点検口 | 屋内用 一般型貼物用 ｱﾙﾐ製枠
| ｽﾃﾝﾚｽ目地 鍵無 600角 | 2
か所
ﾋﾟｯﾄ ﾀﾗｯﾌﾟ | SUS製 自立型 H1200
2
か所
玄関 手摺 | SUS φ38 L500×H800
1
か所
床見切 | SUS D50 t2.0曲げ加工
4.5
ｍ
ﾗｲﾆﾝｸﾞ 面台 | SUS W100×t25 PL-1.6加工
1.1
ｍ
ﾗｲﾆﾝｸﾞ 面台 | SUS W150×t25 PL-1.6加工
1.3
ｍ
ﾗｲﾆﾝｸﾞ 面台 | SUS W160×t25 PL-1.6加工
5.7
ｍ
ﾗｲﾆﾝｸﾞ 面台 | SUS W200×t25 PL-1.6加工
1.6
ｍ
ｶｰﾃﾝﾚｰﾙ | ｱﾙﾐ製 ﾀﾞﾌﾞﾙ
18.1
ｍ
軽量鉄骨壁下地 | 65形 下地張りなし @300
(ﾗｲﾆﾝｸﾞ) |  | 13.3
㎡
軽量鉄骨壁下地 | 65形 下地張りなし @300
5
㎡
軽量鉄骨壁 | 65形 扉等三方補強
開口部補強 | 600×2000㎜程度 | 1
か所
軽量鉄骨天井下地 | 19形(屋内) ふところ1.5ｍ未満
| 下地張りなし @300 ｲﾝｻｰﾄ含む | 227
㎡
天井点検口 | 一般ﾀｲﾌﾟ ｱﾙﾐ製 内外枠共額縁
| 450角 | 10
か所
軽量鉄骨天井 | 19形(屋内) φ200㎜程度
開口部補強 | ﾎﾞｰﾄﾞ等切込み共 | 18
か所
第4-1工区 建築工事 細目別内訳
第4-1工区 集会所 |  | 金属工事 |  |  | 内部
名 称 | 摘 要 | 数 量 | 単位 | 単 価 | 金 額 | 備 考
軽量鉄骨天井 | 19形(屋内) 450× 450㎜程度
開口部補強 | ﾎﾞｰﾄﾞ等切込み共 | 10
か所
軽量鉄骨天井 | 19形(屋内) 200× 600㎜程度
開口部補強 | ﾎﾞｰﾄﾞ等切込み共 | 6
か所
軽量鉄骨天井 | 19形(屋内) 200×1200㎜程度
開口部補強 | ﾎﾞｰﾄﾞ等切込み共 | 27
か所
計
第4-1工区 建築工事 細目別内訳 | [5 empty] | 40
第4-1工区 集会所 |  | 左官工事 |  |  | 外部
名 称 | 摘 要 | 数 量 | 単位 | 単 価 | 金 額 | 備 考
床ｺﾝｸﾘｰﾄ直均し | 金ごて 直均し仕上げ
仕上げ |  | 20.3
(犬走り) |  |  | ㎡
床ﾓﾙﾀﾙ塗り | 木ごて 一般ﾀｲﾙ下地 厚37
11.2
㎡
建具周囲防水 | 外部建具
ﾓﾙﾀﾙ充填 |  | 15.7
ｍ
計
第4-1工区 建築工事 細目別内訳
第4-1工区 集会所 |  | 左官工事 |  |  | 内部
名 称 | 摘 要 | 数 量 | 単位 | 単 価 | 金 額 | 備 考
床ｺﾝｸﾘｰﾄ直均し | 金ごて 直均し仕上げ
仕上げ |  | 60.1
(ﾋﾟｯﾄ) |  |  | ㎡
床ﾓﾙﾀﾙ塗り | 木ごて 一般ﾀｲﾙ下地 厚37
8.2
㎡
建具周囲 | 内部建具
ﾓﾙﾀﾙ充填 |  | 19.5
ｍ
床ｾﾙﾌﾚﾍﾞﾘﾝｸﾞ | 厚10 ｾﾒﾝﾄ系
219
㎡
計
第4-1工区 建築工事 細目別内訳 | [5 empty] | 41
第4-1工区 集会所 |  | 建具工事 |  |  | アルミニウム製建具
名 称 | 摘 要 | 数 量 | 単位 | 単 価 | 金 額 | 備 考
AD-1 片開き框戸 | W800×H2,000
2
か所
ALD-1 片引き戸 | W1,950×H2,550
1
か所
ALD-2 | W3,470×H2,600 雨戸
ﾗﾝﾏ付2連引違い戸 |  | 2
か所
ALD-3 | W3,270×H2,600 雨戸
ﾗﾝﾏ付2連引違い戸 |  | 1
か所
ALW-1 | W3,470×H1,100
2連引違い窓 |  | 1
か所
ALW-2 引違い窓 | W1,600×H1,100
2
か所
ALW-3 引違い窓 | W1,200×H1,100
1
か所
ALW-4 | W600×H800
すべり出し窓 |  | 2
か所
計
第4-1工区 建築工事 細目別内訳
第4-1工区 集会所 |  | 建具工事 |  |  | 鋼製建具
名 称 | 摘 要 | 数 量 | 単位 | 単 価 | 金 額 | 備 考
LSD-1 片引き戸 | W1,950×H2,000
1
か所
LSD-2 片引き | 額入りｶﾞﾗﾘ付 W1,730×H2,000
1
か所
計
第4-1工区 建築工事 細目別内訳 | [5 empty] | 42
第4-1工区 集会所 |  | 建具工事 |  |  | 木製建具
名 称 | 摘 要 | 数 量 | 単位 | 単 価 | 金 額 | 備 考
WD-1 片引き戸 | 額入ｶﾞﾗﾘ付 塩ビ合板
| W1,000×H2,000 | 1
か所
WD-2 片引き戸 | 額入ｶﾞﾗﾘ付 塩ビ合板
| W830×H2,000 | 1
か所
WD-3 片開き框戸 | ｶﾞﾗﾘ付 塩ビ合板 W800×H2,000
2
か所
WD-4 片開き框戸 | ｶﾞﾗﾘ付 塩ビ合板 W850×H2,000
2
か所
WD-5 | 額入ｶﾞﾗﾘ付 塩ビ合板
親子開き框戸 | W1,300×H2,000 | 1
か所
WD-6 | W600×H2000
片平木戸 |  | 1
か所
D-1 引違い戸 | 片面:ｼﾅ合板 ﾎﾟﾘ合板
| W6,740×H2,000 | 1
か所
D-2 引違い戸 | 片面:ｼﾅ合板 ﾎﾟﾘ合板
| W2,200×H2,000 | 1
か所
WD-1 片引き戸枠 | W1,000×H2,000
1
か所
WD-2 片引き戸枠 | W830×H2,000
1
か所
WD-3 | W800×H2,000
片開き框戸枠 |  | 2
か所
WD-4 | W750×H2,000
片開き框戸枠 |  | 2
か所
WD-5 | W1,300×H2,000
親子開き框戸枠 |  | 1
か所
D-1 引違い戸枠 | W6,740×H2,000
1
か所
D-2 引違い戸枠 | W2,200×H2,000
1
か所
第4-1工区 建築工事 細目別内訳
第4-1工区 集会所 |  | 建具工事 |  |  | 木製建具
名 称 | 摘 要 | 数 量 | 単位 | 単 価 | 金 額 | 備 考
計
第4-1工区 建築工事 細目別内訳 | [5 empty] | 43
第4-1工区 集会所 |  | 建具工事 |  |  | 可動間仕切
名 称 | 摘 要 | 数 量 | 単位 | 単 価 | 金 額 | 備 考
D-3 ﾊﾟﾈﾙ間仕切 | W6,350×H2,900 ｵﾚﾌｨﾝｼｰﾄ
1
か所
D-3 ﾊﾟﾈﾙ間仕切 | W4,890×H2,500 ｵﾚﾌｨﾝｼｰﾄ
1
か所
計
第4-1工区 建築工事 細目別内訳
第4-1工区 集会所 |  | 建具工事 |  |  | トイレブース
名 称 | 摘 要 | 数 量 | 単位 | 単 価 | 金 額 | 備 考
TB-1 ﾄｲﾚﾌﾞｰｽ | L9,470×H1,950(扉:4ｶ所共)
1
か所
TB-2 ﾄｲﾚﾌﾞｰｽ | L4,880×H1,950(扉:2ｶ所共)
1
か所
計
第4-1工区 建築工事 細目別内訳 | [5 empty] | 44
第4-1工区 集会所 |  | 建具工事 |  |  | ガラス
名 称 | 摘 要 | 数 量 | 単位 | 単 価 | 金 額 | 備 考
(外部)
型板ｶﾞﾗｽ | 厚さ4 特寸 2.18㎡以下
| ｼｰﾘﾝｸﾞ 清掃共 | 2.3
㎡
網入型板ｶﾞﾗｽ | 厚さ6.8 特寸 2.18㎡以下 ひし
| ｼｰﾘﾝｸﾞ 清掃共 | 2.6
㎡
ﾌﾛｰﾄ板ｶﾞﾗｽ | 厚さ3 特寸 2.18㎡以下
| ｼｰﾘﾝｸﾞ 清掃共 | 3.5
㎡
網入磨き板ｶﾞﾗｽ | 厚さ6.8 特寸 2.18㎡以下 ひ し
| ｼｰﾘﾝｸﾞ 清掃共 | 34.5
㎡
(内部)
型板ｶﾞﾗｽ | 厚さ4 特寸 2.18㎡以下
| ｼｰﾘﾝｸﾞ 清掃共 | 0.5
㎡
計
第4-1工区 建築工事 細目別内訳
第4-1工区 集会所 |  | 塗装工事 |  |  | 外部
名 称 | 摘 要 | 数 量 | 単位 | 単 価 | 金 額 | 備 考
ＥＰ－Ｇ塗り | けい酸ｶﾙｼｳﾑ板面 工程B種(見上)
| 素地B種 | 45.1
㎡
計
第4-1工区 建築工事 細目別内訳 | [5 empty] | 45
第4-1工区 集会所 |  | 塗装工事 |  |  | 内部
名 称 | 摘 要 | 数 量 | 単位 | 単 価 | 金 額 | 備 考
ＳＯＰ塗り | 木部 工程B種(屋内)
(糸幅300㎜以下) | 素地A種 | 5
ｍ
ＥＰ－Ｇ塗り | けい酸ｶﾙｼｳﾑ板面 工程B種(見上)
| 素地B種 | 30.7
㎡
ＯＳＣＬ塗り | 木部 素地B種
54
㎡
ＯＳＣＬ塗り | 木部 素地B種
(糸幅300㎜以下) |  | 201
ｍ
計
第4-1工区 建築工事 細目別内訳
第4-1工区 集会所 |  | 内外装工事 |  |  | 外部
名 称 | 摘 要 | 数 量 | 単位 | 単 価 | 金 額 | 備 考
外壁 | t16(:通気金具工法) 通気留金具共
窯業系ｻｲﾃﾞｨﾝｸﾞ |  | 79.4
㎡
外壁 | t16(:通気金具工法) 通気留金具共
窯業系ｻｲﾃﾞｨﾝｸﾞ | 木目調 | 95
㎡
出隅 | t16 95×95 目地ｼｰﾘﾝｸﾞ共
窯業系ｻｲﾃﾞｨﾝｸﾞ |  | 8.9
ｍ
出隅 | t16 95×95 目地ｼｰﾘﾝｸﾞ共
窯業系ｻｲﾃﾞｨﾝｸﾞ | 木目調 | 10.2
ｍ
外壁 | 防水ｼｰﾄ
下地材張り |  | 174
㎡
外壁下地材張り | 構造用合板 t9
174
通気見切縁 | 16
118
ｍ
通気土台水切 | (防鼠ﾀｲﾌﾟ)
49.4
ｍ
屋根 ｸﾞﾗｽｳｰﾙ敷込 | 32Kg/m3 t100
200
㎡
外壁 ｸﾞﾗｽｳｰﾙ充填 | 32Kg/m3 t100
159
㎡
天井 けい酸 | ﾀｲﾌﾟ2(ﾉﾝｱｽ)0.8FK 厚12
ｶﾙｼｳﾑ板張り | 目透かし | 45.1
㎡
計
第4-1工区 建築工事 細目別内訳 | [5 empty] | 46
第4-1工区 集会所 |  | 内外装工事 |  |  | 内部
名 称 | 摘 要 | 数 量 | 単位 | 単 価 | 金 額 | 備 考
ﾋﾞﾆﾙ床ｼｰﾄ | 無 地 厚さ2.0 複層ﾋﾞﾆﾙ床ｼｰﾄFS
| 一般床 突付け - | 92
㎡
ﾋﾞﾆﾙ床ﾀｲﾙ | 厚さ2.0 ｺﾝﾎﾟｼﾞｼｮﾝﾋﾞﾆﾙ床ﾀｲﾙKT
| 一般床 - | 126
㎡
誘導用及び | 点字ﾌﾞﾛｯｸ 塩化ﾋﾞﾆﾙ製
注意喚起用床材 | 300×300 | 0.2
㎡
ﾋﾞﾆﾙ幅木 | 高さ100
115
ｍ
壁 | 厚15.0 不燃
せっこうﾎﾞｰﾄﾞ | 鋼製､木､ﾎﾞｰﾄﾞ下地 下地張り | 67.3
張り(GB-R) | - - |  | ㎡
壁 | 厚15.0 不燃
せっこうﾎﾞｰﾄﾞ | 鋼製､木､ﾎﾞｰﾄﾞ下地 継目処理 | 340
張り(GB-R) | - - |  | ㎡
壁 ｼｰｼﾞﾝｸﾞ | 厚15.0 不燃
せっこうﾎﾞｰﾄﾞ | 鋼製､木､ﾎﾞｰﾄﾞ下地 継目処理 | 13.3
張り(GB-S) | - - |  | ㎡
壁 化粧けい酸 | 厚 6
ｶﾙｼｳﾑ板張り | 鋼製､木､ﾎﾞｰﾄﾞ下地 目透かし | 13.4
㎡
壁
ﾋﾞﾆﾙｸﾛｽ張り |  | 342
㎡
ｺｰﾅｰﾋﾞｰﾄﾞ | 塩ビ製
17.5
ｍ
天井 強化 | 厚15.0 不燃 下地張り
せっこうﾎﾞｰﾄﾞ |  | 75.2
張り(GB-F) |  |  | ㎡
天井 化粧 | 厚 9.5 準不燃 ﾄﾗﾊﾞｰﾁﾝ
せっこうﾎﾞｰﾄﾞ | 突付け | 44.6
張り(GB-D) |  |  | ㎡
天井 けい酸 | ﾀｲﾌﾟ2(ﾉﾝｱｽ)0.8FK 厚 6
ｶﾙｼｳﾑ板張り | 目透かし | 30.7
㎡
天井 ﾛｯｸｳｰﾙ | ﾌﾗｯﾄ内部用 厚12 不燃
化粧吸音板張り | 下張GB-F 厚15.0共 | 152
(DR) |  |  | ㎡
天井廻縁 | 塩化ﾋﾞﾆﾙ製
230
ｍ
第4-1工区 建築工事 細目別内訳
第4-1工区 集会所 |  | 内外装工事 |  |  | 内部
名 称 | 摘 要 | 数 量 | 単位 | 単 価 | 金 額 | 備 考
壁 | 厚さ30 打込み
ﾎﾟﾘｽﾁﾚﾝﾌｫｰﾑ板 |  | 72.7
(ﾋﾟｯﾄ) |  |  | ㎡
天井 | 厚さ30 打込み
ﾎﾟﾘｽﾁﾚﾝﾌｫｰﾑ板 |  | 78.2
(ﾋﾟｯﾄ) |  |  | ㎡
計
第4-1工区 建築工事 細目別内訳 | [5 empty] | 47
第4-1工区 集会所 |  | ユニット及びその他工事 |  |  | 外部
名 称 | 摘 要 | 数 量 | 単位 | 単 価 | 金 額 | 備 考
玄関 集会所銘板 | SUS製 W600×H200 HL t1.0
| ｴｯﾁﾝｸﾞ仕上 | 1
か所
巡回管理員室 | SUS製 L350×H165 ｱｸﾘﾙ板 t5
巡回連絡員室用板 | ｽﾗｲﾄﾞPL共 | 1
か所
天井裏換気ﾊﾟｲﾌﾟ | VUφ50 防虫網付 L=300程度
6
か所
床下通気孔 | φ200
3
か所
ｸｰﾗｰｽﾘｰﾌﾞ | φ100 ｷｬｯﾌﾟ VP L=200程度
4
か所
給気口 | φ150 ﾚｼﾞｽﾀｰ VP L=200程度
7
か所
一般室名札板 | b型 W300 H75 （内部）
E-302 |  | 1
か所
計
第4-1工区 建築工事 細目別内訳
第4-1工区 集会所 |  | ユニット及びその他工事 |  |  | 内部
名 称 | 摘 要 | 数 量 | 単位 | 単 価 | 金 額 | 備 考
玄関 下駄箱 | ﾎﾟﾘ合板 L1800×D350×H1000
| 棚板:ﾗﾜﾝ 下地組共 | 1
か所
玄関 すのこ敷 | 米栂 L1800×D450 45×45,35×45
1
か所
巡回管理員室 | ﾒﾗﾐﾝ化粧合板 L1501×W700×H750
受付ｶｳﾝﾀｰ | 木下地･仕上材･SUSｷｯｸﾌﾟﾚｰﾄ共 | 1
か所
湯沸室 流し台 | L1,200
1
か所
湯沸室 調理台 | L1,500
1
か所
湯沸室 ｺﾝﾛ台 | L600
1
か所
湯沸室 吊り戸棚 | L2,700 H500
1
か所
湯沸室 ﾚﾝｼﾞﾌｰﾄﾞ | W600
1
か所
湯沸室 水切棚 | SUS L900 2段
1
か所
湯沸室 水切 | SUS t1.6 W200×L4100
| 下地:ｹｲｶﾙ板 t6+6共 | 1
か所
便所手すり | 固定手すり(L型)
| L(W)700+(H)700 D90 | 6
| 樹脂被覆ﾀｲﾌﾟ |  | か所
便所手すり | 固定手すり(L型)
| L(W)800+(H)700 D90 | 1
| 樹脂被覆ﾀｲﾌﾟ |  | か所
便所手すり | 固定手すり(L型)
| L(W)800+(H)800 D230 | 1
| 樹脂被覆ﾀｲﾌﾟ |  | か所
便所手すり | 小便器用手すり
| W600 D600 | 1
| 樹脂被覆ﾀｲﾌﾟ |  | か所
便所手すり | 洗面器用手すり
| W700 D800 H740 | 2
| 樹脂被覆ﾀｲﾌﾟ |  | か所
第4-1工区 建築工事 細目別内訳 | [5 empty] | 48
第4-1工区 集会所 |  | ユニット及びその他工事 |  |  | 内部
名 称 | 摘 要 | 数 量 | 単位 | 単 価 | 金 額 | 備 考
便所手すり | 可動手すり(はねあげﾛｯｸ式)
| L700 | 1
| 樹脂被覆ﾀｲﾌﾟ |  | か所
フック | SUS D85
2
か所
ﾋﾟｸﾁｬｰﾚｰﾙ | ｱﾙﾐ製 ｼﾙﾊﾞｰ 天井埋込みﾀｲﾌﾟ
| ﾎﾞｰﾄﾞ二重張り | 27.1
ｍ
ｸｰﾗｰ取付用ｲﾝｻｰﾄ | 室内用 2連ﾎﾞﾙﾄ 箱型ｲﾝｻｰﾄ
I-302 |  | 6
か所
廊下･ﾎｰﾙ | ｱｸﾘﾙ板 t3 W300×H200
点字案内板 |  | 1
か所
ﾋﾟｸﾄｻｲﾝ(A) | ｱｸﾘﾙ板 t5 W150×H150×2
1
か所
ﾋﾟｸﾄｻｲﾝ(B,C) | ｱｸﾘﾙ板 t5 W150×H150
2
か所
一般室名札板 | b型 W300 H75 （内部）
E-302 |  | 5
か所
消火器 | ABC粉末 10型
1
計
第4-1工区 建築工事 細目別内訳
第4-1工区 設備棟 |  | 直接仮設
名 称 | 摘 要 | 数 量 | 単位 | 単 価 | 金 額 | 備 考
遣方 | 小規模
53.6
㎡
墨出し | 小規模 -
| - | 53.6
㎡
養生 | 小規模 -
| - | 53.6
㎡
整理清掃 | 小規模 -
後片付け | - | 53.6
㎡
単管本足場 | 掛払い手間 10m未満
| 基本料 修理費含む | 53.4
㎡
枠組本足場 | 建枠 600×1700 布枠500×1枚
(手すり先行方式) | RC造標準日数 修理費含む | 109
| 12m未満 1階建 建築面積 300㎡ |  | ㎡
安全手すり | 枠組本足場用
(手すり先行方式) | RC造標準日数 修理費含む | 13.3
| 建築面積 300㎡ |  | ｍ
安全手すり | 単管本足場用
| RC造標準日数 修理費含む | 27.3
| 建築面積 300㎡ |  | ｍ
ﾈｯﾄ状養生ｼｰﾄ張り | 防炎Ⅰ類 RC造標準日数 運搬費共
| 1階建 | 163
㎡
内部仕上足場 | RC造標準日数 修理費含む
| 脚立足場 | 53.6
| 階高4.0m以下 平家用 |  | ㎡
仮設材運搬 | [5 empty] | 別紙 00-0019
1
式
計
第4-1工区 建築工事 細目別内訳 | [5 empty] | 49
第4-1工区 設備棟 |  | 土工
名 称 | 摘 要 | 数 量 | 単位 | 単 価 | 金 額 | 備 考
根切り | 小規模土工
| - | 165
ｍ3
床付け | つぼ,布掘り
68.2
㎡
埋戻し(B種) | - 発生土
54.5
ｍ3
山留 | ｼｰﾄﾊﾟｲﾙ U型 鋼矢板Ⅱ型
340
㎡
建設発生土運搬 | 10t積級
| 土砂 | 111
| 31.5㎞以下 |  | ｍ3
建設発生土処分 | 投棄料
111
ｍ3
計
第4-1工区 建築工事 細目別内訳
第4-1工区 設備棟 |  | 地業 |  |  | 地業
名 称 | 摘 要 | 数 量 | 単位 | 単 価 | 金 額 | 備 考
地盤改良 | ｾﾒﾝﾄ系固化材 120㎏/m3
1
式
計
第4-1工区 建築工事 細目別内訳 | [5 empty] | 50
第4-1工区 設備棟 |  | 鉄筋 |  |  | 躯体
名 称 | 摘 要 | 数 量 | 単位 | 単 価 | 金 額 | 備 考
異形鉄筋(SD295) | D10
3.2
ｔ
異形鉄筋(SD295) | D13
5.8
ｔ
異形鉄筋(SD345) | D19
0.3
ｔ
異形鉄筋(SD295) | D16
0.9
ｔ
ｽｸﾗｯﾌﾟ控除 | 鉄屑 ヘビーH2
0.3
ｔ
鉄筋加工組立 | [5 empty] | 別紙 00-0020
1
式
鉄筋ｶﾞｽ圧接 | D19 -D19
16
か所
溶接金網敷 | 径6.0 150×150
17.9
㎡
せん断補強筋 | [5 empty] | 別紙 00-0021
1
式
計
第4-1工区 建築工事 細目別内訳
第4-1工区 設備棟 |  | コンクリート |  |  | 躯体
名 称 | 摘 要 | 数 量 | 単位 | 単 価 | 金 額 | 備 考
普通ｺﾝｸﾘｰﾄ | JIS A5308 呼び強度18 S15
| 粗骨材20 | 3.4
ｍ3
普通ｺﾝｸﾘｰﾄ | JIS A5308 呼び強度24 S15
| 粗骨材20 | 50.2
ｍ3
普通ｺﾝｸﾘｰﾄ | JIS A5308 呼び強度24 S15
| 粗骨材20 | 37.4
ｍ3
ｺﾝｸﾘｰﾄ打設手間 | [5 empty] | 別紙 00-0022
1
式
ﾎﾟﾝﾌﾟ圧送 | [5 empty] | 別紙 00-0023
1
式
構造体強度補正
1
式
計
第4-1工区 建築工事 細目別内訳 | [5 empty] | 51
第4-1工区 設備棟 |  | 型枠 |  |  | 躯体
名 称 | 摘 要 | 数 量 | 単位 | 単 価 | 金 額 | 備 考
型枠 | 普通合板型枠
| 壁式構造 基礎部 | 221
| - |  | ㎡
型枠 | 普通合板型枠
| 壁式構造 地上軸部 | 110
| 階高2.8m程度 |  | ㎡
型枠 | 打放合板型枠B種
| 壁式構造 地上軸部 | 206
| 階高2.8m程度 |  | ㎡
打放し面補修 | B 種 ｺｰﾝ処理 部分目違いばらい
193
㎡
打放し面補修 | B 種 ｺｰﾝ処理無 部分目違いばらい
13.4
㎡
型枠運搬費 | 10ｔ車 30㎞程度 往復
206
㎡
型枠目地棒 | 化粧目地 幅20 ×深さ10程度
150
ｍ
ｽﾘｰﾌﾞ | 材工共 |  |  |  |  | 別紙 00-0024
1
式
計
第4-1工区 建築工事 細目別内訳
第4-1工区 設備棟 |  | 防水 |  |  | 外部
名 称 | 摘 要 | 数 量 | 単位 | 単 価 | 金 額 | 備 考
ｱｽﾌｧﾙﾄ防水 | D-1(露出絶縁) 平場
| - - | 50.7
㎡
ｱｽﾌｧﾙﾄ防水 | D-1(露出絶縁) 立上り部
| - - | 20.3
㎡
防水入隅処理 | ｺｰﾅｰｷｬﾝﾄ(既製品)
31.2
ｍ
防水押え金物 | ｱﾙﾐ製 ｱｽﾌｧﾙﾄ防水用
31.2
ｍ
笠木・水切 | ｳﾚﾀﾝ系 X-2
塗膜防水 |  | 9.4
㎡
庇 | ｳﾚﾀﾝ系 X-2
塗膜防水 |  | 1.9
㎡
立上り | ｳﾚﾀﾝ系 X-2
塗膜防水 |  | 4.5
㎡
脱気筒 | SUS φ50 平場
2
か所
ｼｰﾘﾝｸﾞ | 一般部 変成ｼﾘｺｰﾝ系(MS-2)
| 10×10 | 31.2
ｍ
ｼｰﾘﾝｸﾞ | 一般部 変成ｼﾘｺｰﾝ系(MS-2)
| 15×10 | 21.4
ｍ
ｼｰﾘﾝｸﾞ | 一般部 ﾎﾟﾘｳﾚﾀﾝ系(PU-2)
| 20×10 | 70.9
ｍ
計
第4-1工区 建築工事 細目別内訳 | [5 empty] | 52
第4-1工区 設備棟 |  | 金属 |  |  | 外部
名 称 | 摘 要 | 数 量 | 単位 | 単 価 | 金 額 | 備 考
ﾏﾝﾎｰﾙふた | 防水型 内径750 鍵付
2
か所
ｵｰﾊﾞｰﾌﾛｰ管 | ｽﾃﾝﾚｽ製 φ50 L180
1
か所
(屋根及びとい)
ﾙｰﾌﾄﾞﾚﾝ | 横型ろく屋根用
| ｱｽﾌｧﾙﾄ・ｼｰﾄ防水用 VP75 | 2
| 張掛け幅 100 |  | か所
硬質ﾎﾟﾘ塩化 | 径75
ﾋﾞﾆﾙ管とい(ｶﾗｰ) |  | 6.6
ｍ
竪樋掃除口 | 竪樋φ75 T管75*75 ｶﾗｰ
(塩ﾋﾞ製) |  | 2
E-509－(2) |  |  | か所
計
第4-1工区 建築工事 細目別内訳
第4-1工区 設備棟 |  | 金属 |  |  | 内部
名 称 | 摘 要 | 数 量 | 単位 | 単 価 | 金 額 | 備 考
ﾏﾝﾎｰﾙふた | 防水型 内径600 鍵付
2
か所
床下点検用ﾀﾗｯﾌﾟ | ｽﾃﾝﾚｽ W300×H1150
支柱:L-40×40×3
横桟:φ16 @350
ﾎｰﾙｲﾝｱﾝｶｰ:φ13 4ヶ所
| D-501 | 5
か所
吊りﾌｯｸ | B型(ｽﾗﾌﾞ付け) 取付手間のみ
E-204 |  | 1
か所
計
第4-1工区 建築工事 細目別内訳 | [5 empty] | 53
第4-1工区 設備棟 |  | 左官 |  |  | 外部
名 称 | 摘 要 | 数 量 | 単位 | 単 価 | 金 額 | 備 考
床ｺﾝｸﾘｰﾄ直均し | 金ごて 直均し仕上げ
仕上げ |  | 10.1
㎡
庇ｺﾝｸﾘｰﾄ直均し | 金ごて 塗膜防水下地
仕上げ |  | 1.9
㎡
床ｺﾝｸﾘｰﾄ直均し | 金ごて ｱｽﾌｧﾙﾄ防水下地
仕上げ |  | 50.7
㎡
笠木天端ｺﾝｸﾘｰﾄ | 金ごて 幅300
直均し仕上げ |  | 31.4
ｍ
建具周囲防水 | 外部建具
ﾓﾙﾀﾙ充填 |  | 21.4
ｍ
複層塗材 Si | ｺﾝｸﾘｰﾄ面 ゆず肌状 ﾛｰﾗｰ塗り
| ｱｸﾘﾙ系 水系 つやあり 上塗2回 | 126
| 下地調整費(C-1)共 |  | ㎡
計
第4-1工区 建築工事 細目別内訳
第4-1工区 設備棟 |  | 左官 |  |  | 内部
名 称 | 摘 要 | 数 量 | 単位 | 単 価 | 金 額 | 備 考
床ｺﾝｸﾘｰﾄ直均し | 金ごて 直均し仕上げ
仕上げ |  | 11.6
㎡
庇ｺﾝｸﾘｰﾄ直均し | 金ごて 塗床下地
仕上げ |  | 38.4
㎡
計
第4-1工区 建築工事 細目別内訳 | [5 empty] | 54
第4-1工区 設備棟 |  | 建具 |  |  | アルミニウム製建具
名 称 | 摘 要 | 数 量 | 単位 | 単 価 | 金 額 | 備 考
AG-1 ｶﾞﾗﾘ | W850×H1,400
1
か所
計
第4-1工区 建築工事 細目別内訳
第4-1工区 設備棟 |  | 建具 |  |  | 鋼製建具
名 称 | 摘 要 | 数 量 | 単位 | 単 価 | 金 額 | 備 考
SD-1 親子開き戸 | W1,200×H2,185
1
か所
SD-2 親子開き戸 | ｶﾞﾗﾘ付 W1,200×H2,185
1
か所
SF-1 換気扇枠 | W520×H520
1
か所
SF-2 換気扇枠 | W320×H320
1
か所
計
第4-1工区 建築工事 細目別内訳 | [5 empty] | 55
第4-1工区 設備棟 |  | 塗装 |  |  | 外部
名 称 | 摘 要 | 数 量 | 単位 | 単 価 | 金 額 | 備 考
ＳＯＰ塗り | 鋼製建具面 工程A種 塗料1種
| 錆止B種 | 15.2
㎡
計
第4-1工区 建築工事 細目別内訳
第4-1工区 設備棟 |  | 内外装 |  |  | 内部
名 称 | 摘 要 | 数 量 | 単位 | 単 価 | 金 額 | 備 考
床 防塵塗床仕上 | ﾎﾟﾘｳﾚﾀﾝ系
38.4
㎡
立上り | ﾎﾟﾘｳﾚﾀﾝ系
防塵塗床仕上 |  | 3.5
㎡
壁 | 32K 厚さ50mm
ｸﾞﾗｽｳｰﾙ | ｶﾞﾗｽｸﾛｽ ｽﾋﾟﾝﾄﾞﾙﾋﾟﾝ共 | 68.8
吸音板張り |  |  | ㎡
天井 | 32K 厚さ50mm
ｸﾞﾗｽｳｰﾙ | ｶﾞﾗｽｸﾛｽ ｽﾋﾟﾝﾄﾞﾙﾋﾟﾝ共 | 41.6
吸音板張り |  |  | ㎡
計
第4-1工区 建築工事 細目別内訳 | [5 empty] | 56
第4-1工区 設備棟 |  | ユニット及びその他 |  |  | 外部
名 称 | 摘 要 | 数 量 | 単位 | 単 価 | 金 額 | 備 考
床下換気口 | 塩ﾋﾞ製 VUφ200 SUSﾒｯｼｭ付
| (D-510) | 4
か所
非常対策用ｽﾘｰﾌﾞ | 塩ﾋﾞ製 φ200 SUSｷｬｯﾌﾟ付
1
か所
室名札板 | ｱｸﾘﾙ板 t5 W300×H150
E-302 |  | 2
か所
設備基礎 | RC W1300×H200×D400
1
か所
計
第4-1工区 建築工事 細目別内訳
第4-1工区 設備棟 |  | ユニット及びその他 |  |  | 内部
名 称 | 摘 要 | 数 量 | 単位 | 単 価 | 金 額 | 備 考
ﾈｯﾄﾌｪﾝｽ(ｶﾗｰ) | H=1800
標準図7-7 |  | 6.3
ｍ
ﾈｯﾄﾌｪﾝｽ(ｶﾗｰ)扉 | H=1800 両面型用
| 親子開き W=1200 | 1
か所
消火器 E-108 | ABC粉末 10（型）壁掛式
2
か所
水抜きﾊﾟｲﾌﾟ | VP φ150/2 L300
4
か所
通気管 | VP φ150 L300
4
か所
計
第4-1工区 屋外整備工事 細目別内訳 | [5 empty] | 57
屋外整備工事 |  | 舗装工事 |  |  | 土工事
名 称 | 摘 要 | 数 量 | 単位 | 単 価 | 金 額 | 備 考
すきとり | 積み込み共
357
ｍ3
計
第4-1工区 屋外整備工事 細目別内訳
屋外整備工事 |  | 舗装工事 |  |  | 駐車場道路
名 称 | 摘 要 | 数 量 | 単位 | 単 価 | 金 額 | 備 考
直接仮設
(構内舗装) |  | 1,334
㎡
ｺﾝｸﾘｰﾄ舗装(A) | 500㎡未満
標準図3-1 | ｺﾝｸﾘｰﾄ版 t100＋PK-3＋RC40 t100 | 231
㎡
ｱｽﾌｧﾙﾄ舗装(B) | 500㎡～1000㎡未満
標準図3-3 | 再生AS t50＋PK-3＋RC40 t150 | 614
㎡
ｱｽﾌｧﾙﾄ舗装(E) | 500㎡～1000㎡未満
標準図3-3 | 再生AS t50＋PK-3＋RC40 t150 | 523
| 既設路盤(先行路盤)ｔ250 |  | ㎡
ｱｽﾌｧﾙﾄ舗装(C-C) | 特に狭い場所 人力
標準図3-3 | 再生AS t30＋t30＋PK-3＋RC40 t250 | 58.3
㎡
ｱｽﾌｧﾙﾄ舗装(E-C) | 500㎡未満
標準図3-3 | 再生AS t30＋PK-3＋RC40 t100 | 139
| 既設路盤(先行路盤)ｔ250 |  | ㎡
境界ﾌﾞﾛｯｸ(1) (A) | (1)120*120
標準図3-9 |  | 28.2
ｍ
境界ﾌﾞﾛｯｸ(1) (B) | (1)120*120
標準図3-9 |  | 11.4
ｍ
境界ﾌﾞﾛｯｸ(2) | (A)
標準図3-10 |  | 119
ｍ
境界ﾌﾞﾛｯｸ(2) | (B)
標準図3-10 |  | 72.2
ｍ
歩道境界ﾌﾞﾛｯｸ(1) | A型
標準図3-12 |  | 131
ｍ
歩道境界ﾌﾞﾛｯｸ(1) | B型
標準図3-12 |  | 10
ｍ
歩道境界ﾌﾞﾛｯｸ(1) | C型
標準図3-12 |  | 6.7
ｍ
歩車道境界ﾌﾞﾛｯｸ | R型
(2) |  | 9.6
標準図3-13 |  |  | ｍ
区画線工 | 実線 15㎝
| - - | 90
ｍ
第4-1工区 屋外整備工事 細目別内訳 | [5 empty] | 58
屋外整備工事 |  | 舗装工事 |  |  | 駐車場道路
名 称 | 摘 要 | 数 量 | 単位 | 単 価 | 金 額 | 備 考
区画線工 | 実線 40㎝
| - - | 26
ｍ
区画線工 | 「止まれ」 W150 L5.5m程度
3
か所
区画線工 | 区画番号 W150 L1.0m程度
33
か所
駐車場車止ﾌﾞﾛｯｸ
標準図3-24 |  | 42
か所
計
第4-1工区 屋外整備工事 細目別内訳
屋外整備工事 |  | 舗装工事 |  |  | 通路
名 称 | 摘 要 | 数 量 | 単位 | 単 価 | 金 額 | 備 考
ｲﾝﾀｰﾛｯｷﾝｸﾞ舗装 | 500㎡未満
(A) | ILB t60＋砂層t20＋RC40 t100 | 282
標準図3-6 | 不織布60g/㎡共 |  | ㎡
25t耐圧路盤 | 500㎡未満
(芝張り) | 真砂土 t50 路盤RC40 t400 | 241
標準図3-4 |  |  | ㎡
整地
359
㎡
計
第4-1工区 屋外整備工事 細目別内訳 | [5 empty] | 59
屋外整備工事 |  | 雨水排水工事 |  |  | 土工事
名 称 | 摘 要 | 数 量 | 単位 | 単 価 | 金 額 | 備 考
根切り | 小規模土工
| - | 359
ｍ3
埋戻し(B種) | 小規模土工 発生土
318
ｍ3
計
第4-1工区 屋外整備工事 細目別内訳
屋外整備工事 |  | 雨水排水工事 |  |  | 雨水排水
名 称 | 摘 要 | 数 量 | 単位 | 単 価 | 金 額 | 備 考
VU管敷設 | 径150
(矢板無し) |  | 311
標準図1-16 |  |  | ｍ
VU管敷設 | 径200
(矢板無し) |  | 18.9
標準図1-16 |  |  | ｍ
VU管敷設 | 径400
(矢板無し) |  | 20.3
標準図1-16 |  |  | ｍ
ﾋｭｰﾑ管敷設 | 2種 径350
（90°基礎） |  | 7.2
標準図1-11 |  |  | ｍ
ﾋｭｰﾑ管敷設 | 2種 径450
（90°基礎） |  | 23.6
標準図1-11 |  |  | ｍ
L字型側溝 | (A)
138
標準図1-7 |  |  | ｍ
V字型側溝 | (A)
18.5
標準図1-8 |  |  | ｍ
U字型側溝(ﾄﾗﾌ) | (A) 幅150
| 側溝蓋(ﾘｯﾌﾟ蓋)T-2 | 58.4
標準図1-9 |  |  | ｍ
U字型側溝(ﾄﾗﾌ) | (A) 幅180
37.6
標準図1-9 |  |  | ｍ
現場打側溝(蓋別) | W=200 側溝ｸﾞﾚｰﾁﾝｸﾞ蓋(歩道)共
5.5
標準図1-10 |  |  | ｍ
現場打側溝(蓋別) | W=300 側溝ｸﾞﾚｰﾁﾝｸﾞ蓋(T-14)共
4.5
標準図1-10 |  |  | ｍ
現場打側溝(蓋別) | W=500 側溝ｸﾞﾚｰﾁﾝｸﾞ蓋(T-25)共
3.7
標準図1-10 |  |  | ｍ
1 | 400角 H=630 2-11-C
既製ｺﾝｸﾘｰﾄ会所 | (蓋共) | 1
(1) | 4-1 |  | か所
2 | 590角 H=670 2-12-D
既製ｺﾝｸﾘｰﾄ会所 | (蓋共) | 1
(2) |  |  | か所
3 | 590角 H=690 2-12-D
既製ｺﾝｸﾘｰﾄ会所 | (蓋共) | 1
(2) |  |  | か所
第4-1工区 屋外整備工事 細目別内訳 | [5 empty] | 60
屋外整備工事 |  | 雨水排水工事 |  |  | 雨水排水
名 称 | 摘 要 | 数 量 | 単位 | 単 価 | 金 額 | 備 考
4 | 400×500 H=670 2-2-c-A
L型側溝会所 | (蓋共) | 1
か所
5 | 450角 H=630 2-7-g-C
ｺﾝｸﾘｰﾄ会所(1) | (蓋共) | 1
か所
6 | 450角 H=670 2-7-g-C
ｺﾝｸﾘｰﾄ会所(1) | (蓋共) | 1
か所
7 | 400×500 H=710 2-2-d-A
L型側溝会所 | (蓋共) | 1
か所
8 | 450角 H=630 2-7-g-A
ｺﾝｸﾘｰﾄ会所(1) | (蓋共) | 1
か所
9 | 450角 H=660 2-7-g-A
ｺﾝｸﾘｰﾄ会所(1) | (蓋共) | 1
か所
10 | 450角 H=700 2-7-g-A
ｺﾝｸﾘｰﾄ会所(1) | (蓋共) | 1
か所
11 | 450角 H=630 2-7-g-A
ｺﾝｸﾘｰﾄ会所(1) | (蓋共) | 1
か所
12 | 450角 H=720 2-7-h-A
ｺﾝｸﾘｰﾄ会所(1) | (蓋共) | 1
か所
13 | 400×500 H=780 2-2-d-A
L型側溝会所 | (蓋共) | 1
か所
14 | 590角 H=660 2-12-D
既製ｺﾝｸﾘｰﾄ会所 | (蓋共) | 1
(2) |  |  | か所
15 | 400×500 H=820 2-2-e-A
L型側溝会所 | (蓋共) | 1
か所
16 | 400×500 H=770 2-2-d-A
L型側溝会 | (蓋共) | 1
か所
17 | 400×500 H=790 2-2-d-A
L型側溝会所 | (蓋共) | 1
か所
18 | 450角 H=630 2-7-g-B
ｺﾝｸﾘｰﾄ会所(1) | (蓋共) | 1
か所
第4-1工区 屋外整備工事 細目別内訳
屋外整備工事 |  | 雨水排水工事 |  |  | 雨水排水
名 称 | 摘 要 | 数 量 | 単位 | 単 価 | 金 額 | 備 考
19 | 590角 H=690 2-12-D
既製ｺﾝｸﾘｰﾄ会所 | (蓋共) | 1
(2) |  |  | か所
20 | 450角 H=630 2-7-g-B
ｺﾝｸﾘｰﾄ会所(1) | (蓋共) | 1
か所
21 | 590角 H=770 2-12-E
既製ｺﾝｸﾘｰﾄ会所 | (蓋共) | 1
(2) |  |  | か所
22 | 600角 H=780 2-8-c-C
ｺﾝｸﾘｰﾄ会所(2) | (蓋共) | 1
か所
23 | 400×500 H=740 2-2-d-A
L型側溝会所 | (蓋共) | 1
か所
24 | 600角 H=840 2-8-d-A
ｺﾝｸﾘｰﾄ会所(2) | (蓋共) | 1
か所
25 | 400角 H=630 2-11-C
既製ｺﾝｸﾘｰﾄ会所 | (蓋共) | 1
(1) |  |  | か所
26 | 590角 H=660 2-12-D
既製ｺﾝｸﾘｰﾄ会所 | (蓋共) | 1
(2) |  |  | か所
27 | 590角 H=660 2-12-D
既製ｺﾝｸﾘｰﾄ会所 | (蓋共) | 1
(2) |  |  | か所
28 | 450角 H=630 2-7-g-C
ｺﾝｸﾘｰﾄ会所(1) | (蓋共) | 1
か所
29 | 450角 H=640 2-7-g-C
ｺﾝｸﾘｰﾄ会所(1) | (蓋共) | 1
か所
30 | 450角 H=720 2-7-h-C
ｺﾝｸﾘｰﾄ会所(1) | (蓋共) | 1
か所
31 | 400×500 H=630 2-2-c-A
L型側溝会所 | (蓋共) | 1
か所
32 | 400×500 H=630 2-2-c-A
L型側溝会所 | (蓋共) | 1
か所
33 | 450角 H=690 2-7-g-C
ｺﾝｸﾘｰﾄ会所(1) | (蓋共) | 1
か所
第4-1工区 屋外整備工事 細目別内訳 | [5 empty] | 61
屋外整備工事 |  | 雨水排水工事 |  |  | 雨水排水
名 称 | 摘 要 | 数 量 | 単位 | 単 価 | 金 額 | 備 考
34 | 400×500 H=650 2-2-c-A
L型側溝会所 | (蓋共) | 1
か所
35 | 600角 H=950 2-8-e-A
ｺﾝｸﾘｰﾄ会所(2) | (蓋共) | 1
か所
36 | 450角 H=720 2-7-h-C
ｺﾝｸﾘｰﾄ会所(1) | (蓋共) | 1
か所
37 | 400×500 H=630 2-2-c-A
L型側溝会所 | (蓋共) | 1
か所
38 | 590角 H=650 2-12-D
既製ｺﾝｸﾘｰﾄ会所 | (蓋共) | 1
(2) |  |  | か所
39 | 600角 H=1020 2-8-f-A
ｺﾝｸﾘｰﾄ会所(2) | (蓋共) | 1
か所
40 | 400角 H=630 2-11-C
既製ｺﾝｸﾘｰﾄ会所 | (蓋共) | 1
(1) |  |  | か所
41 | 590角 H=660 2-12-D
既製ｺﾝｸﾘｰﾄ会所 | (蓋共) | 1
(2) |  |  | か所
42 | 450角 H=630 2-7-g-A
ｺﾝｸﾘｰﾄ会所(1) | (蓋共) | 1
か所
43 | 590角 H=660 2-12-D
既製ｺﾝｸﾘｰﾄ会所 | (蓋共) | 1
(2) |  |  | か所
44 | 590角 H=720 2-12-E
既製ｺﾝｸﾘｰﾄ会所 | (蓋共) | 1
(2) |  |  | か所
45 | 590角 H=760 2-12-E
既製ｺﾝｸﾘｰﾄ会所 | (蓋共) | 1
(2) |  |  | か所
46 | 590角 H=800 2-12-F
既製ｺﾝｸﾘｰﾄ会所 | (蓋共) | 1
(2) |  |  | か所
47 | 450角 H=780 2-7-h-C
ｺﾝｸﾘｰﾄ会所(1) | (蓋共) | 1
か所
48 | 590角 H=920 2-12-G
既製ｺﾝｸﾘｰﾄ会所 | (蓋共) | 1
(2) |  |  | か所
第4-1工区 屋外整備工事 細目別内訳
屋外整備工事 |  | 雨水排水工事 |  |  | 雨水排水
名 称 | 摘 要 | 数 量 | 単位 | 単 価 | 金 額 | 備 考
49 | 450角 H=630 2-7-g-C
ｺﾝｸﾘｰﾄ会所(1) | (蓋共) | 1
か所
50 | 450角 H=630 2-7-j-C
ｺﾝｸﾘｰﾄ会所(1) | (蓋共) | 1
か所
51 | 400×500 H=840 2-2-e-B
L型側溝会所 | (蓋共) | 1
か所
52 | 750φ H1120 2-13
人孔(0) |  | 1
か所
53 | 590角 H=760 2-12-E
既製ｺﾝｸﾘｰﾄ会所 | (蓋共) | 1
(2) |  |  | か所
54 | 500×650 H=700 2-5-f-B
V型側溝会所 | (蓋共) | 1
か所
55 | 750φ H1590 2-13
人孔(0) |  | 1
か所
57 | 590角 H=700 2-12-E
既製ｺﾝｸﾘｰﾄ会所 | (蓋共) | 1
(2) |  |  | か所
58 | 750φ H1640 2-13
人孔(0) |  | 1
か所
59 | 400角 H=630 2-11-C
既製ｺﾝｸﾘｰﾄ会所 | (蓋共) | 1
(1) |  |  | か所
60 | 400角 H=630 2-11-C
既製ｺﾝｸﾘｰﾄ会所 | (蓋共) | 1
(1) |  |  | か所
61 | 590角 H=640 2-12-D
既製ｺﾝｸﾘｰﾄ会所 | (蓋共) | 1
(2) |  |  | か所
62 | 750φ H2000 2-13
人孔(0) |  | 1
か所
63 | 750φ H1920 2-13
人孔(0) |  | 1
か所
64 | 450角 H=630 2-7-g-C
ｺﾝｸﾘｰﾄ会所(1) | (蓋共) | 1
か所
第4-1工区 屋外整備工事 細目別内訳 | [5 empty] | 62
屋外整備工事 |  | 雨水排水工事 |  |  | 雨水排水
名 称 | 摘 要 | 数 量 | 単位 | 単 価 | 金 額 | 備 考
65 | 400角 H=630 2-11-C
既製ｺﾝｸﾘｰﾄ会所 | (蓋共) | 1
(1) |  |  | か所
66 | 750φ H1930 2-13
人孔(0) |  | 1
か所
67 | 750φ H1810 2-13
人孔(0) |  | 1
か所
68 | 450角 H=630 2-7-g-C
ｺﾝｸﾘｰﾄ会所(1) | (蓋共) | 1
か所
69 | 600角 H=1380 2-8-i-C
ｺﾝｸﾘｰﾄ会所(2) | (蓋共) | 1
か所
70 | 750φ H1710 2-13
人孔(0) |  | 1
か所
71 | 400角 H=630 2-11-C
既製ｺﾝｸﾘｰﾄ会所 | (蓋共) | 1
(1) |  |  | か所
72 | 590角 H=770 2-12-E
既製ｺﾝｸﾘｰﾄ会所 | (蓋共) | 1
(2) |  |  | か所
73 | 500×650 H=730 2-5-g-B
V型側溝会所 | (蓋共) | 1
か所
74 | 500×650 H=630 2-5-f-B
V型側溝会所 | (蓋共) | 1
か所
75 | 400角 H=630 2-11-C
既製ｺﾝｸﾘｰﾄ会所 | (蓋共) | 1
(1) |  |  | か所
76 | 750φ H1680 2-13
人孔(0) |  | 1
か所
計
第4-1工区 屋外整備工事 細目別内訳
屋外整備工事 |  | 雑工作物工事 |  |  | 土工事
名 称 | 摘 要 | 数 量 | 単位 | 単 価 | 金 額 | 備 考
根切り | 小規模土工
| - | 148
ｍ3
埋戻し(B種) | 小規模土工 発生土
111
ｍ3
計
第4-1工区 屋外整備工事 細目別内訳 | [5 empty] | 63
屋外整備工事 |  | 雑工作物工事 |  |  | 雑工作物
名 称 | 摘 要 | 数 量 | 単位 | 単 価 | 金 額 | 備 考
掲示板A | SUS W1400×H1800 基礎共 詳7-16
1
か所
団地案内板 | SUS W1400×H1800 基礎共 詳7-17
1
か所
団地案内板 | 既存案内板書換（ｼﾙｸ印刷）
| 取外・取付手間共 | 2
か所
消防通路表示板 | SUS W1050×H1250 基礎共 詳7-20
1
か所
86認定表示板 | SUS W500×H900 基礎共 詳7-18
1
か所
86認定表示板 | 既存表示板書換（ｼﾙｸ印刷）
| 取外・取付手間共 | 3
屋外掲示板B | SUS W1970×H2110 基礎共 詳7-19
1
か所
消防活動 | ﾀﾞｸﾀｲﾙ､境界ﾌﾞﾛｯｸ 詳7-22
梯子者据付空地 |  | 1
か所
車止め | 可動式 SUS製鋼管
6
標準図7-3 |  |  | か所
車止めU型 | (A) 可動式
2
標準図7-4 |  |  | か所
駐車場ﾅﾝﾊﾞｰﾌﾟﾚｰﾄ | 脚付1台用
標準図3-19～22 |  | 3
か所
駐車場ﾅﾝﾊﾞｰﾌﾟﾚｰﾄ | 脚付2台用
標準図3-19～22 |  | 9
か所
ﾒｯｼｭﾌｪﾝｽ | H=1000
標準図7-8 |  | 13.6
ｍ
ﾚﾝｶﾞ積擁壁 | W325×H400 基礎･砕石共 詳5-5
41
ｍ
ﾚﾝｶﾞﾍﾞﾝﾁ | W430×H400 基礎･砕石共 詳5-6
9.5
ｍ
第4-1工区 屋外整備工事 細目別内訳
屋外整備工事 |  | 雑工作物工事 |  |  | 雑工作物
名 称 | 摘 要 | 数 量 | 単位 | 単 価 | 金 額 | 備 考
ｺﾝｸﾘｰﾄ立上り | W150×H700 捨てｺﾝ･砕石共 詳5-7
66.3
ｍ
落下防止手摺 | SUS H900 手摺:φ40､支柱:φ30
| 詳8-2 | 5.5
ｍ
計
第4-1工区 屋外整備工事 細目別内訳 | [5 empty] | 64
屋外整備工事 |  | 防火水槽 |  |  | 直接仮設
名 称 | 摘 要 | 数 量 | 単位 | 単 価 | 金 額 | 備 考
遣方 | 小規模
24.5
㎡
墨出し | 小規模 -
| - | 24.5
㎡
計
第4-1工区 屋外整備工事 細目別内訳
屋外整備工事 |  | 防火水槽 |  |  | 土工
名 称 | 摘 要 | 数 量 | 単位 | 単 価 | 金 額 | 備 考
根切り | 総掘り
| 法付ｵｰﾌﾟﾝｶｯﾄ | 184
ｍ3
床付け | 総掘り
27.8
㎡
埋戻し(B種) | - 発生土
115
ｍ3
計
第4-1工区 屋外整備工事 細目別内訳 | [5 empty] | 65
屋外整備工事 |  | 防火水槽 |  |  | 防火水槽
名 称 | 摘 要 | 数 量 | 単位 | 単 価 | 金 額 | 備 考
防火水槽 | 耐震性40m3 20t耐圧
| 7500×3400 | 1
か所
防火水槽表示板 | SUS φ600×H2300 基礎共 詳7-21
1
か所
計
第4-1工区 屋外整備工事 細目別内訳
屋外整備工事 |  | 雨水貯留槽 |  |  | 直接仮設
名 称 | 摘 要 | 数 量 | 単位 | 単 価 | 金 額 | 備 考
遣方 | [5 empty] | 別紙 00-0025
1
式
墨出し | [5 empty] | 別紙 00-0026
1
式
計
第4-1工区 屋外整備工事 細目別内訳 | [5 empty] | 66
屋外整備工事 |  | 雨水貯留槽 |  |  | 土工
名 称 | 摘 要 | 数 量 | 単位 | 単 価 | 金 額 | 備 考
根切り | 総掘り
| 法付ｵｰﾌﾟﾝｶｯﾄ | 708
ｍ3
床付け | 総掘り
273
㎡
埋戻し(B種) | - 発生土
362
ｍ3
建設発生土運搬 | 10t積級
| 土砂 | 346
| 31.5㎞以下 |  | ｍ3
建設発生土処分 | 投棄料
346
ｍ3
山留 | ｼｰﾄﾊﾟｲﾙ U型 鋼矢板Ⅱ型
408
㎡
計
第4-1工区 屋外整備工事 細目別内訳
屋外整備工事 |  | 雨水貯留槽 |  |  | 雨水貯留槽
名 称 | 摘 要 | 数 量 | 単位 | 単 価 | 金 額 | 備 考
雨水貯留槽 | 19000×14000×H1040
1
か所
雨水貯留槽 | 鋳鉄製 φ600（鍵付）
ﾏﾝﾎｰﾙ蓋 |  | 4
個
計
第4-1工区 屋外整備工事 細目別内訳 | [5 empty] | 67
屋外整備工事 |  | ゴミ置場 |  |  | 直接仮設
名 称 | 摘 要 | 数 量 | 単位 | 単 価 | 金 額 | 備 考
遣方 | 簡 易
37.7
㎡
墨出し | 簡 易 -
| - | 37.7
㎡
養生 | 簡 易 -
| - | 37.7
㎡
整理清掃 | 簡 易 -
後片付け | - | 37.7
㎡
計
第4-1工区 屋外整備工事 細目別内訳
屋外整備工事 |  | ゴミ置場 |  |  | 土工
名 称 | 摘 要 | 数 量 | 単位 | 単 価 | 金 額 | 備 考
根切り | 小規模土工
| - | 359
ｍ3
床付け | つぼ,布掘り
68.2
㎡
埋戻し(B種) | 小規模土工 発生土
318
ｍ3
建設発生土運搬 | 10t積級
| 土砂 | 41
| 31.5㎞以下 |  | ｍ3
建設発生土処分 | 投棄料
41
ｍ3
計
第4-1工区 屋外整備工事 細目別内訳 | [5 empty] | 68
屋外整備工事 |  | ゴミ置場 |  |  | 雑工作物(8-4)
名 称 | 摘 要 | 数 量 | 単位 | 単 価 | 金 額 | 備 考
地盤改良 | ｾﾒﾝﾄ系固化材 120㎏/m3
37
ｍ3
異形鉄筋(SD295) | D10
0.01
ｔ
異形鉄筋(SD295) | D13
2.2
ｔ
ｽｸﾗｯﾌﾟ控除 | 鉄屑 ヘビーH2
0.1
ｔ
鉄筋加工組立 | [5 empty] | 別紙 00-0027
1
式
普通ｺﾝｸﾘｰﾄ | JIS A5308 呼び強度18 S15
| 粗骨材20 | 1.2
ｍ3
普通ｺﾝｸﾘｰﾄ | JIS A5308 呼び強度24 S15
| 粗骨材20 | 12.1
ｍ3
構造体強度補正 | ゴミ置場8-4
1
式
ｺﾝｸﾘｰﾄ打設手間 | [5 empty] | 別紙 00-0028
1
式
型枠 | 普通合板型枠
| 壁式構造 基礎部 | 7.5
| - |  | ㎡
型枠 | 普通合板型枠
| 壁式構造 地上軸部 | 8.8
| 階高2.8m程度 |  | ㎡
型枠 | 打放合板型枠B種
| 壁式構造 地上軸部 | 57.7
| 階高2.8m程度 |  | ㎡
打放し面補修 | B 種 ｺｰﾝ処理 部分目違いばらい
57.7
㎡
型枠運搬費 | 10ｔ車 30㎞程度 往復
74
㎡
角形鋼 | STKR400 □-50×50×3.2
0.1
ｔ
第4-1工区 屋外整備工事 細目別内訳
屋外整備工事 |  | ゴミ置場 |  |  | 雑工作物(8-4)
名 称 | 摘 要 | 数 量 | 単位 | 単 価 | 金 額 | 備 考
角形鋼 | STKR400 □-75×75×3.2
0.1
ｔ
角形鋼 | STKR400 □-150×75×3.2
0.1
ｔ
平鋼 | SS400 FB-3×50
0.01
ｔ
鋼板 | SS400 PL-4.5
0.02
ｔ
鋼板 | SS400 PL-6.0
0.01
ｔ
鋼板 | SS400 PL-16.0
0.05
ｔ
ｱﾝｶｰﾎﾞﾙﾄ | M12 L480
20
組
普通ﾎﾞﾙﾄ
16
組
ｽｸﾗｯﾌﾟ控除 | 鉄屑 ヘビーH2
0.01
ｔ
工場加工組立 | S造工場 溶接長30ｍ/ｔ
手間のみ | 柱16～20 梁13～15 | 0.4
ｔ
普通ﾎﾞﾙﾄ締付 | 径 9～13 施工手間
16
本
鉄骨運搬 | 6t車
0.4
ｔ
鉄骨現場建方 | 低層(標準) 建方機械別途
0.4
ｔ
ｱﾝｶｰﾎﾞﾙﾄ埋込み | 径13～16(間柱等) 取付手間
(B種) |  | 20
本
柱底均しﾓﾙﾀﾙ | t50 235×310
5
か所
第4-1工区 屋外整備工事 細目別内訳 | [5 empty] | 69
屋外整備工事 |  | ゴミ置場 |  |  | 雑工作物(8-4)
名 称 | 摘 要 | 数 量 | 単位 | 単 価 | 金 額 | 備 考
溶融亜鉛ﾒｯｷ | HDZ T77
0.4
ｔ
床ｺﾝｸﾘｰﾄ直均し | 金ごて 直均し仕上げ
仕上げ |  | 18.2
㎡
笠木天端ｺﾝｸﾘｰﾄ | 金ごて 幅200
直均し仕上げ |  | 14.3
ｍ
複層塗材 E | ｺﾝｸﾘｰﾄ面 ゆず肌状 ﾛｰﾗｰ塗り
| ｱｸﾘﾙ系 水系 つやあり 上塗2回 | 60.6
| 下地調整費(C-1)共 |  | ㎡
屋根 折板 | ｶﾞﾙﾊﾞﾘｳﾑ鋼板 t0.5
17.6
㎡
軒樋 | 耐酸被覆鋼板 t0.5 W165×H100
10.8
ｍ
鋼管とい | 径50
4.5
ｍ
排水目皿 | SUS φ100
2
か所
車止めｽﾄｯﾊﾟｰ | SUS L-50×50×5 L700
| M10 ﾎｰﾙｲﾝｱﾝｶｰ止め | 12
か所
車止めｽﾄｯﾊﾟｰ | SUS L-50×50×5 L200
| M10 ﾎｰﾙｲﾝｱﾝｶｰ止め | 2
か所
ﾁｪｰﾝ取付ﾌｯｸ | φ10 50×50
4
か所
ｺﾝﾃﾅﾎﾞｯｸｽ
13
台
計
第4-1工区 屋外整備工事 細目別内訳
屋外整備工事 |  | ゴミ置場 |  |  | 雑工作物(8-5)
名 称 | 摘 要 | 数 量 | 単位 | 単 価 | 金 額 | 備 考
地盤改良 | ｾﾒﾝﾄ系固化材 120㎏/m3
36.3
ｍ3
異形鉄筋(SD295) | D10
0.01
ｔ
異形鉄筋(SD295) | D13
2.1
ｔ
ｽｸﾗｯﾌﾟ控除 | 鉄屑 ヘビーH2
0.1
ｔ
鉄筋加工組立 | [5 empty] | 別紙 00-0029
1
式
普通ｺﾝｸﾘｰﾄ | JIS A5308 呼び強度18 S15
| 粗骨材20 | 1.1
ｍ3
普通ｺﾝｸﾘｰﾄ | JIS A5308 呼び強度24 S15
| 粗骨材20 | 11.3
ｍ3
構造体強度補正 | ゴミ置場8-5
1
式
ｺﾝｸﾘｰﾄ打設手間 | [5 empty] | 別紙 00-0030
1
式
型枠 | 普通合板型枠
| 壁式構造 基礎部 | 7
| - |  | ㎡
型枠 | 普通合板型枠
| 壁式構造 地上軸部 | 8.8
| 階高2.8m程度 |  | ㎡
型枠 | 打放合板型枠B種
| 壁式構造 地上軸部 | 53.7
| 階高2.8m程度 |  | ㎡
打放し面補修 | B 種 ｺｰﾝ処理 部分目違いばらい
53.7
㎡
型枠運搬費 | 10ｔ車 30㎞程度 往復
69.5
㎡
角形鋼 | STKR400 □-50×50×3.2
0.1
ｔ
第4-1工区 屋外整備工事 細目別内訳 | [5 empty] | 70
屋外整備工事 |  | ゴミ置場 |  |  | 雑工作物(8-5)
名 称 | 摘 要 | 数 量 | 単位 | 単 価 | 金 額 | 備 考
角形鋼 | STKR400 □-75×75×3.2
0.1
ｔ
角形鋼 | STKR400 □-150×75×3.2
0.1
ｔ
平鋼 | SS400 FB-3×50
0.01
ｔ
鋼板 | SS400 PL-4.5
0.02
ｔ
鋼板 | SS400 PL-6.0
0.01
ｔ
鋼板 | SS400 PL-16.0
0.05
ｔ
普通ﾎﾞﾙﾄ | M10 L55
16
組
ｱﾝｶｰﾎﾞﾙﾄ | M12 L480
20
組
ｽｸﾗｯﾌﾟ控除 | 鉄屑 ヘビーH2
0.01
ｔ
工場加工組立 | S造工場 溶接長30ｍ/ｔ
手間のみ | 柱16～20 梁13～15 | 0.4
ｔ
鉄骨運搬 | 6t車
0.4
ｔ
普通ﾎﾞﾙﾄ締付 | 径 9～13 施工手間
16
本
鉄骨現場建方 | 低層(標準) 建方機械別途
0.4
ｔ
ｱﾝｶｰﾎﾞﾙﾄ埋込み | 径13～16(間柱等) 取付手間
(B種) |  | 20
本
柱底均しﾓﾙﾀﾙ | t50 235×310
5
か所
第4-1工区 屋外整備工事 細目別内訳
屋外整備工事 |  | ゴミ置場 |  |  | 雑工作物(8-5)
名 称 | 摘 要 | 数 量 | 単位 | 単 価 | 金 額 | 備 考
溶融亜鉛ﾒｯｷ | HDZ T77
0.4
ｔ
床ｺﾝｸﾘｰﾄ直均し | 金ごて 直均し仕上げ
仕上げ |  | 16.8
㎡
笠木天端ｺﾝｸﾘｰﾄ | 金ごて 幅200
直均し仕上げ |  | 13.5
ｍ
複層塗材 E | ｺﾝｸﾘｰﾄ面 ゆず肌状 ﾛｰﾗｰ塗り
| ｱｸﾘﾙ系 水系 つやあり 上塗2回 | 56.4
| 下地調整費(C-1)共 |  | ㎡
屋根 折板 | ｶﾞﾙﾊﾞﾘｳﾑ鋼板 t0.5
15.7
㎡
軒樋 | 耐酸被覆鋼板 t0.5 W165×H100
9.6
ｍ
鋼管とい | 径50
4.5
ｍ
排水目皿 | SUS φ100
2
か所
車止めｽﾄｯﾊﾟｰ | SUS L-50×50×5 L700
| M10 ﾎｰﾙｲﾝｱﾝｶｰ止め | 11
か所
車止めｽﾄｯﾊﾟｰ | SUS L-50×50×5 L200
| M10 ﾎｰﾙｲﾝｱﾝｶｰ止め | 2
か所
ﾁｪｰﾝ取付ﾌｯｸ | φ10 50×50
4
か所
ｺﾝﾃﾅﾎﾞｯｸｽ
12
台
計
第4-1工区 屋外整備工事 細目別内訳 | [5 empty] | 71
屋外整備工事 |  | 自転車置場 |  |  | 直接仮設
名 称 | 摘 要 | 数 量 | 単位 | 単 価 | 金 額 | 備 考
遣方 | 小規模
51.8
㎡
墨出し | 小規模 -
| - | 51.8
㎡
養生 | 小規模 -
| - | 51.8
㎡
整理清掃 | 小規模 -
後片付け | - | 51.8
㎡
計
第4-1工区 屋外整備工事 細目別内訳
屋外整備工事 |  | 自転車置場 |  |  | 土工事
名 称 | 摘 要 | 数 量 | 単位 | 単 価 | 金 額 | 備 考
根切り | 小規模土工
| - | 59.7
ｍ3
埋戻し(B種) | 小規模土工 発生土
47.8
ｍ3
計
第4-1工区 屋外整備工事 細目別内訳 | [5 empty] | 72
屋外整備工事 |  | 自転車置場 |  |  | 自転車置場
名 称 | 摘 要 | 数 量 | 単位 | 単 価 | 金 額 | 備 考
2連自転車置場
1
か所
4連自転車置場
2
か所
5連自転車置場
1
か所
床ｺﾝｸﾘｰﾄ直均し | 金ごて 直均し仕上げ
仕上げ |  | 18.6
㎡
床ｺﾝｸﾘｰﾄ直均し | 金ごて 直均し仕上げ
仕上げ |  | 18.6
㎡
計
第4-1工区 屋外整備工事 細目別内訳
屋外整備工事 |  | 植栽工事
名 称 | 摘 要 | 数 量 | 単位 | 単 価 | 金 額 | 備 考
⑦⑧ｼﾗｶｼ | H4.0 C0.3 W株立物
| 鳥居型4本支柱 | 2
本
⑦⑧ﾋﾍﾟﾘｶﾑｶﾘｼﾅﾑ | 3芽立 10.5
460
株
計
第4-1工区 屋外整備工事 細目別内訳 | [5 empty] | 73
屋外整備工事 |  | その他改修
名 称 | 摘 要 | 数 量 | 単位 | 単 価 | 金 額 | 備 考
①～③ | 両側面+背面 1ｽﾊﾟﾝ 5ヶ所
既設自転車置場 |  | 1
ﾊﾞｯｸﾊﾟﾈﾙ設置 |  |  | 式
①～③ | 両側面+背面 2ｽﾊﾟﾝ 7ヶ所
既設自転車置場 |  | 1
ﾊﾞｯｸﾊﾟﾈﾙ設置 |  |  | 式
①～③ | 両側面+背面 3ｽﾊﾟﾝ 2ヶ所
既設自転車置場 |  | 1
ﾊﾞｯｸﾊﾟﾈﾙ設置 |  |  | 式
①～③ | 両側面+背面 8ｽﾊﾟﾝ 1ヶ所
既設自転車置場 |  | 1
ﾊﾞｯｸﾊﾟﾈﾙ設置 |  |  | 式
①～③ | 両側面ﾉﾐ 16ヶ所
既設自転車置場 |  | 1
ﾊﾞｯｸﾊﾟﾈﾙ設置 |  |  | 式
④⑤ | (市道へ出入り可) |  |  |  |  | 別紙 00-0031
団地内通路改修 |  | 1
式
⑥ | 植栽･縁石撤去 |  |  |  |  | 別紙 00-0032
団地内歩道改修 | ｲﾝﾀｰﾛｯｷｸﾞ舗装･縁石新設 | 1
式
（仮囲い移設時）
ｲﾝﾀｰﾛｯｷﾝｸﾞ舗装撤
去 |  | 5
㎡
ｲﾝﾀｰﾛｯｷﾝｸﾞ舗装復
旧 |  | 5
㎡
樹木撤去手間 | H=0.3～0.5未満 -
中低木 |  | 50
本
ｻﾂｷﾂﾂｼﾞ | H0.3
50
本
芝撤去
70
㎡
芝貼 | べた張り(B) 法面
| 植付手間・土壌改良A種共 | 70
標準図4-5 |  |  | ㎡
計
第4-1工区 屋外整備工事 細目別内訳
屋外整備工事 |  | 撤去工事
名 称 | 摘 要 | 数 量 | 単位 | 単 価 | 金 額 | 備 考
石貼り+ | W200×H450
RC擁壁撤去 |  | 38.4
ｍ
RC擁壁撤去 | W200×H450
5.3
ｍ
【杭頭撤去】
杭頭撤去 | 材種PC杭 杭径φ300 杭長16.0m
| 撤去長:2.2m | 44
本
杭頭撤去 | 材種PC杭 杭径φ400 杭長16.0m
| 撤去長:2.2m | 4
本
とりこわし発生材 | 無筋ｺﾝｸﾘｰﾄ類 投棄料
処分 |  | 1.6
計
第4-1工区 屋外整備工事 細目別内訳 | [5 empty] | 74
屋外整備工事 |  | 既設汚水管・雨水管・給水管撤去 |  |  | Ｆ部
名 称 | 摘 要 | 数 量 | 単位 | 単 価 | 金 額 | 備 考
(撤去)
ｶｯﾀｰ切断（舗装面 | ｱｽﾌｧﾙﾄ 厚さ100以下 手動式
） |  | 4.8
ｍ
ｱｽﾌｧﾙﾄ | 機械 集積・積込み共
舗装とりこわし | t50(表層) | 7.8
㎡
ｱｽﾌｧﾙﾄ | 機械 集積・積込み共
舗装とりこわし | t50 路盤t100+砂t50共 | 2.4
㎡
植樹帯ﾌﾞﾛｯｸ撤去 | PC 150×150 地業共
1.2
ｍ
横断防止柵撤去 | ｽﾁｰﾙ製 H800
2.6
ｍ
土工事
13.8
ｍ3
山留め | 軽量鋼矢板 SS400 t=5 巾333
| 1か月 | 7
㎡
排水管撤去 | HP φ300
18.7
ｍ
雨水枡撤去 | 400×400 H900
1
か所
撤去御管閉塞 | ﾓﾙﾀﾙ φ300
1
か所
(復旧)
ｱｽﾌｧﾙﾄ舗装 | 再生AS t50 表層ﾉﾐ
7.8
㎡
透水性ｱｽﾌｧﾙﾄ舗装 | 再生AS t50+t100+t50
2.4
㎡
植樹帯ﾌﾞﾛｯｸ | 150×150 地業共
1.2
ｍ
第4-1工区 屋外整備工事 細目別内訳
屋外整備工事 |  | 既設汚水管・雨水管・給水管撤去 |  |  | Ｆ部
名 称 | 摘 要 | 数 量 | 単位 | 単 価 | 金 額 | 備 考
横断防止柵 | ｽﾁｰﾙ製 H800
| 支柱:φ60.5 柵:φ34,φ27.2 | 2.6
| 格子:φ21.7 ﾒｯｷ仕上 |  | ｍ
計
第4-1工区 屋外整備工事 細目別内訳 | [5 empty] | 75
屋外整備工事 |  | 既設汚水管・雨水管・給水管撤去 |  |  | Ｇ部
名 称 | 摘 要 | 数 量 | 単位 | 単 価 | 金 額 | 備 考
(撤去)
ｶｯﾀｰ切断（舗装面 | ｱｽﾌｧﾙﾄ 厚さ100以下 手動式
） |  | 11.8
ｍ
ｱｽﾌｧﾙﾄ | 機械 集積・積込み共
舗装とりこわし | t50+t50 路盤 t300共 | 2.9
㎡
ｱｽﾌｧﾙﾄ | 機械 集積・積込み共
舗装とりこわし | t50 路盤t100+砂t50共 | 6.9
㎡
暗渠撤去 | RC 400×200 地業共
1.3
ｍ
歩車道境界ﾌﾞﾛｯｸA | PC W150/170×H200 地業共
撤去 |  | 1.3
ｍ
土工事
9.4
ｍ3
山留め | 軽量鋼矢板 SS400 t=5 巾333
| 1か月 | 14.5
㎡
排水管撤去 | HP φ200
5.7
ｍ
雨水枡撤去 | 300×300 H700
1
か所
雨水枡撤去 | φ900 H1000
1
か所
撤去御管閉塞 | ﾓﾙﾀﾙ φ150
1
か所
撤去御管閉塞 | ﾓﾙﾀﾙ φ200
1
か所
(復旧)
2号ｱｽﾌｧﾙﾄ舗装 | 再生AS t50+t50+PK-3+t100+t200
2.9
㎡
第4-1工区 屋外整備工事 細目別内訳
屋外整備工事 |  | 既設汚水管・雨水管・給水管撤去 |  |  | Ｇ部
名 称 | 摘 要 | 数 量 | 単位 | 単 価 | 金 額 | 備 考
透水性ｱｽﾌｧﾙﾄ舗装 | 再生AS t50+t100+t50
6.9
㎡
暗渠 | RC 400×200 地業共
1.3
ｍ
歩車道境界ﾌﾞﾛｯｸA | PC W150/170×H200 地業共
1.3
ｍ
計
第4-1工区 屋外整備工事 細目別内訳 | [5 empty] | 76
屋外整備工事 |  | 既設汚水管・雨水管・給水管撤去 |  |  | Ｇ部 車両乗入れ
名 称 | 摘 要 | 数 量 | 単位 | 単 価 | 金 額 | 備 考
(撤去)
ｶｯﾀｰ切断（舗装面 | ｱｽﾌｧﾙﾄ 厚さ150以下 手動式
） |  | 25.4
ｍ
ｱｽﾌｧﾙﾄ | 機械 集積・積込み共
舗装とりこわし | t50 路盤t100+砂t50共 | 34.6
㎡
ｱｽﾌｧﾙﾄ | 機械 集積・積込み共
舗装とりこわし | t50+t50+t50 路盤 t150+t150共 | 29.7
㎡
植樹帯ﾌﾞﾛｯｸ撤去 | PC 150×150 地業共
3.5
ｍ
暗渠撤去 | RC 400×200 地業共
10.1
ｍ
歩車道境界ﾌﾞﾛｯｸA | PC W150/170×H200 地業共
撤去 |  | 3.3
ｍ
歩車道境界ﾌﾞﾛｯｸB | PC W180/200×H200 地業共
撤去 |  | 6.6
ｍ
歩車道境界ﾌﾞﾛｯｸC | PC W180/200×H120～200 地業共
撤去 |  | 4
ｍ
横断防止柵撤去 | ｽﾁｰﾙ製 H800
4.1
ｍ
境界ｺﾝｸﾘｰﾄ撤去 | RC 150～240×H300 地業
11.5
ｍ
(復旧)
透水性ｱｽﾌｧﾙﾄ舗装 | 再生AS t50+t100+t50
12.3
㎡
Ⅲ種ｱｽﾌｧﾙﾄ舗装 | 再生AS
(車両乗入れ) | t50+t50+t50+PK-3+t150+t150 | 51.4
㎡
植樹帯ﾌﾞﾛｯｸ | 150×150 地業共
4.5
ｍ
第4-1工区 屋外整備工事 細目別内訳
屋外整備工事 |  | 既設汚水管・雨水管・給水管撤去 |  |  | Ｇ部 車両乗入れ
名 称 | 摘 要 | 数 量 | 単位 | 単 価 | 金 額 | 備 考
暗渠 | RC 400×200 地業共
10.1
ｍ
歩車道境界ﾌﾞﾛｯｸA | PC W150/170×H200 地業共
1.6
ｍ
歩車道境界ﾌﾞﾛｯｸB | PC W180/200×H200 地業共
7.5
ｍ
歩車道境界ﾌﾞﾛｯｸC | PC W180/200×H120～200 地業共共
4.8
ｍ
横断防止柵 | ｽﾁｰﾙ製 H800
| 支柱:φ60.5 柵:φ34,φ27.2 | 7.7
| 格子:φ21.7 ﾒｯｷ仕上 |  | ｍ
境界ｺﾝｸﾘｰﾄ | RC 150～240×H300 地業
11.5
ｍ
区画線工 | 実線 15㎝
| - - | 7.3
ｍ
計
第4-1工区 屋外整備工事 細目別内訳 | [5 empty] | 77
屋外整備工事 |  | 発生材処理 |  |  | 運搬
名 称 | 摘 要 | 数 量 | 単位 | 単 価 | 金 額 | 備 考
建設発生土運搬 | ﾀﾞﾝﾌﾟﾄﾗｯｸ 10t積級
| ﾊﾞｯｸﾎｳ0.8m3 土砂 DID区間有り | 593
| 31.5㎞以下 |  | ｍ3
とりこわし発生材 | 10t積級
運搬 | 無筋ｺﾝｸﾘｰﾄ類 | 33
| 14.0㎞以下 |  | ｍ3
とりこわし発生材 | 10t積級
運搬 | ｱｽﾌｧﾙﾄ類 | 7.3
| 7.0㎞以下 |  | ｍ3
計
第4-1工区 屋外整備工事 細目別内訳
屋外整備工事 |  | 発生材処理 |  |  | 処分
名 称 | 摘 要 | 数 量 | 単位 | 単 価 | 金 額 | 備 考
建設発生土処分 | 投棄料
593
ｍ3
とりこわし発生材 | ｺﾝｸﾘｰﾄ類 投棄料
処分 |  | 33
とりこわし発生材 | ｱｽﾌｧﾙﾄ類 投棄料
処分 |  | 7.3
ｽｸﾗｯﾌﾟ控除 | 鉄屑 ヘビーH2
0.1
ｔ
計

## A別紙明細
第4-1工区 建築工事 別紙明細 | [5 empty] | 78
第4-1工区 8棟 |  | 直接仮設工事
名 称 | 摘 要 | 数 量 | 単位 | 単 価 | 金 額 | 備 考
仮設材運搬 | [5 empty] | 別紙 00-0001
1
式
仮設材運搬
(地足場) |  | 626
㎡
仮設材運搬(内部 | 11階建
仕上足場脚立足場 |  | 4,958
) |  |  | ㎡
仮設材運搬
(ｼｬﾌﾄ内足場) |  | 113
㎡
仮設材運搬 | 枠組本足場用(手すり先行方式)
(安全てすり) |  | 139
ｍ
仮設材運搬
(ｼｰﾄ･ﾈｯﾄ類) |  | 1,463
㎡
計
第4-1工区 建築工事 別紙明細
第4-1工区 8棟 |  | 地業工事 |  |  | 杭地業
名 称 | 摘 要 | 数 量 | 単位 | 単 価 | 金 額 | 備 考
杭工事 | 場所打ち鋼管ｺﾝｸﾘｰﾄ拡底杭 |  |  |  |  | 別紙 00-0002
P11 φ1600~2300x13.40m 12本
P12 φ1600~2100x13.40m 4本
P13 φ1300~1400x13.40m 2本
| P14 φ1300~2000x13.40m 1本 | 1
式
【直接仮設工事】
電力・発電機
1
式
用水費
1
式
重機廻り式鉄板
1
式
【施工費】
施工機械搬入搬出 | ﾄﾚｲﾗｰ 40t車 2台
費 | ﾄﾗｯｸ 10t車 48台 | 1
式
施工機械組立解体 | ﾌﾟﾗﾝﾄ組立解体費含む
費 |  | 1
式
【場所打ち打込費
】
場所打ち鋼管ｺﾝ | ｱｰｽﾄﾞﾘﾙ拡底工法
ｸﾘｰﾄ拡底杭(P11) | (日本建築ｾﾝﾀｰの評定工法とする。)
軸径 φ1600
拡底部
設計径(施工径) φ2300(φ2400)
ﾘﾌﾞ付き鋼管 SKK490-IR
φ1600×9.0 L8000
| 杭長 13.4m | 12
本
場所打ち鋼管ｺﾝ | ｱｰｽﾄﾞﾘﾙ拡底工法
ｸﾘｰﾄ拡底杭(P12) | (日本建築ｾﾝﾀｰの評定工法とする。)
軸径 φ1600
拡底部
設計径(施工径) φ2100(φ2200)
ﾘﾌﾞ付き鋼管 SKK490-IR
第4-1工区 建築工事 別紙明細 | [5 empty] | 79
第4-1工区 8棟 |  | 地業工事 |  |  | 杭地業
名 称 | 摘 要 | 数 量 | 単位 | 単 価 | 金 額 | 備 考
杭工事 | 場所打ち鋼管ｺﾝｸﾘｰﾄ拡底杭 |  |  |  |  | 別紙 00-0002
P11 φ1600~2300x13.40m 12本
P12 φ1600~2100x13.40m 4本
P13 φ1300~1400x13.40m 2本
| P14 φ1300~2000x13.40m 1本 | 1
式
φ1600×9.0 L8000
| 杭長 13.4m | 4
本
場所打ち鋼管ｺﾝ | ｱｰｽﾄﾞﾘﾙ拡底工法
ｸﾘｰﾄ拡底杭(P13) | (日本建築ｾﾝﾀｰの評定工法とする。)
軸径 φ1300
拡底部
設計径(施工径) φ1400(φ1500)
ﾘﾌﾞ付き鋼管 SKK490-IR
φ1300×9.0 L6500
| 杭長 13.4m | 2
本
場所打ち鋼管ｺﾝ | ｱｰｽﾄﾞﾘﾙ拡底工法
ｸﾘｰﾄ拡底杭(P14) | (日本建築ｾﾝﾀｰの評定工法とする。)
軸径 φ1300
拡底部
設計径(施工径) φ2000(φ2100)
ﾘﾌﾞ付き鋼管 SKK490-IR
φ1300×9.0 L6500
| 杭長 13.4m | 1
本
静的破砕材(中割) | φ1500
16
か所
静的破砕材(中割) | φ1300
3
か所
【場所打ち杭材料
費】
普通ｺﾝｸﾘｰﾄ | Fc=36N/mm2 S21
| 高炉ｾﾒﾝﾄB種 | 699
ｍ3
異形鉄筋(SD390) | D38
44.5
ｔ
異形鉄筋(SD390) | D35
0.5
ｔ
第4-1工区 建築工事 別紙明細
第4-1工区 8棟 |  | 地業工事 |  |  | 杭地業
名 称 | 摘 要 | 数 量 | 単位 | 単 価 | 金 額 | 備 考
杭工事 | 場所打ち鋼管ｺﾝｸﾘｰﾄ拡底杭 |  |  |  |  | 別紙 00-0002
P11 φ1600~2300x13.40m 12本
P12 φ1600~2100x13.40m 4本
P13 φ1300~1400x13.40m 2本
| P14 φ1300~2000x13.40m 1本 | 1
式
異形鉄筋(SD390) | D32
2.5
ｔ
異形鉄筋(SD295) | D13
6.1
ｔ
ﾘﾌﾞ付鋼管 | φ1500 t=9mm L=7.5m
(SKK490) |  | 16
本
ﾘﾌﾞ付鋼管 | φ1300 t=9mm L=6.5m
(SKK490) |  | 3
本
平鋼 | S400 FB-9×75
4.6
ｔ
FB加工品 | S400 FB-6×50 L=300
970
本
【建設発生土処分
費】
建設発生土積込、
運搬、処分費 |  | 112
ｍ3
【汚泥処理費】
(固化物)
汚泥(固化物)積込
、運搬、処分費 |  | 587
ｍ3
【汚泥処理費】
(泥水)
汚泥(泥水)運搬、
処分費 |  | 61.5
ｍ3
諸経費 | 法定福利費含む
1
式
第4-1工区 建築工事 別紙明細 | [5 empty] | 80
第4-1工区 8棟 |  | 地業工事 |  |  | 杭地業
名 称 | 摘 要 | 数 量 | 単位 | 単 価 | 金 額 | 備 考
杭工事 | 場所打ち鋼管ｺﾝｸﾘｰﾄ拡底杭 |  |  |  |  | 別紙 00-0002
P11 φ1600~2300x13.40m 12本
P12 φ1600~2100x13.40m 4本
P13 φ1300~1400x13.40m 2本
| P14 φ1300~2000x13.40m 1本 | 1
式
計
第4-1工区 建築工事 別紙明細
第4-1工区 8棟 |  | 鉄筋工事
名 称 | 摘 要 | 数 量 | 単位 | 単 価 | 金 額 | 備 考
鉄筋加工組立 | [5 empty] | 別紙 00-0003
1
式
鉄筋加工組立 | RCﾗｰﾒﾝ構造
| 階高3.5～4.0ｍ程度 形状単純 | 552
ｔ
鉄筋加工組立 | RCﾗｰﾒﾝ構造
| 高強度せん断補強筋(組立のみ) | 52.7
ｔ
梁貫通孔補強 | 細物
鉄筋加工組立 |  | 7.3
ｔ
計
第4-1工区 建築工事 別紙明細 | [5 empty] | 81
第4-1工区 8棟 |  | 鉄筋工事
名 称 | 摘 要 | 数 量 | 単位 | 単 価 | 金 額 | 備 考
ｶﾞｽ圧接 | [5 empty] | 別紙 00-0004
1
式
鉄筋ｶﾞｽ圧接 | D19 -D19
826
か所
鉄筋ｶﾞｽ圧接 | D22 -D22
781
か所
鉄筋ｶﾞｽ圧接 | D25 -D25
100
か所
鉄筋ｶﾞｽ圧接 | D25 -D29
152
か所
鉄筋ｶﾞｽ圧接 | D29 -D29
3,595
か所
鉄筋ｶﾞｽ圧接 | D29 -D32
80
か所
鉄筋ｶﾞｽ圧接 | D32 -D32
650
か所
鉄筋ｶﾞｽ圧接 | D32 -D35
48
か所
鉄筋ｶﾞｽ圧接 | D35 -D35
1,358
か所
計
第4-1工区 建築工事 別紙明細
第4-1工区 8棟 |  | 鉄筋工事
名 称 | 摘 要 | 数 量 | 単位 | 単 価 | 金 額 | 備 考
梁貫通補強 | [5 empty] | 別紙 00-0005
1
式
梁貫通補強用 | 径100 材工共
既製金物 |  | 112
か所
梁貫通補強用 | 径125 材工共
既製金物 |  | 26
か所
梁貫通補強用 | 径150 材工共
既製金物 |  | 358
か所
梁貫通補強用 | 径200 材工共
既製金物 |  | 392
か所
梁貫通補強用 | 径600 材工共
既製金物 |  | 35
か所
計
第4-1工区 建築工事 別紙明細 | [5 empty] | 82
第4-1工区 8棟 |  | ｺﾝｸﾘｰﾄ工事
名 称 | 摘 要 | 数 量 | 単位 | 単 価 | 金 額 | 備 考
ｺﾝｸﾘｰﾄ打設手間 | [5 empty] | 別紙 00-0006
1
式
ｺﾝｸﾘｰﾄ打設手間 | 捨てｺﾝｸﾘｰﾄ ﾎﾟﾝﾌﾟ打設
| 30m3/回程度 S15～S18 | 16.3
| - 圧送費､基本料別途 |  | ｍ3
ｺﾝｸﾘｰﾄ打設手間 | 捨てｺﾝｸﾘｰﾄ ﾎﾟﾝﾌﾟ打設
| 30m3/回程度 S15～S18 | 35.3
| - 圧送費､基本料別途 |  | ｍ3
ｺﾝｸﾘｰﾄ打設手間 | 土間 ﾎﾟﾝﾌﾟ打設
| 50m3/回程度 S15～S18 | 5.7
| - 圧送費､基本料別途 |  | ｍ3
ｺﾝｸﾘｰﾄ打設手間 | 基礎部 ﾎﾟﾝﾌﾟ打設
| 100m3/回以上 S15～S18 | 703
| - 圧送費､基本料別途 |  | ｍ3
ｺﾝｸﾘｰﾄ打設手間 | 躯体 ﾎﾟﾝﾌﾟ打設
| 50～100m3/回 S15～S18 | 65.7
| 標準階高 圧送費､基本料別途 |  | ｍ3
ｺﾝｸﾘｰﾄ打設手間 | 躯体 ﾎﾟﾝﾌﾟ打設
| 100m3/回以上 S15～S18 | 315
| 標準階高 圧送費､基本料別途 |  | ｍ3
ｺﾝｸﾘｰﾄ打設手間 | 躯体 ﾎﾟﾝﾌﾟ打設
| 100m3/回以上 S15～S18 | 303
| 標準階高 圧送費､基本料別途 |  | ｍ3
ｺﾝｸﾘｰﾄ打設手間 | 躯体 ﾎﾟﾝﾌﾟ打設
| 100m3/回以上 S15～S18 | 297
| 標準階高 圧送費､基本料別途 |  | ｍ3
ｺﾝｸﾘｰﾄ打設手間 | 躯体 ﾎﾟﾝﾌﾟ打設
| 100m3/回以上 S15～S18 | 297
| 標準階高 圧送費､基本料別途 |  | ｍ3
ｺﾝｸﾘｰﾄ打設手間 | 躯体 ﾎﾟﾝﾌﾟ打設
| 100m3/回以上 S15～S18 | 291
| 標準階高 圧送費､基本料別途 |  | ｍ3
ｺﾝｸﾘｰﾄ打設手間 | 躯体 ﾎﾟﾝﾌﾟ打設
| 100m3/回以上 S15～S18 | 290
| 標準階高 圧送費､基本料別途 |  | ｍ3
ｺﾝｸﾘｰﾄ打設手間 | 躯体 ﾎﾟﾝﾌﾟ打設
| 100m3/回以上 S15～S18 | 285
| 標準階高 圧送費､基本料別途 |  | ｍ3
ｺﾝｸﾘｰﾄ打設手間 | 躯体 ﾎﾟﾝﾌﾟ打設
| 100m3/回以上 S15～S18 | 284
| 標準階高 圧送費､基本料別途 |  | ｍ3
ｺﾝｸﾘｰﾄ打設手間 | 躯体 ﾎﾟﾝﾌﾟ打設
| 100m3/回以上 S15～S18 | 278
| 標準階高 圧送費､基本料別途 |  | ｍ3
第4-1工区 建築工事 別紙明細
第4-1工区 8棟 |  | ｺﾝｸﾘｰﾄ工事
名 称 | 摘 要 | 数 量 | 単位 | 単 価 | 金 額 | 備 考
ｺﾝｸﾘｰﾄ打設手間 | [5 empty] | 別紙 00-0006
1
式
ｺﾝｸﾘｰﾄ打設手間 | 躯体 ﾎﾟﾝﾌﾟ打設
| 100m3/回以上 S15～S18 | 275
| 標準階高 圧送費､基本料別途 |  | ｍ3
ｺﾝｸﾘｰﾄ打設手間 | 躯体 ﾎﾟﾝﾌﾟ打設
| 100m3/回以上 S15～S18 | 295
| 標準階高 圧送費､基本料別途 |  | ｍ3
ｺﾝｸﾘｰﾄ打設手間 | 躯体 ﾎﾟﾝﾌﾟ打設
| 50m3/回未満 S15～S18 | 13.2
| 標準階高 圧送費､基本料別途 |  | ｍ3
計
第4-1工区 建築工事 別紙明細 | [5 empty] | 83
第4-1工区 8棟 |  | ｺﾝｸﾘｰﾄ工事
名 称 | 摘 要 | 数 量 | 単位 | 単 価 | 金 額 | 備 考
ｺﾝｸﾘｰﾄﾎﾟﾝﾌﾟ | [5 empty] | 別紙 00-0007
圧送 |  | 1
式
ｺﾝｸﾘｰﾄﾎﾟﾝﾌﾟ | 30m3以上 50m3/回未満
圧送 | 基本料金別途加算 | 16.3
ｍ3
ｺﾝｸﾘｰﾄﾎﾟﾝﾌﾟ | 30m3以上 50m3/回未満
圧送 | 基本料金別途加算 | 35.3
ｍ3
ｺﾝｸﾘｰﾄﾎﾟﾝﾌﾟ | 30m3以上 50m3/回未満
圧送 | 基本料金別途加算 | 5.7
ｍ3
ｺﾝｸﾘｰﾄﾎﾟﾝﾌﾟ | 100m3/回以上
圧送 | 基本料金別途加算 | 703
ｍ3
ｺﾝｸﾘｰﾄﾎﾟﾝﾌﾟ | 50m3以上100m3/回未満
圧送 | 基本料金別途加算 | 65.7
ｍ3
ｺﾝｸﾘｰﾄﾎﾟﾝﾌﾟ | 100m3/回以上
圧送 | 基本料金別途加算 | 315
ｍ3
ｺﾝｸﾘｰﾄﾎﾟﾝﾌﾟ | 100m3/回以上
圧送 | 基本料金別途加算 | 303
ｍ3
ｺﾝｸﾘｰﾄﾎﾟﾝﾌﾟ | 100m3/回以上
圧送 | 基本料金別途加算 | 297
ｍ3
ｺﾝｸﾘｰﾄﾎﾟﾝﾌﾟ | 100m3/回以上
圧送 | 基本料金別途加算 | 297
ｍ3
ｺﾝｸﾘｰﾄﾎﾟﾝﾌﾟ | 100m3/回以上
圧送 | 基本料金別途加算 | 291
ｍ3
ｺﾝｸﾘｰﾄﾎﾟﾝﾌﾟ | 100m3/回以上
圧送 | 基本料金別途加算 | 290
ｍ3
ｺﾝｸﾘｰﾄﾎﾟﾝﾌﾟ | 100m3/回以上
圧送 | 基本料金別途加算 | 285
ｍ3
ｺﾝｸﾘｰﾄﾎﾟﾝﾌﾟ | 100m3/回以上
圧送 | 基本料金別途加算 | 284
ｍ3
ｺﾝｸﾘｰﾄﾎﾟﾝﾌﾟ | 100m3/回以上
圧送 | 基本料金別途加算 | 278
ｍ3
第4-1工区 建築工事 別紙明細
第4-1工区 8棟 |  | ｺﾝｸﾘｰﾄ工事
名 称 | 摘 要 | 数 量 | 単位 | 単 価 | 金 額 | 備 考
ｺﾝｸﾘｰﾄﾎﾟﾝﾌﾟ | [5 empty] | 別紙 00-0007
圧送 |  | 1
式
ｺﾝｸﾘｰﾄﾎﾟﾝﾌﾟ | 100m3/回以上
圧送 | 基本料金別途加算 | 275
ｍ3
ｺﾝｸﾘｰﾄﾎﾟﾝﾌﾟ | 100m3/回以上
圧送 | 基本料金別途加算 | 295
ｍ3
ｺﾝｸﾘｰﾄﾎﾟﾝﾌﾟ | 30m3以上 50m3/回未満
圧送 | 基本料金別途加算 | 13.2
ｍ3
計
ｺﾝｸﾘｰﾄﾎﾟﾝﾌﾟ圧送 | [5 empty] | 別紙 00-0008
基本料金 |  | 1
式
ｺﾝｸﾘｰﾄﾎﾟﾝﾌﾟ圧送 | 100m3/回以上
基本料金 |  | 23
回
ｺﾝｸﾘｰﾄﾎﾟﾝﾌﾟ圧送 | 50m3以上100m3/回未満
基本料金 |  | 1
回
ｺﾝｸﾘｰﾄﾎﾟﾝﾌﾟ圧送 | 30m3以上 50m3/回未満
基本料金 |  | 4
回
計
第4-1工区 建築工事 別紙明細 | [5 empty] | 84
第4-1工区 8棟 |  | 型枠工事
名 称 | 摘 要 | 数 量 | 単位 | 単 価 | 金 額 | 備 考
目地棒 | [5 empty] | 別紙 00-0009
1
式
型枠目地棒 | 打継目地 幅20 ×深さ20程度
1,396
ｍ
型枠目地棒 | 誘発目地 幅20 ×深さ10程度
65.8
ｍ
型枠目地棒 | 水切目地 幅15 ×深さ10程度
1,242
ｍ
型枠目地棒 | 化粧目地 幅20 ×深さ10程度
1,129
ｍ
計
耐震ｽﾘｯﾄ | 材工共 |  |  |  |  | 別紙 00-0010
1
式
耐震ｽﾘｯﾄ | 垂直 全貫通型 壁厚120 耐火型
| 防水 ｽﾘｯﾄ厚25 | 497
ｍ
耐震ｽﾘｯﾄ | 水平 全貫通型 壁厚120 耐火型
| 防水 ｽﾘｯﾄ厚25 | 163
ｍ
計
第4-1工区 建築工事 別紙明細
第4-1工区 8棟 |  | 型枠工事
名 称 | 摘 要 | 数 量 | 単位 | 単 価 | 金 額 | 備 考
ｽﾘｰﾌﾞ | [5 empty] | 別紙 00-0011
1
式
＜地中梁＞
ｽﾘｰﾌﾞ | 紙ﾁｭｰﾌﾞ 径50 長さ900
2
か所
ｽﾘｰﾌﾞ | 紙ﾁｭｰﾌﾞ 径75 長さ700
1
か所
ｽﾘｰﾌﾞ | 紙ﾁｭｰﾌﾞ 径100 長さ700
22
か所
ｽﾘｰﾌﾞ | 紙ﾁｭｰﾌﾞ 径100 長さ900
8
か所
ｽﾘｰﾌﾞ | 紙ﾁｭｰﾌﾞ 径150 長さ700
12
か所
ｽﾘｰﾌﾞ | 紙ﾁｭｰﾌﾞ 径600 長さ700
5
か所
ｽﾘｰﾌﾞ | 紙ﾁｭｰﾌﾞ 径600 長さ900
2
か所
ｽﾘｰﾌﾞ | 鋼管(黒つば付) 径50 長さ700
5
か所
ｽﾘｰﾌﾞ | 鋼管(黒つば付) 径100 長さ700
2
か所
ｽﾘｰﾌﾞ | 鋼管(黒つば付) 径125 長さ700
4
か所
ｽﾘｰﾌﾞ | 鋼管(黒つば付) 径125 長さ900
2
か所
ｽﾘｰﾌﾞ | 鋼管(黒つば付) 径150 長さ700
4
か所
ｽﾘｰﾌﾞ | 鋼管(黒つば付) 径150 長さ900
2
か所
第4-1工区 建築工事 別紙明細 | [5 empty] | 85
第4-1工区 8棟 |  | 型枠工事
名 称 | 摘 要 | 数 量 | 単位 | 単 価 | 金 額 | 備 考
ｽﾘｰﾌﾞ | [5 empty] | 別紙 00-0011
1
式
ｽﾘｰﾌﾞ | 鋼管(黒つば付) 径200 長さ700
10
か所
ｽﾘｰﾌﾞ | 鋼管(黒つば付) 径200 長さ900
4
か所
＜柱＞
ｽﾘｰﾌﾞ | 径150 長さ500
(亜鉛めっき鉄板) |  | 7
か所
ｽﾘｰﾌﾞ | 径150 長さ550
(亜鉛めっき鉄板) |  | 7
か所
ｽﾘｰﾌﾞ | 径150 長さ600
(亜鉛めっき鉄板) |  | 21
か所
ｽﾘｰﾌﾞ | 径150 長さ700
(亜鉛めっき鉄板) |  | 28
か所
ｽﾘｰﾌﾞ | 径200 長さ500
(亜鉛めっき鉄板) |  | 7
か所
ｽﾘｰﾌﾞ | 径200 長さ550
(亜鉛めっき鉄板) |  | 7
か所
ｽﾘｰﾌﾞ | 径200 長さ600
(亜鉛めっき鉄板) |  | 21
か所
ｽﾘｰﾌﾞ | 径200 長さ650
(亜鉛めっき鉄板) |  | 28
か所
ｽﾘｰﾌﾞ | 径200 長さ700
(亜鉛めっき鉄板) |  | 13
か所
＜大梁＞
ｽﾘｰﾌﾞ | 径150 長さ500
(亜鉛めっき鉄板) |  | 7
か所
第4-1工区 建築工事 別紙明細
第4-1工区 8棟 |  | 型枠工事
名 称 | 摘 要 | 数 量 | 単位 | 単 価 | 金 額 | 備 考
ｽﾘｰﾌﾞ | [5 empty] | 別紙 00-0011
1
式
ｽﾘｰﾌﾞ | 径150 長さ550
(亜鉛めっき鉄板) |  | 7
か所
ｽﾘｰﾌﾞ | 径150 長さ600
(亜鉛めっき鉄板) |  | 21
か所
ｽﾘｰﾌﾞ | 径150 長さ650
(亜鉛めっき鉄板) |  | 28
か所
ｽﾘｰﾌﾞ | 径150 長さ700
(亜鉛めっき鉄板) |  | 13
か所
ｽﾘｰﾌﾞ | 径200 長さ500
(亜鉛めっき鉄板) |  | 7
か所
ｽﾘｰﾌﾞ | 径200 長さ550
(亜鉛めっき鉄板) |  | 7
か所
ｽﾘｰﾌﾞ | 径200 長さ600
(亜鉛めっき鉄板) |  | 21
か所
ｽﾘｰﾌﾞ | 径200 長さ650
(亜鉛めっき鉄板) |  | 28
か所
ｽﾘｰﾌﾞ | 径200 長さ700
(亜鉛めっき鉄板) |  | 13
か所
＜小梁＞
ｽﾘｰﾌﾞ | 径150 長さ250
(亜鉛めっき鉄板) |  | 22
か所
ｽﾘｰﾌﾞ | 径150 長さ300
(亜鉛めっき鉄板) |  | 54
か所
＜ｽﾗﾌﾞ＞
ｽﾘｰﾌﾞ | 紙ﾁｭｰﾌﾞ 径50 長さ150
56
か所
第4-1工区 建築工事 別紙明細 | [5 empty] | 86
第4-1工区 8棟 |  | 型枠工事
名 称 | 摘 要 | 数 量 | 単位 | 単 価 | 金 額 | 備 考
ｽﾘｰﾌﾞ | [5 empty] | 別紙 00-0011
1
式
ｽﾘｰﾌﾞ | 紙ﾁｭｰﾌﾞ 径50 長さ180
1
か所
ｽﾘｰﾌﾞ | 紙ﾁｭｰﾌﾞ 径75 長さ150
25
か所
ｽﾘｰﾌﾞ | 紙ﾁｭｰﾌﾞ 径75 長さ180
2
か所
ｽﾘｰﾌﾞ | 紙ﾁｭｰﾌﾞ 径100 長さ150
311
か所
ｽﾘｰﾌﾞ | 紙ﾁｭｰﾌﾞ 径125 長さ150
88
か所
ｽﾘｰﾌﾞ | 紙ﾁｭｰﾌﾞ 径150 長さ150
76
か所
ｽﾘｰﾌﾞ | 紙ﾁｭｰﾌﾞ 径150 長さ180
10
か所
ｽﾘｰﾌﾞ | 紙ﾁｭｰﾌﾞ 径175 長さ150
152
か所
ｽﾘｰﾌﾞ | 紙ﾁｭｰﾌﾞ 径200 長さ150
14
か所
ｽﾘｰﾌﾞ | 鋼管(黒つば付) 径50 長さ150
6
か所
ｽﾘｰﾌﾞ | 鋼管(黒つば付) 径100 長さ200
3
か所
ｽﾘｰﾌﾞ | 鋼管(黒つば付) 径125 長さ200
1
か所
＜壁＞
ｽﾘｰﾌﾞ | 紙ﾁｭｰﾌﾞ 径50 長さ120
456
か所
第4-1工区 建築工事 別紙明細
第4-1工区 8棟 |  | 型枠工事
名 称 | 摘 要 | 数 量 | 単位 | 単 価 | 金 額 | 備 考
ｽﾘｰﾌﾞ | [5 empty] | 別紙 00-0011
1
式
ｽﾘｰﾌﾞ | 紙ﾁｭｰﾌﾞ 径75 長さ120
76
か所
ｽﾘｰﾌﾞ | 紙ﾁｭｰﾌﾞ 径100 長さ120
130
か所
ｽﾘｰﾌﾞ | 紙ﾁｭｰﾌﾞ 径125 長さ120
76
か所
ｽﾘｰﾌﾞ | 紙ﾁｭｰﾌﾞ 径150 長さ120
152
か所
ｽﾘｰﾌﾞ | 鋼管(黒つば付) 径50 長さ180
2
か所
ｽﾘｰﾌﾞ | 鋼管(黒つば付) 径75 長さ180
1
か所
ｽﾘｰﾌﾞ | 鋼管(黒つば付) 径125 長さ180
1
か所
計
第4-1工区 建築工事 別紙明細 | [5 empty] | 87
第4-1工区 集会所 |  | 直接仮設
名 称 | 摘 要 | 数 量 | 単位 | 単 価 | 金 額 | 備 考
仮設材運搬 | [5 empty] | 別紙 00-0012
1
式
仮設材運搬 | 建枠幅600
(枠組本足場) |  | 307
(手すり先行方式) |  |  | ㎡
仮設材運搬 | 枠組本足場用(手すり先行方式)
(安全てすり) |  | 76.8
ｍ
仮設材運搬
(ｼｰﾄ･ﾈｯﾄ類) |  | 307
㎡
仮設材運搬 | 平家建
(内部仕上足場 |  | 242
脚立足場) |  |  | ㎡
計
第4-1工区 建築工事 別紙明細
第4-1工区 集会所 |  | 鉄筋工事 |  |  | 躯体
名 称 | 摘 要 | 数 量 | 単位 | 単 価 | 金 額 | 備 考
鉄筋加工組立 | [5 empty] | 別紙 00-0013
1
式
鉄筋加工組立 | RCﾗｰﾒﾝ構造
| 階高3.5～4.0ｍ程度 形状単純 | 7.8
ｔ
計
梁貫通補強 | [5 empty] | 別紙 00-0014
1
式
梁貫通補強用 | 径100 材工共
既製金物 |  | 2
か所
梁貫通補強用 | 径600 材工共
既製金物 |  | 1
か所
ｽﾘｰﾌﾞ(VP) | 径100 長さ250
2
か所
計
せん断補強筋 | [5 empty] | 別紙 00-0015
1
式
梁貫通補強用 | 径250 材工共
既製金物 |  | 9
か所
梁貫通補強用 | 径200 材工共
既製金物 |  | 24
か所
梁貫通補強用 | 径150 材工共
既製金物 |  | 8
か所
計
第4-1工区 建築工事 別紙明細 | [5 empty] | 88
第4-1工区 集会所 |  | コンクリート工事 |  |  | 躯体
名 称 | 摘 要 | 数 量 | 単位 | 単 価 | 金 額 | 備 考
ｺﾝｸﾘｰﾄ打設手間 | [5 empty] | 別紙 00-0016
1
式
ｺﾝｸﾘｰﾄ打設手間 | 捨てｺﾝｸﾘｰﾄ ﾎﾟﾝﾌﾟ打設
| 30m3/回程度 S15～S18 | 16
| - 圧送費､基本料別途 |  | ｍ3
ｺﾝｸﾘｰﾄ打設手間 | 土間 ﾎﾟﾝﾌﾟ打設
| 50m3/回程度 S15～S18 | 29.2
| - 圧送費､基本料別途 |  | ｍ3
ｺﾝｸﾘｰﾄ打設手間 | 基礎部 ﾎﾟﾝﾌﾟ打設
| 50～100m3/回 S15～S18 | 54.5
| - 圧送費､基本料別途 |  | ｍ3
計
ﾎﾟﾝﾌﾟ圧送 | [5 empty] | 別紙 00-0017
1
式
ｺﾝｸﾘｰﾄﾎﾟﾝﾌﾟ圧送 | 30m3以上 50m3/回未満
基本料金 |  | 1
回
ｺﾝｸﾘｰﾄﾎﾟﾝﾌﾟ | 30m3以上 50m3/回未満
圧送 | 基本料金別途加算 | 16
ｍ3
ｺﾝｸﾘｰﾄﾎﾟﾝﾌﾟ圧送 | 30m3以上 50m3/回未満
基本料金 |  | 1
回
ｺﾝｸﾘｰﾄﾎﾟﾝﾌﾟ | 30m3以上 50m3/回未満
圧送 | 基本料金別途加算 | 29.2
ｍ3
ｺﾝｸﾘｰﾄﾎﾟﾝﾌﾟ圧送 | 50m3以上100m3/回未満
基本料金 |  | 1
回
ｺﾝｸﾘｰﾄﾎﾟﾝﾌﾟ | 50m3以上100m3/回未満
圧送 | 基本料金別途加算 | 54.5
ｍ3
計
第4-1工区 建築工事 別紙明細
第4-1工区 集会所 |  | 型枠工事 |  |  | 躯体
名 称 | 摘 要 | 数 量 | 単位 | 単 価 | 金 額 | 備 考
ｽﾘｰﾌﾞ | [5 empty] | 別紙 00-0018
1
式
通気管 | VP φ150 L300
4
か所
水抜きﾊﾟｲﾌﾟ | VP φ150/2 L300
4
か所
ｽﾘｰﾌﾞ | 硬質塩ﾋﾞ管(VU) 径200 長さ250
9
か所
ｽﾘｰﾌﾞ | 硬質塩ﾋﾞ管(VU) 径250 長さ250
24
か所
計
第4-1工区 建築工事 別紙明細 | [5 empty] | 89
第4-1工区 設備棟 |  | 直接仮設
名 称 | 摘 要 | 数 量 | 単位 | 単 価 | 金 額 | 備 考
仮設材運搬 | [5 empty] | 別紙 00-0019
1
式
仮設材運搬 | 建枠幅600
(枠組本足場) |  | 109
(手すり先行方式) |  |  | ㎡
仮設材運搬
(単管本足場) |  | 53.4
㎡
仮設材運搬 | 枠組本足場用(手すり先行方式)
(安全てすり) |  | 27.3
ｍ
仮設材運搬 | 単管本足場用
(安全てすり) |  | 13.3
ｍ
仮設材運搬
(ｼｰﾄ･ﾈｯﾄ類) |  | 163
㎡
仮設材運搬 | 平家建
(内部仕上足場 |  | 53.6
脚立足場) |  |  | ㎡
計
第4-1工区 建築工事 別紙明細
第4-1工区 設備棟 |  | 鉄筋 |  |  | 躯体
名 称 | 摘 要 | 数 量 | 単位 | 単 価 | 金 額 | 備 考
鉄筋加工組立 | [5 empty] | 別紙 00-0020
1
式
鉄筋加工組立 | RC壁式構造
| 階高2.8ｍ程度 形状単純 | 9.8
ｔ
計
せん断補強筋 | [5 empty] | 別紙 00-0021
1
式
梁貫通補強用 | 径250 材工共
既製金物 |  | 9
か所
梁貫通補強用 | 径200 材工共
既製金物 |  | 24
か所
計
第4-1工区 建築工事 別紙明細 | [5 empty] | 90
第4-1工区 設備棟 |  | コンクリート |  |  | 躯体
名 称 | 摘 要 | 数 量 | 単位 | 単 価 | 金 額 | 備 考
ｺﾝｸﾘｰﾄ打設手間 | [5 empty] | 別紙 00-0022
1
式
ｺﾝｸﾘｰﾄ打設手間 | 捨てｺﾝｸﾘｰﾄ ﾎﾟﾝﾌﾟ打設
| 30m3/回程度 S15～S18 | 3.4
| - 圧送費､基本料別途 |  | ｍ3
ｺﾝｸﾘｰﾄ打設手間 | 基礎部 ﾎﾟﾝﾌﾟ打設
| 50～100m3/回 S15～S18 | 50.2
| - 圧送費､基本料別途 |  | ｍ3
ｺﾝｸﾘｰﾄ打設手間 | 躯体 ﾎﾟﾝﾌﾟ打設
| 50m3/回未満 S15～S18 | 37.4
| 標準階高 圧送費､基本料別途 |  | ｍ3
計
ﾎﾟﾝﾌﾟ圧送 | [5 empty] | 別紙 00-0023
1
式
ｺﾝｸﾘｰﾄﾎﾟﾝﾌﾟ圧送 | 30m3以上 50m3/回未満
基本料金 |  | 1
回
ｺﾝｸﾘｰﾄﾎﾟﾝﾌﾟ | 30m3以上 50m3/回未満
圧送 | 基本料金別途加算 | 3.4
ｍ3
ｺﾝｸﾘｰﾄﾎﾟﾝﾌﾟ圧送 | 30m3以上 50m3/回未満
基本料金 |  | 1
回
ｺﾝｸﾘｰﾄﾎﾟﾝﾌﾟ | 30m3以上 50m3/回未満
圧送 | 基本料金別途加算 | 37.4
ｍ3
ｺﾝｸﾘｰﾄﾎﾟﾝﾌﾟ圧送 | 50m3以上100m3/回未満
基本料金 |  | 1
回
ｺﾝｸﾘｰﾄﾎﾟﾝﾌﾟ | 50m3以上100m3/回未満
圧送 | 基本料金別途加算 | 50.2
ｍ3
計
第4-1工区 建築工事 別紙明細
第4-1工区 設備棟 |  | 型枠 |  |  | 躯体
名 称 | 摘 要 | 数 量 | 単位 | 単 価 | 金 額 | 備 考
ｽﾘｰﾌﾞ | 材工共 |  |  |  |  | 別紙 00-0024
1
式
ｽﾘｰﾌﾞ | 紙ﾁｭｰﾌﾞ 径250 長さ300
9
か所
ｽﾘｰﾌﾞ | 硬質塩ﾋﾞ管(VU) 径200 長さ300
24
か所
計
第4-1工区 屋外整備工事 別紙明細 | [5 empty] | 91
屋外整備工事 |  | 雨水貯留槽 |  |  | 直接仮設
名 称 | 摘 要 | 数 量 | 単位 | 単 価 | 金 額 | 備 考
遣方 | [5 empty] | 別紙 00-0025
1
式
遣方 | 小規模
266
㎡
計
墨出し | [5 empty] | 別紙 00-0026
1
式
墨出し | 小規模 -
| - | 266
㎡
計
第4-1工区 屋外整備工事 別紙明細
屋外整備工事 |  | ゴミ置場 |  |  | 雑工作物(8-4)
名 称 | 摘 要 | 数 量 | 単位 | 単 価 | 金 額 | 備 考
鉄筋加工組立 | [5 empty] | 別紙 00-0027
1
式
鉄筋加工組立 | 小型構造物
| - - | 2.1
ｔ
計
ｺﾝｸﾘｰﾄ打設手間 | [5 empty] | 別紙 00-0028
1
式
ｺﾝｸﾘｰﾄ打設手間 | 捨てｺﾝｸﾘｰﾄ 人力打設
| - S15～S18 | 1.2
| - - |  | ｍ3
ｺﾝｸﾘｰﾄ打設手間 | 小型構造物 人力打設
| 工作物の基礎等 S15～S18 | 12.1
| - - |  | ｍ3
計
第4-1工区 屋外整備工事 別紙明細 | [5 empty] | 92
屋外整備工事 |  | ゴミ置場 |  |  | 雑工作物(8-5)
名 称 | 摘 要 | 数 量 | 単位 | 単 価 | 金 額 | 備 考
鉄筋加工組立 | [5 empty] | 別紙 00-0029
1
式
鉄筋加工組立 | 小型構造物
| - - | 2
ｔ
計
ｺﾝｸﾘｰﾄ打設手間 | [5 empty] | 別紙 00-0030
1
式
ｺﾝｸﾘｰﾄ打設手間 | 捨てｺﾝｸﾘｰﾄ 人力打設
| - S15～S18 | 1.1
| - - |  | ｍ3
ｺﾝｸﾘｰﾄ打設手間 | 小型構造物 人力打設
| 工作物の基礎等 S15～S18 | 11.3
| - - |  | ｍ3
計
第4-1工区 屋外整備工事 別紙明細
屋外整備工事 |  | その他改修
名 称 | 摘 要 | 数 量 | 単位 | 単 価 | 金 額 | 備 考
④⑤ | (市道へ出入り可) |  |  |  |  | 別紙 00-0031
団地内通路改修 |  | 1
式
(撤去)
植樹帯ﾌﾞﾛｯｸ撤去 | PC 150×150 地業共
1.2
ｍ
横断防止柵撤去 | H500 SGP32A･40A
0.9
ｍ
横断防止柵移設 | H500 SGP32A
1
か所
(改修)
ｺﾝｸﾘｰﾄ舗装(A) | 特に狭い場所 人力
標準図3-1 | ｺﾝｸﾘｰﾄ版 t100＋PK-3＋RC40 t100 | 1.5
㎡
植樹帯ﾌﾞﾛｯｸ | 150×150
2.5
ｍ
歩車道境界ﾌﾞﾛｯｸ | 190×150
1.2
ｍ
計
第4-1工区 屋外整備工事 別紙明細 | [5 empty] | 93
屋外整備工事 |  | その他改修
名 称 | 摘 要 | 数 量 | 単位 | 単 価 | 金 額 | 備 考
⑥ | 植栽･縁石撤去 |  |  |  |  | 別紙 00-0032
団地内歩道改修 | ｲﾝﾀｰﾛｯｷｸﾞ舗装･縁石新設 | 1
式
(撤去)
縁石撤去 | PC 100×200 地業共
2.8
ｍ
(改修)
ｲﾝﾀｰﾛｯｷﾝｸﾞ舗装 | 特に狭い場所 人力
(A) | ILB t60＋砂層t30＋RC40 t100 | 0.8
標準図3-6 | 不織布60g/㎡共 |  | ㎡
境界ﾌﾞﾛｯｸ(2) | (A)
標準図3-10 |  | 1
ｍ
計

## A細目別内訳 (2)
共通仮設費(積上) 明細 | [5 empty] | 94
名 称 | 摘 要 | 数 量 | 単位 | 単 価 | 金 額 | 備 考
監督員事務所5号 | 24ヶ月
面積100㎡ |  | 1
棟
事務員 | 24ヶ月程度
1
人月
交通誘導員 | 昼間 B - 24ヶ月程度
3
人
交通誘導員(ｽﾎﾟｯﾄ | 昼間 B
利用) |  | 110
人日
高圧洗浄機 | 24ヶ月
1
台
仮囲(A) (ｶﾗｰ鋼板 | 撤去手間 -
H=3000) |  | 98.5
標準図8-A |  |  | ｍ
仮囲(C) (ﾎﾟﾘｶｰﾎﾞ | 撤去手間 -
ﾈｲﾄ H=3000) |  | 7
標準図8-C |  |  | ｍ
仮設門扉 | W=6400
ﾊﾟﾈﾙｹﾞｰﾄ | 撤去処分 発生材積込みまで含む | 1
標準図8-5 |  |  | か所
仮囲い(B)(ｶﾗｰ鋼 | 自立式移設(最終撤去共)
板H=3000) | 基礎新設 | 31.5
ｍ
仮囲い(B) (ｶﾗｰ鋼 | 自立式新設
板H=3000) | 24ヶ月程度 | 7
ｍ
ｽｸﾗｯﾌﾟ控除 | 鉄屑 ヘビーH2
2.86
ｔ
A型ﾊﾞﾘｹｰﾄﾞ | F・G部
| 設置撤去共 | 39
ｍ
A型ﾊﾞﾘｹｰﾄﾞ | H部
| 移設手間 | 17
ｍ
養生敷鉄板 | 厚22 20ヶ月
373
㎡
すきとり | 積み込み共 H300程度
233
ｍ3
共通仮設費(積上) 明細
名 称 | 摘 要 | 数 量 | 単位 | 単 価 | 金 額 | 備 考
仮設道路 | 再生ｸﾗｯｼｬﾗﾝ t350
778
㎡
仮設洗車場撤去 | 再生ｸﾗｯｼｬﾗﾝ350
| 蜜粒ｱｽｺﾝ50 | 60
㎡
仮設電灯 | 場内移設 -
標準図8-6 |  | 1
か所
仮設電灯 | 撤去手間、電力費共
標準図8-6 |  | 4
か所
仮設看板書き換え | 既設
標準図8-7 | 撤去手間、積込共 | 1
か所
ｺﾝｸﾘｰﾄ会所撤去 | 300□ H=450
1
か所
仮設会所 1200角 | 撤去手間 ｺﾝｸﾘｰﾄとりこわし・積込
標準図8-4 |  | 1
か所
U字側溝撤去 | W240
6.4
ｍ
VU管撤去 | φ200 集積共
5
ｍ
生ｺﾝGBRC | 41回
ｱﾙｶﾘｼﾘｶ反応試験 |  | 1
式
平板載荷試験 | 100KN
5
回
室内空気中化学物 | 送定ﾊﾞｯｼﾞF 12コ
質濃度測定試験費 | 測定ﾊﾞｯｼﾞV 12コ | 1
式
漏水試験
1
式
土壌化学分析費
1
式
六価ｸﾛﾑ溶出試験
3
検体
共通仮設費(積上) 明細 | [5 empty] | 95
名 称 | 摘 要 | 数 量 | 単位 | 単 価 | 金 額 | 備 考
小計
建設発生土運搬 | 10t級
| 土砂 | 233
| 31.5km以下 |  | ｍ3
とりこわし発生材 | 10t級
運搬 | ｺﾝｸﾘｰﾄ類 | 3.4
| 14.0km以下 |  | ｍ3
とりこわし発生材 | 10t級
運搬 | ｱｽﾌｧﾙﾄ類 | 3
| 7.0km以下 |  | ｍ3
とりこわし発生材 | 10t級
運搬 | 廃ﾌﾟﾗｽﾁｯｸ類 | 0.4
| 31.5km以下 |  | ｍ3
とりこわし発生材 | 10t級
運搬 | 木材類 | 0.1
| 60.0km以下 |  | ｍ3
小計
建設発生土処分 | 投棄料
233
とりこわし発生材 | ｺﾝｸﾘｰﾄ類 投棄料
処分 |  | 3.4
とりこわし発生材 | ｱｽﾌｧﾙﾄ類 投棄料
処分 |  | 3
とりこわし発生材 | 廃ﾌﾟﾗｽﾁｯｸ類 投棄料
処分 |  | 0.4
とりこわし発生材 | 木材類 投棄料
処分 |  | 0.1
小計
計

## E種目
直 接 工 事 費 種目別内訳 |  |  |  | 1
名 称 | 数 量 | 単位 | 金 額 | 備 考
昇降機設備工事
1
式
計

## E科目
直 接 工 事 費 科目別内訳 |  |  |  | 2
昇降機設備工事
名 称 | 数 量 | 単位 | 金 額 | 備 考
堺新金岡４丁５番第４期高層住宅
８号棟 | 1
式
計

## E中科目1
直 接 工 事 費 中科目別内訳 |  |  |  |  | 3
昇降機設備工事
科 目 名 称 | 中 科 目 名 称 | 数 量 | 単位 | 金 額 | 備 考
堺新金岡４丁５番第４期高層住宅 | RU-9-2S-60-TWQF 11停止
８号棟 | 遮煙あり | 1
| 機器費 |  | 式
堺新金岡４丁５番第４期高層住宅 | RU-9-2S-60-TWQF 11停止
８号棟 | 遮煙あり | 1
| 据付費 |  | 式
計

## E細目別内訳
直 接 工 事 費 細目別内訳 | [5 empty] | 4
昇降機設備工事 |  | 堺新金岡４丁５番第４期高層住宅８号棟 |  |  | RU-9-2S-60-TWQF 11停止遮煙あり機器費
名 称 | 摘 要 | 数 量 | 単位 | 単 価 | 金 額 | 備 考
機器費 | 1号機
1
式
計
直 接 工 事 費 細目別内訳
昇降機設備工事 |  | 堺新金岡４丁５番第４期高層住宅８号棟 |  |  | RU-9-2S-60-TWQF 11停止遮煙あり据付費
名 称 | 摘 要 | 数 量 | 単位 | 単 価 | 金 額 | 備 考
据付費 | 1号機
1
式
計