## 様式１
様式－１
数 量 公 開 用
（建 築 工 事）
工事名称 ： | 大阪府営堺新金岡４丁５番第４期高層住宅（建て替え）新築工事（第２工区）
数量作成 大阪府都市整備部住宅建築局公共建築室住宅建築課
〇 本数量書は、工事請負契約書第１条に定める設計図書ではなく、参考数量です。
従って内容の如何にかかわらず、契約上何等の拘束をするものではありません。
〇共通費率及び記載数量は、「大阪府公共建築工事共通費積算基準」（大阪府都市整備部住宅建築局公共建築室）及び「公共建築数量積算基準」（公共建築工事積算研究会）に基づいて積算した数量です。

## 表紙
工事名称：大阪府営堺新金岡４丁５番第４期高層住宅（建て替え）新築工事（第２工区）
会 社 名 ：
住所：
電話： 、ＦＡＸ

## 工事内訳（総括表）
工事内訳書 総括表
名 称 | 数 量 | 単 位 | 金 額 | 備 考
1．直 接 工 事 費
建築工事 | 1 | 式
昇降機設備工事 | 1 | 式
計
２．共 通 費
共通仮設費 | 1 | 式
現場管理費 | 1 | 式
一般管理費 | 1 | 式
計
工 事 価 格（1＋２） | 1 | 式

## A種目
建築工事 種目別内訳 |  |  |  | 1
名 称 | 数 量 | 単位 | 金 額 | 備 考
第4-2工区 7棟
1
式
計
屋外整備工事 種目別内訳
名 称 | 数 量 | 単位 | 金 額 | 備 考
屋外整備工事
1
式
計

## A科目
建築工事 科目別内訳 |  |  |  | 2
第4-2工区 7棟
名 称 | 数 量 | 単位 | 金 額 | 備 考
直接仮設工事
1
式
土工事
1
式
地業工事
1
式
鉄筋工事
1
式
ｺﾝｸﾘｰﾄ工事
1
式
型枠工事
1
式
既製ｺﾝｸﾘｰﾄ工事
1
式
防水工事
1
式
ﾀｲﾙ工事
1
式
木及び内装ﾊﾟﾈﾙ工事
1
式
金属工事
1
式
左官工事
1
式
木製建具工事
1
式
金属製建具工事
1
式
ｶﾞﾗｽ工事
1
式
建築工事 科目別内訳
第4-2工区 7棟
名 称 | 数 量 | 単位 | 金 額 | 備 考
塗装工事
1
式
内外装工事
1
式
仕上ﾕﾆｯﾄ工事
1
式
計
屋外整備工事 科目別内訳 |  |  |  | 3
屋外整備工事
名 称 | 数 量 | 単位 | 金 額 | 備 考
舗装工事
1
式
雨水排水工事
1
式
雑工作物工事
1
式
雨水貯留槽
1
式
ゴミ置場
1
式
自転車置場
1
式
撤去工事
1
式
既設汚水管・雨水管・給水管撤去
1
式
発生材処理
1
式
計

## A中科目1
建築工事 中科目別内訳 |  |  |  |  | 4
第4-2工区 7棟
科 目 名 称 | 中 科 目 名 称 | 数 量 | 単位 | 金 額 | 備 考
直接仮設工事
1
式
計
土工事
1
式
計
地業工事 | 杭地業
1
式
地業工事 | 一般事業
1
式
計
鉄筋工事
1
式
計
ｺﾝｸﾘｰﾄ工事
1
式
計
型枠工事
1
式
計
既製ｺﾝｸﾘｰﾄ工事 | 外部
1
式
計
建築工事 中科目別内訳
第4-2工区 7棟
科 目 名 称 | 中 科 目 名 称 | 数 量 | 単位 | 金 額 | 備 考
防水工事 | 外部
1
式
防水工事 | 内部
1
式
計
ﾀｲﾙ工事 | 外部
1
式
計
木及び内装ﾊﾟﾈﾙ工事 | 内部
1
式
計
金属工事 | 外部
1
式
金属工事 | 内部
1
式
計
左官工事 | 外部
1
式
左官工事 | 内部
1
式
計
木製建具工事
1
式
計
建築工事 中科目別内訳 |  |  |  |  | 5
第4-2工区 7棟
科 目 名 称 | 中 科 目 名 称 | 数 量 | 単位 | 金 額 | 備 考
金属製建具工事 | ｱﾙﾐ製建具
1
式
金属製建具工事 | 鋼製建具
1
式
計
ｶﾞﾗｽ工事
1
式
計
塗装工事 | 外部
1
式
塗装工事 | 内部
1
式
計
内外装工事 | 外部
1
式
内外装工事 | 内部
1
式
計
仕上ﾕﾆｯﾄ工事 | 外部
1
式
仕上ﾕﾆｯﾄ工事 | 内部
1
式
計
屋外整備工事 中科目別内訳
屋外整備工事
科 目 名 称 | 中 科 目 名 称 | 数 量 | 単位 | 金 額 | 備 考
舗装工事 | 土工事
1
式
舗装工事 | 駐車場道路
1
式
舗装工事 | 通路
1
式
計
雨水排水工事 | 土工事
1
式
雨水排水工事 | 雨水排水
1
式
計
雑工作物工事 | 土工事
1
式
雑工作物工事 | 雑工作物
1
式
計
雨水貯留槽 | 直接仮設
1
式
雨水貯留槽 | 土工
1
式
雨水貯留槽 | 雨水貯留槽
1
式
計
ゴミ置場 | 直接仮設
1
式
屋外整備工事 中科目別内訳 |  |  |  |  | 6
屋外整備工事
科 目 名 称 | 中 科 目 名 称 | 数 量 | 単位 | 金 額 | 備 考
ゴミ置場 | 土工
1
式
ゴミ置場 | 雑工作物(7-2)
1
式
ゴミ置場 | 雑工作物(7-3)
1
式
計
自転車置場 | 直接仮設
1
式
自転車置場 | 自転車置場
1
式
計
撤去工事
1
式
計
既設汚水管・雨水管・給水管撤去 | Ａ部
1
式
既設汚水管・雨水管・給水管撤去 | Ｂ部
1
式
既設汚水管・雨水管・給水管撤去 | Ｃ部
1
式
既設汚水管・雨水管・給水管撤去 | Ｄ部
1
式
既設汚水管・雨水管・給水管撤去 | Ｅ部
1
式
既設汚水管・雨水管・給水管撤去 | Ｌ部
1
式
屋外整備工事 中科目別内訳
屋外整備工事
科 目 名 称 | 中 科 目 名 称 | 数 量 | 単位 | 金 額 | 備 考
既設汚水管・雨水管・給水管撤去 | ａ部
1
式
計
発生材処理 | 運搬
1
式
発生材処理 | 処分
1
式
計

## A細目別内訳
建築工事 細目別内訳 | [5 empty] | 7
第4-2工区 7棟 |  | 直接仮設工事
名 称 | 摘 要 | 数 量 | 単位 | 単 価 | 金 額 | 備 考
遣方 | 一 般
527
㎡
墨出し | 一 般 -
| - | 4,541
㎡
養生 | 一 般 -
| - | 4,541
㎡
整理清掃 | 一 般 -
後片付け | - | 4,541
㎡
地足場 | RC造標準日数 修理費含む
527
㎡
枠組本足場 | 建枠 900×1700 布枠500+240
(手すり先行方式) | RC造標準日数 運搬費共 22m以上 | 4,245
| 12階建 |  | ㎡
内部仕上足場 | RC造標準日数 修理費含む
| 脚立足場 階高4.0m以下 転用数12 | 4,541
㎡
ｼｬﾌﾄ内足場 | RC造標準日数 修理費含む
123
㎡
安全手すり | 枠組本足場用
(手すり先行方式) | RC造標準日数 修理費含む | 124
ｍ
ﾈｯﾄ状養生ｼｰﾄ張り | 防炎Ⅰ類 RC造標準日数 運搬費共
| 12階建 | 2,417
㎡
防音ｼｰﾄ張り
1,828
㎡
養生防護棚 | RC造標準日数 修理費含む 12階建
(直線部) | 運搬費共 | 106
| 2段 |  | ｍ
養生防護棚 | 枠組本足場用
(ｺｰﾅｰ部) |  | 2
か所
日焼防止ﾌｨﾙﾑ
1800*1800程度 |  | 71
か所
仮設材運搬 | [5 empty] | 別紙 00-0001
1
式
建築工事 細目別内訳
第4-2工区 7棟 |  | 直接仮設工事
名 称 | 摘 要 | 数 量 | 単位 | 単 価 | 金 額 | 備 考
計
建築工事 細目別内訳 | [5 empty] | 8
第4-2工区 7棟 |  | 土工事
名 称 | 摘 要 | 数 量 | 単位 | 単 価 | 金 額 | 備 考
根切り | つぼ,布掘り
| 深さ2.5m程度 | 1,926
ｍ3
すきとり | 積み込み共 H300程度
2.1
ｍ3
床付け | つぼ,布掘り
574
㎡
埋戻し(B種) | - 発生土
832
ｍ3
盛土(B種) | 発生土
1.2
ｍ3
建設発生土運搬 | 10t積級
| 土砂 | 1,095
| 31.5㎞以下 |  | ｍ3
建設発生土処分 | 投棄料
1,095
ｍ3
土工機械運搬 | 根切り、埋戻し
| - | 1
式
山留め | 自立式鋼矢板壁(ｼｰﾄﾊﾟｲﾙ)
U型鋼矢板Ⅳ型(圧入工法)
H=500+3925+根入れ10575=15000
3～4ヶ月程度
1,790
㎡
計
建築工事 細目別内訳
第4-2工区 7棟 |  | 地業工事 |  |  | 杭地業
名 称 | 摘 要 | 数 量 | 単位 | 単 価 | 金 額 | 備 考
既成ｺﾝｸﾘｰﾄ杭 | PC杭φ300×L=16m 2本 |  |  |  |  | 別紙 00-0002
引き抜き工事 | PC杭φ400×L=16m 2本 | 1
式
杭工事 | 場所打ち鋼管コンクリート拡底杭 |  |  |  |  | 別紙 00-0003
P1 φ1500~2400x13.90m 10本
P2 φ1500~2300x13.90m 4本
P3 φ1300~1400x13.90m 2本
| P4 φ1300~2000x13.90m 1本 | 1
式
地盤改良 | ｾﾒﾝﾄ系固化材 60㎏/㎥
1
式
杭頭はつり | φ1300 H800 積込共
3
本
杭頭はつり | φ1500 H800 積込共
14
本
とりこわし | 10t積級
発生材運搬 | 無筋ｺﾝｸﾘｰﾄ類 | 23
| 14.0㎞以下 |  | ｍ3
とりこわし発生材 | 無筋ｺﾝｸﾘｰﾄ類 投棄料
処分 |  | 23
計
建築工事 細目別内訳 | [5 empty] | 9
第4-2工区 7棟 |  | 地業工事 |  |  | 一般事業
名 称 | 摘 要 | 数 量 | 単位 | 単 価 | 金 額 | 備 考
砂利地業 | 再生ｸﾗｯｼｬﾗﾝ
38.8
ｍ3
床下防湿層敷き | ﾎﾟﾘｴﾁﾚﾝﾌｨﾙﾑ 厚0.15（2枚敷）
9.6
㎡
計
建築工事 細目別内訳
第4-2工区 7棟 |  | 鉄筋工事
名 称 | 摘 要 | 数 量 | 単位 | 単 価 | 金 額 | 備 考
異形鉄筋(SD295) | D10
116
ｔ
異形鉄筋(SD295) | D13
148
ｔ
異形鉄筋(SD295) | D16
39.9
ｔ
異形鉄筋(SD345) | D19
26.3
ｔ
異形鉄筋(SD345) | D22
28.4
ｔ
異形鉄筋(SD345) | D25
5.7
ｔ
異形鉄筋(SD390) | D29
59.6
ｔ
異形鉄筋(SD390) | D32
25.6
ｔ
異形鉄筋(SD390) | D35
91.3
ｔ
ｽｸﾗｯﾌﾟ控除 | 鉄屑 ヘビーH2
14.6
ｔ
高強度せん断補強 | KSS785 D13
筋 |  | 46.4
ｔ
鉄筋加工組立 | [5 empty] | 別紙 00-0004
1
式
ｶﾞｽ圧接 | [5 empty] | 別紙 00-0005
1
式
溶接金網敷 | 径6.0 150×150
290
㎡
梁貫通補強 | [5 empty] | 別紙 00-0006
1
式
建築工事 細目別内訳 | [5 empty] | 10
第4-2工区 7棟 |  | 鉄筋工事
名 称 | 摘 要 | 数 量 | 単位 | 単 価 | 金 額 | 備 考
計
建築工事 細目別内訳
第4-2工区 7棟 |  | ｺﾝｸﾘｰﾄ工事
名 称 | 摘 要 | 数 量 | 単位 | 単 価 | 金 額 | 備 考
普通ｺﾝｸﾘｰﾄ | JIS A5308 呼び強度18 S15
| 粗骨材20 | 14.4
ｍ3
普通ｺﾝｸﾘｰﾄ | JIS A5308 呼び強度18 S15
| 粗骨材20 | 29
ｍ3
普通ｺﾝｸﾘｰﾄ | JIS A5308 呼び強度18 S15
| 粗骨材20 | 5.7
ｍ3
普通ｺﾝｸﾘｰﾄ | JIS A5308 呼び強度39 S15
| 粗骨材20 | 660
ｍ3
普通ｺﾝｸﾘｰﾄ | JIS A5308 呼び強度39 S18
| 粗骨材20 | 522
ｍ3
普通ｺﾝｸﾘｰﾄ | JIS A5308 呼び強度36 S18
| 粗骨材20 | 501
ｍ3
普通ｺﾝｸﾘｰﾄ | JIS A5308 呼び強度33 S18
| 粗骨材20 | 735
ｍ3
普通ｺﾝｸﾘｰﾄ | JIS A5308 呼び強度30 S18
| 粗骨材20 | 240
ｍ3
普通ｺﾝｸﾘｰﾄ | JIS A5308 呼び強度27 S18
| 粗骨材20 | 475
ｍ3
普通ｺﾝｸﾘｰﾄ | JIS A5308 呼び強度24 S18
| 粗骨材20 | 497
ｍ3
ｺﾝｸﾘｰﾄ打設手間 | [5 empty] | 別紙 00-0007
1
式
ｺﾝｸﾘｰﾄﾎﾟﾝﾌﾟ | [5 empty] | 別紙 00-0008
圧送 |  | 1
式
ｺﾝｸﾘｰﾄﾎﾟﾝﾌﾟ圧送 | [5 empty] | 別紙 00-0009
基本料金 |  | 1
式
構造体強度補正
1
式
計
建築工事 細目別内訳 | [5 empty] | 11
第4-2工区 7棟 |  | 型枠工事
名 称 | 摘 要 | 数 量 | 単位 | 単 価 | 金 額 | 備 考
型枠 | 普通合板型枠
| 壁式構造 基礎部 | 1,503
| - |  | ㎡
型枠 | 普通合板型枠
| 壁式構造 地上軸部 | 8,345
| 階高2.8m程度 |  | ㎡
型枠 | 打放合板型枠B種
| 壁式構造 基礎部 | 17.5
| - |  | ㎡
型枠 | 打放合板型枠B種
| 壁式構造 地上軸部 | 10,824
| 階高2.8m程度 |  | ㎡
型枠 | 打放合板型枠C種
| 壁式構造 基礎部 | 433
| - |  | ㎡
型枠 | 打放合板型枠C種
| 壁式構造 地上軸部 | 1,460
| 階高2.8m程度 |  | ㎡
打放し面補修 | B 種 ｺｰﾝ処理 部分目違いばらい
9,409
㎡
打放し面補修 | B 種 ｺｰﾝ処理無 部分目違いばらい
1,433
㎡
打放し面補修 | C 種 ｺｰﾝ処理無 全面目違いばらい
1,893
㎡
目地棒 | [5 empty] | 別紙 00-0010
1
式
耐震ｽﾘｯﾄ | 材工共 |  |  |  |  | 別紙 00-0011
1
式
ｽﾘｰﾌﾞ | [5 empty] | 別紙 00-0012
1
式
計
建築工事 細目別内訳
第4-2工区 7棟 |  | 既製ｺﾝｸﾘｰﾄ工事 |  |  | 外部
名 称 | 摘 要 | 数 量 | 単位 | 単 価 | 金 額 | 備 考
壁ALC | t100 縦張り 目地ｼｰﾘﾝｸﾞ共
178
㎡
ALC取付金物(下端
) |  | 71.8
ｍ
ALC取付金物(上端
) |  | 69
ｍ
ALC開口補強金物(
横) |  | 24.6
ｍ
ALC開口補強金物(
縦) |  | 72.4
ｍ
計
建築工事 細目別内訳 | [5 empty] | 12
第4-2工区 7棟 |  | 防水工事 |  |  | 外部
名 称 | 摘 要 | 数 量 | 単位 | 単 価 | 金 額 | 備 考
(外部)
ｼﾝｸﾞﾙ防水 | ｱｽﾌｧﾙﾄｼﾝｸﾞﾙ防水 冷工法 一般部
E-501 |  | 388
㎡
ｼﾝｸﾞﾙ防水 | ｱｽﾌｧﾙﾄｼﾝｸﾞﾙ防水 冷工法 棟部
E-501 | 幅0.3m | 37.4
ｍ
立上 ｼﾝｸﾞﾙ防水 | ｱｽﾌｧﾙﾄｼﾝｸﾞﾙ防水 冷工法 一般部
E-501 |  | 0.4
㎡
ｱﾙﾐ水切 | 軒先 押さえｱﾝｸﾞﾙ共
E-501 | - | 73.5
| - |  | ｍ
ｱﾙﾐ水切 | ｹﾗﾊﾞ
E-501 | - | 20.8
| - |  | ｍ
R階屋上 | D-2(露出絶縁) 平場
ｱｽﾌｧﾙﾄ防水 | - - | 93.8
㎡
R階屋上 | D-2(露出絶縁) 立上り部
ｱｽﾌｧﾙﾄ防水 | - - | 45.9
㎡
R階屋上天端 | D-2(露出絶縁) 平場
ｱｽﾌｧﾙﾄ防水 | - - | 10.2
㎡
屋外階段屋根 | D-2(露出絶縁) 平場
ｱｽﾌｧﾙﾄ防水 | - - | 23.8
㎡
屋外階段屋根 | D-2(露出絶縁) 立上り部
ｱｽﾌｧﾙﾄ防水 | - - | 6.8
㎡
EVﾎｰﾙ屋根 | D-2(露出絶縁) 平場
ｱｽﾌｧﾙﾄ防水 | - - | 22.2
㎡
EVﾎｰﾙ屋根 | D-2(露出絶縁) 立上り部
ｱｽﾌｧﾙﾄ防水 | - - | 4.4
㎡
屋上基礎天端 | ｳﾚﾀﾝｺﾞﾑ系 X-2 平場
塗膜防水 |  | 1.1
㎡
屋上基礎鼻先 | ｳﾚﾀﾝｺﾞﾑ系 X-2 立上り
塗膜防水 |  | 1.5
㎡
建築工事 細目別内訳
第4-2工区 7棟 |  | 防水工事 |  |  | 外部
名 称 | 摘 要 | 数 量 | 単位 | 単 価 | 金 額 | 備 考
屋根式ﾏﾝﾎｰﾙ水切 | ｳﾚﾀﾝｺﾞﾑ系 X-2 平場
天端 |  | 0.4
塗膜防水 |  |  | ㎡
屋根式ﾏﾝﾎｰﾙ鼻先･ | ｳﾚﾀﾝｺﾞﾑ系 X-2 立上り
立上 |  | 0.8
塗膜防水 |  |  | ㎡
EVﾎｰﾙ屋根天端 | ｳﾚﾀﾝｺﾞﾑ系 X-2 平場
塗膜防水 |  | 2.5
㎡
EVﾎｰﾙ屋根鼻先 | ｳﾚﾀﾝｺﾞﾑ系 X-2 立上り
塗膜防水 |  | 3.1
㎡
ﾊﾞﾙｺﾆｰ側溝 | ｳﾚﾀﾝｺﾞﾑ系 X-2 W95
塗膜防水 |  | 437
ｍ
ﾊﾞﾙｺﾆｰ巾木 | ｳﾚﾀﾝｺﾞﾑ系 X-2 H100
塗膜防水 |  | 437
ｍ
廊下側溝 | ｳﾚﾀﾝｺﾞﾑ系 X-2 W95
塗膜防水 |  | 362
ｍ
廊下巾木 | ｳﾚﾀﾝｺﾞﾑ系 X-2 H100
塗膜防水 |  | 339
ｍ
階段側溝 | ｳﾚﾀﾝｺﾞﾑ系 X-2 W95
塗膜防水 |  | 166
ｍ
階段側溝段部 | ｳﾚﾀﾝｺﾞﾑ系 X-2 W95
塗膜防水 |  | 144
ｍ
階段巾木 | ｳﾚﾀﾝｺﾞﾑ系 X-2 H100
塗膜防水 |  | 167
ｍ
階段段巾木 | ｳﾚﾀﾝｺﾞﾑ系 X-2 H100～
塗膜防水 |  | 112
ｍ
脱気筒 | SUS φ50 平場
4
か所
ｼｰﾘﾝｸﾞ | 一般部 ﾎﾟﾘｳﾚﾀﾝ系(PU-2)
| 10×10 | 8.6
ｍ
ｼｰﾘﾝｸﾞ | 一般部 ﾎﾟﾘｳﾚﾀﾝ系(PU-2)
| 10×10 | 58.8
ｍ
建築工事 細目別内訳 | [5 empty] | 13
第4-2工区 7棟 |  | 防水工事 |  |  | 外部
名 称 | 摘 要 | 数 量 | 単位 | 単 価 | 金 額 | 備 考
ｼｰﾘﾝｸﾞ | 一般部 ﾎﾟﾘｳﾚﾀﾝ系(PU-2)
| 10×10 | 73.5
ｍ
ｼｰﾘﾝｸﾞ | 一般部 ﾎﾟﾘｳﾚﾀﾝ系(PU-2)
| 10×10 | 20.8
ｍ
ｼｰﾘﾝｸﾞ | 一般部 ﾎﾟﾘｳﾚﾀﾝ系(PU-2)
| 25×15 | 1,232
ｼｰﾘﾝｸﾞ | 一般部 ﾎﾟﾘｳﾚﾀﾝ系(PU-2)
| 20×15 | 71.5
ｍ
(共用)
ｼｰﾘﾝｸﾞ | 一般部 変成ｼﾘｺｰﾝ系(MS-2)
| 15×10 | 513
ｍ
ｼｰﾘﾝｸﾞ | 一般部 ﾎﾟﾘｳﾚﾀﾝ系(PU-2)
| 15×15 | 5.4
| (ﾊﾞｯｸｱｯﾌﾟ共) |  | ｍ
(住戸)
ｼｰﾘﾝｸﾞ | 一般部 変成ｼﾘｺｰﾝ系(MS-2)
| 10×10 | 1,716
ｍ
計
建築工事 細目別内訳
第4-2工区 7棟 |  | 防水工事 |  |  | 内部
名 称 | 摘 要 | 数 量 | 単位 | 単 価 | 金 額 | 備 考
(共用)
EVﾋﾟｯﾄ塗膜防水 | 平場 無機質浸透系
8.8
㎡
EVﾋﾟｯﾄ塗膜防水 | 立上り 無機質浸透系
17.5
㎡
(住戸)
ｼｰﾘﾝｸﾞ | 一般部 変成ｼﾘｺｰﾝ系(MS-2)
| 10×10 | 535
ｍ
計
建築工事 細目別内訳 | [5 empty] | 14
第4-2工区 7棟 |  | ﾀｲﾙ工事 |  |  | 外部
名 称 | 摘 要 | 数 量 | 単位 | 単 価 | 金 額 | 備 考
ﾋﾟﾛﾃｨ床 | 一般床ﾀｲﾙ張 Ⅰ類 無ゆう
床ﾀｲﾙ張り | 100㎜角 下地ﾓﾙﾀﾙ別途 | 49.7
㎡
ﾋﾟﾛﾃｨ前ﾎﾟｰﾁ床 | 一般床ﾀｲﾙ張 Ⅰ類 無ゆう
床ﾀｲﾙ張り | 100㎜角 下地ﾓﾙﾀﾙ別途 | 6.2
㎡
1階共用廊下床 | 一般床ﾀｲﾙ張 Ⅰ類 無ゆう
床ﾀｲﾙ張り | 100㎜角 下地ﾓﾙﾀﾙ別途 | 9.8
㎡
1階EVﾎｰﾙ床 | 一般床ﾀｲﾙ張 Ⅰ類 無ゆう
床ﾀｲﾙ張り | 100㎜角 下地ﾓﾙﾀﾙ別途 | 9.2
㎡
ﾎﾟｰﾁ段床 | 一般床ﾀｲﾙ張 Ⅰ類 無ゆう
床ﾀｲﾙ張り | 100㎜角 下地ﾓﾙﾀﾙ別途 | 3.9
㎡
ｽﾛｰﾌﾟ床 | 一般床ﾀｲﾙ張 Ⅰ類 無ゆう
床ﾀｲﾙ張り | 100㎜角 下地ﾓﾙﾀﾙ別途 | 9.1
㎡
ﾎﾟｰﾁ段床 | 垂れ付き段鼻 Ⅰ類 無ゆう
床ﾀｲﾙ | 100㎜角 下地ﾓﾙﾀﾙ別途 | 13
(階段用ﾀｲﾙ張り) |  |  | ｍ
廊下 | 垂れ付き段鼻 Ⅰ類 無ゆう
床ﾀｲﾙ | 100㎜角 下地ﾓﾙﾀﾙ別途 | 2.6
(階段用ﾀｲﾙ張り) |  |  | ｍ
計
建築工事 細目別内訳
第4-2工区 7棟 |  | 木及び内装ﾊﾟﾈﾙ工事 |  |  | 内部
名 称 | 摘 要 | 数 量 | 単位 | 単 価 | 金 額 | 備 考
(住戸)
構造材 | 杉 1 等 平割材
28.34
ｍ3
構造材 | 施工手間 釘共
28.34
ｍ3
ﾊﾟｯｷﾝ | 90×90×35+調整材
13,843
か所
ﾊﾟｯｷﾝ | 150×150×12+調整材
10,523
か所
内装ﾌﾟﾚﾊﾌﾞ部品 | 床ﾊﾟﾈﾙ
1
式
内装ﾌﾟﾚﾊﾌﾞ部品 | 外周壁ﾊﾟﾈﾙ
1
式
内装ﾌﾟﾚﾊﾌﾞ部品 | 間仕切壁ﾊﾟﾈﾙ
1
式
内装ﾌﾟﾚﾊﾌﾞ部品 | 天井ﾊﾟﾈﾙ
1
式
内装ﾌﾟﾚﾊﾌﾞ部品 | 集成造作材
1
式
内装ﾌﾟﾚﾊﾌﾞ部品 | 単一造作材
1
式
内装ﾌﾟﾚﾊﾌﾞ部品 | 塩ビ貼造作材
1
式
内装ﾌﾟﾚﾊﾌﾞ部品 | 附属金物
1
式
内装ﾌﾟﾚﾊﾌﾞ部品 | 塩ﾋﾞ製品
1
式
内装ﾌﾟﾚﾊﾌﾞ部品 | 雑部品
1
式
建築工事 細目別内訳 | [5 empty] | 15
第4-2工区 7棟 |  | 木及び内装ﾊﾟﾈﾙ工事 |  |  | 内部
名 称 | 摘 要 | 数 量 | 単位 | 単 価 | 金 額 | 備 考
床ｼｽﾃﾑ
1
式
ﾈﾀﾞﾌｫｰﾑ | t50 和室用
| 材工共 | 1
式
内装ﾌﾟﾚﾊﾌﾞ大工 | 床ﾊﾟﾈﾙ
手間 |  | 325
㎡
内装ﾌﾟﾚﾊﾌﾞ大工 | 間仕切ﾊﾟﾈﾙ
手間 |  | 3,572
㎡
内装ﾌﾟﾚﾊﾌﾞ大工 | 枠ﾊﾟﾈﾙ
手間 |  | 2,579
㎡
内装ﾌﾟﾚﾊﾌﾞ大工 | 天井ﾊﾟﾈﾙ
手間 |  | 1,233
㎡
内装ﾌﾟﾚﾊﾌﾞ大工 | 押入棚ﾊﾟﾈﾙ
手間 |  | 650
㎡
内装ﾌﾟﾚﾊﾌﾞ大工 | 外周ﾊﾟﾈﾙ
手間 |  | 3,727
㎡
内装ﾌﾟﾚﾊﾌﾞ部品 | 手摺 I型
手間 |  | 142
か所
内装ﾌﾟﾚﾊﾌﾞ部品 | 手摺 L型
手間 |  | 71
か所
内装ﾌﾟﾚﾊﾌﾞ部品 | 塩ﾋﾞｼｰﾄ張り
手間 |  | 316
㎡
内装ﾌﾟﾚﾊﾌﾞ部品 | 捨貼合板張り
手間 |  | 316
㎡
内装ﾌﾟﾚﾊﾌﾞ部品 | ﾌﾛｰﾘﾝｸﾞ張り
手間 |  | 1,904
㎡
内装ﾌﾟﾚﾊﾌﾞ部品 | 吊戸棚（一般住戸用）
手間 |  | 71
か所
内装ﾌﾟﾚﾊﾌﾞ部品 | ﾌﾗｯｼｭ戸 引違い
手間 |  | 213
か所
建築工事 細目別内訳
第4-2工区 7棟 |  | 木及び内装ﾊﾟﾈﾙ工事 |  |  | 内部
名 称 | 摘 要 | 数 量 | 単位 | 単 価 | 金 額 | 備 考
内装ﾌﾟﾚﾊﾌﾞ部品 | ﾌﾗｯｼｭ戸 開き戸
手間 |  | 71
か所
内装ﾌﾟﾚﾊﾌﾞ部品 | 軽量戸襖 引違い
手間 |  | 36
か所
内装ﾌﾟﾚﾊﾌﾞ部品 | ｲﾝｻｰﾄ 羽子板ﾎﾞﾙﾄ共
手間 |  | 741
か所
接着剤 | 2DK
36
戸
接着剤 | 3DK
35
戸
計
建築工事 細目別内訳 | [5 empty] | 16
第4-2工区 7棟 |  | 金属工事 |  |  | 外部
名 称 | 摘 要 | 数 量 | 単位 | 単 価 | 金 額 | 備 考
(屋根及びとい)
ﾙｰﾌﾄﾞﾚﾝ | 縦型ﾊﾞﾙｺﾆｰ用
| ﾓﾙﾀﾙ・塗膜防水用 VP75 | 45
| - |  | か所
ﾙｰﾌﾄﾞﾚﾝ | 横型廊下用
| ﾓﾙﾀﾙ・塗膜防水用 VP75 | 70
| - |  | か所
硬質ﾎﾟﾘ塩化 | 径75
ﾋﾞﾆﾙ管とい(ｶﾗｰ) |  | 300
ｍ
硬質ﾎﾟﾘ塩化 | 径75
ﾋﾞﾆﾙ管とい(ｶﾗｰ) | 呼び樋 L300 | 69
か所
硬質ﾎﾟﾘ塩化 | 径75
ﾋﾞﾆﾙ管とい(ｶﾗｰ) | 呼び樋 L450 | 6
か所
硬質ﾎﾟﾘ塩化 | 径75
ﾋﾞﾆﾙ管とい(ｶﾗｰ) | 呼び樋 L750 | 3
か所
硬質ﾎﾟﾘ塩化 | 径75
ﾋﾞﾆﾙ管とい(ｶﾗｰ) | 呼び樋 L900 | 36
か所
竪樋掃除口 | 竪樋φ75 T管75*75 ｶﾗｰ
(塩ﾋﾞ製) |  | 9
E-509－(2) |  |  | か所
排水管ｶﾊﾞｰ(塩ビ | 竪樋φ75 ｶﾗｰ
製) |  | 9
E-509(1) |  |  | か所
ﾊﾞﾙｺﾆｰ | 硬質ﾎﾟﾘ塩化ﾋﾞﾆﾙ管φ100 H200
竪樋貫通用ｽﾘｰﾌﾞ |  | 36
か所
(外部)
ｱﾙﾐ笠木 E-501 | 押出成型板
| ｱﾙﾐ製 L-110*55*2.0 直線 材工 | 68
ｍ
ｱﾙﾐ笠木 E-501 | 押出成型板
ｺｰﾅｰ | ｱﾙﾐ製 L-110*55*2.0 ｺｰﾅｰ 材工 | 6
か所
ｱﾙﾐ笠木 E-501 | 押出成型板
| ｱﾙﾐ製 L-110*55*2.0 直線 材工 | 18.7
ｍ
建築工事 細目別内訳
第4-2工区 7棟 |  | 金属工事 |  |  | 外部
名 称 | 摘 要 | 数 量 | 単位 | 単 価 | 金 額 | 備 考
ｱﾙﾐ笠木 E-501 | 押出成型板
ｺｰﾅｰ | ｱﾙﾐ製 L-110*55*2.0 ｺｰﾅｰ 材工 | 5
か所
吊環 | ｽﾃﾝﾚｽ製
E-501 |  | 7
か所
避雷針架台ｱﾝｶｰﾎﾞ | φ16 L=500 4本/組 ｼｰﾘﾝｸﾞ共
ﾙﾄ E-601 |  | 1
組
屋根式ﾏﾝﾎｰﾙ | 丸型 φ600 枠･鎖･南京錠･ﾀﾗｯﾌﾟ共
E-605 | 手掛け共 | 1
か所
屋根式ﾏﾝﾎｰﾙ押え | SUS304 W50*ｔ0.5
金物E-605 |  | 1
か所
屋上手摺 | H1100 ｽﾃﾝﾚｽ
11
ｍ
1階共用廊下床 | W40×t1.2 ｽﾃﾝﾚｽ
床見切 |  | 3.4
ｍ
ｽﾃﾝﾚｽ製ｸﾞﾚｰﾁﾝｸﾞ | ﾉﾝｽﾘｯﾌﾟﾀｲﾌﾟ W100(EVﾎｰﾙ) 受枠共
E-203 |  | 30.8
ｍ
ｽﾛｰﾌﾟ | H800 ｽﾃﾝﾚｽ
手摺 | 手摺:42.7φ×2.0 | 8.6
| 支柱:φ34×3.0 |  | ｍ
ﾎﾟｰﾁ | H800 ｽﾃﾝﾚｽ
手摺 | 手摺:42.7φ×2.0 | 1.6
| 支柱:φ34×3.0 |  | ｍ
ﾊﾞﾙｺﾆｰ手摺 | ｱﾙﾐ製 H1140 格子笠木共
E-100-(1) |  | 95.9
ｍ
物干金物 | ﾊﾞﾙｺﾆｰ 腰付 大
E-102-(1) |  | 71
組
ﾊﾞﾙｺﾆｰ隔板 | ｱﾙﾐ製 W835×H1800
E-101 | 枠･板･塗装･文字込 | 58
か所
手摺 | 笠木 φ40 樹脂成形品
E-400,401-(2) | 笠木受 ｱﾙﾐﾆｳﾑ押出型材 | 284
ｍ
廊下手摺 | ｱﾙﾐ製 H1250 格子笠木共
| L880+460 | 23
| D-302 |  | か所
建築工事 細目別内訳 | [5 empty] | 17
第4-2工区 7棟 |  | 金属工事 |  |  | 外部
名 称 | 摘 要 | 数 量 | 単位 | 単 価 | 金 額 | 備 考
進入防止面格子 | ｱﾙﾐ製 W3500×H1300 （廊下）
E-112 |  | 1
か所
手摺 | 笠木 φ40 樹脂成形品
E-400,401-(2) | 笠木受 ｱﾙﾐﾆｳﾑ押出型材 | 400
ｍ
進入防止面格子 | ｱﾙﾐ製 W2400×H1100 斜部
E-112 | （階段） | 2
か所
進入防止面格子 | ｱﾙﾐ製 W1140×H1300 （階段）
E-112 |  | 1
か所
床化粧ﾏﾝﾎｰﾙ | 600*600 受枠共 仕上別途
E-700 |  | 3
か所
手摺 | 笠木 φ40 樹脂成形品
E-400,401-(2) | 笠木受 ｱﾙﾐﾆｳﾑ押出型材 | 76.2
ｍ
防雨ｽｸﾘｰﾝ | ｱﾙﾐ製H1375 L1000+4300(EVﾎｰﾙ)
E-111 | ｶﾞﾗｽ別途 | 4
か所
防雨ｽｸﾘｰﾝ | ｱﾙﾐ製H1325 L1000+4300(EVﾎｰﾙ)
E-111 | ｶﾞﾗｽ別途 | 6
か所
防雨ｽｸﾘｰﾝ | ｱﾙﾐ製H1275 L1000+4300(EVﾎｰﾙ)
E-111 | ｶﾞﾗｽ別途 | 1
か所
防雨ｽｸﾘｰﾝ | ｱﾙﾐ製H1230 L1000+4300(EVﾎｰﾙ)
E-111 | ｶﾞﾗｽ別途 | 1
か所
ﾊﾝﾄﾞﾎｰﾙ | φ600 鋳鉄製
点検口蓋 |  | 1
か所
落下防止庇 | 1700×2000
| D-301 | 1
か所
落下防止庇 | 2400×2000
| D-301 | 1
か所
落下防止庇 | 6500×2000
| D-301 | 1
か所
軽量鉄骨天井下地 | 25形(屋外) ふところ1.0ｍ未満
| 下地張りなし @300 ｲﾝｻｰﾄ含む | 58.9
㎡
建築工事 細目別内訳
第4-2工区 7棟 |  | 金属工事 |  |  | 外部
名 称 | 摘 要 | 数 量 | 単位 | 単 価 | 金 額 | 備 考
計
建築工事 細目別内訳 | [5 empty] | 18
第4-2工区 7棟 |  | 金属工事 |  |  | 内部
名 称 | 摘 要 | 数 量 | 単位 | 単 価 | 金 額 | 備 考
(共用)
ｴﾚﾍﾞｰﾀｰ吊りﾌｯｸ | B型(ｽﾗﾌﾞ付け) 取付手間のみ
E-204 |  | 1
か所
天井点検口 | 一般ﾀｲﾌﾟ ｱﾙﾐ製 内外枠共額縁
| 450角 | 1
か所
床下点検用ﾀﾗｯﾌﾟ | ｽﾃﾝﾚｽ W300×H1150
支柱:L-40×40×3
横桟:φ16 @350
ﾎｰﾙｲﾝｱﾝｶｰ:φ13 4ヶ所
| D-501 | 4
か所
(住戸)
ｶｰﾃﾝﾚｰﾙ | ｱﾙﾐ製 ｼﾝｸﾞﾙ L810
71
か所
ｶｰﾃﾝﾚｰﾙ | ｱﾙﾐ製 ﾀﾞﾌﾞﾙ L1350
36
か所
ｶｰﾃﾝﾚｰﾙ | ｱﾙﾐ製 ﾀﾞﾌﾞﾙ L1700
71
か所
ｶｰﾃﾝﾚｰﾙ | ｱﾙﾐ製 ﾀﾞﾌﾞﾙ L1845
71
か所
ｶｰﾃﾝﾚｰﾙ | ｱﾙﾐ製 ﾀﾞﾌﾞﾙ L1900
35
か所
流し台部ｱﾙﾐ製見
切り |  | 177
ｍ
ｸｰﾗｰ取付用ｲﾝｻｰﾄ | 室内用 2連ﾎﾞﾙﾄ 箱型ｲﾝｻｰﾄ
I-302 |  | 213
か所
MB内ｶﾞｽ給湯器取 | ｽﾁｰﾙPL-1.6 上下2段 SOP塗り共
付用ﾌﾞﾗｹｯﾄ |  | 71
E-106 |  |  | 組
計
建築工事 細目別内訳
第4-2工区 7棟 |  | 左官工事 |  |  | 外部
名 称 | 摘 要 | 数 量 | 単位 | 単 価 | 金 額 | 備 考
(外部)
屋根 | 金ごて ｼﾝｸﾞﾙ下地
ｺﾝｸﾘｰﾄ直均し仕上 |  | 388
げ |  |  | ㎡
R階屋上床 | 金ごて 防水下地
ｺﾝｸﾘｰﾄ直均し仕上 |  | 93.8
げ |  |  | ㎡
EVﾎｰﾙ屋根 | 金ごて 防水下地
ｺﾝｸﾘｰﾄ直均し仕上 |  | 22.2
げ |  |  | ㎡
屋外階段屋根 | 金ごて 防水下地
ｺﾝｸﾘｰﾄ直均し仕上 |  | 21
げ |  |  | ㎡
屋上基礎天端 | 金ごて 防水下地
ｺﾝｸﾘｰﾄ直均し仕上 |  | 1.1
げ |  |  | ㎡
屋根式ﾏﾝﾎｰﾙ天端 | 金ごて 防水下地
ｺﾝｸﾘｰﾄ直均し仕上 |  | 0.4
げ |  |  | ㎡
RF屋上 | 金ごて 防水下地 W150
天端ｺﾝｸﾘｰﾄ直均し |  | 68
仕上げ |  |  | ｍ
EVﾎｰﾙ屋根 | 金ごて 防水下地 W180
天端ｺﾝｸﾘｰﾄ直均し |  | 13.8
仕上げ |  |  | ｍ
屋外階段屋根 | 金ごて 防水下地 W150
ｺﾝｸﾘｰﾄ直均し仕上 |  | 18.7
げ |  |  | ｍ
階段天端 | 金ごて W150
ｺﾝｸﾘｰﾄ直均し仕上 |  | 226
げ |  |  | ｍ
ﾊﾞﾙｺﾆｰ天端 | 金ごて W150
ｺﾝｸﾘｰﾄ直均し仕上 |  | 437
げ |  |  | ｍ
廊下天端 | 金ごて W150
ｺﾝｸﾘｰﾄ直均し仕上 |  | 324
げ |  |  | ｍ
天端 | 金ごて W150
ｺﾝｸﾘｰﾄ直均し仕上 |  | 63.6
げ |  |  | ｍ
ﾋﾟﾛﾃｨ床 | 木ごて 一般ﾀｲﾙ下地 厚37
ﾓﾙﾀﾙ塗り |  | 49.7
㎡
建築工事 細目別内訳 | [5 empty] | 19
第4-2工区 7棟 |  | 左官工事 |  |  | 外部
名 称 | 摘 要 | 数 量 | 単位 | 単 価 | 金 額 | 備 考
1F共用廊下床 | 木ごて 一般ﾀｲﾙ下地 厚37
ﾓﾙﾀﾙ塗り |  | 9.8
㎡
1FEVﾎｰﾙ床 | 木ごて 一般ﾀｲﾙ下地 厚37
ﾓﾙﾀﾙ塗り |  | 9.2
㎡
ﾋﾟﾛﾃｨ前ﾎﾟｰﾁ床 | 木ごて 一般ﾀｲﾙ下地 厚37
ﾓﾙﾀﾙ塗り |  | 6.2
㎡
ﾎﾟｰﾁ段床 | 木ごて 一般ﾀｲﾙ下地 厚37
ﾓﾙﾀﾙ塗り |  | 3.9
㎡
ｽﾛｰﾌﾟ床 | ﾎｳｷ目 ﾓﾙﾀﾙ仕上げ 厚30
ﾓﾙﾀﾙ塗り |  | 5.8
㎡
ｽﾛｰﾌﾟ床 | 木ごて 一般ﾀｲﾙ下地 厚37
ﾓﾙﾀﾙ塗り |  | 9.1
㎡
EVﾎｰﾙ床 | 金ごて ﾓﾙﾀﾙ仕上げ 厚30
防水ﾓﾙﾀﾙ塗り |  | 101
㎡
ﾊﾞﾙｺﾆｰ | 金ごて ﾓﾙﾀﾙ仕上げ 厚30
床ﾓﾙﾀﾙ塗り |  | 35.9
㎡
ﾊﾞﾙｺﾆｰ | 金ごて ﾓﾙﾀﾙ仕上げ 厚30
床防水ﾓﾙﾀﾙ塗り |  | 485
㎡
ﾊﾞﾙｺﾆｰ | @1200
床ﾓﾙﾀﾙ目地切り |  | 506
ｍ
ﾊﾞﾙｺﾆｰ | 金ごて W95
側溝ﾓﾙﾀﾙ塗り |  | 30.2
ｍ
ﾊﾞﾙｺﾆｰ | 金ごて W95
側溝防水ﾓﾙﾀﾙ塗り |  | 407
ｍ
廊下 | 金ごて ﾓﾙﾀﾙ仕上げ 厚30
床ﾓﾙﾀﾙ塗り |  | 65.2
㎡
廊下 | 金ごて ﾓﾙﾀﾙ仕上げ 厚30
階段ﾓﾙﾀﾙ塗り |  | 0.8
㎡
廊下 | 金ごて ﾓﾙﾀﾙ仕上げ 厚30
床防水ﾓﾙﾀﾙ塗り |  | 701
㎡
建築工事 細目別内訳
第4-2工区 7棟 |  | 左官工事 |  |  | 外部
名 称 | 摘 要 | 数 量 | 単位 | 単 価 | 金 額 | 備 考
廊下 | @1200
床ﾓﾙﾀﾙ目地切り |  | 843
ｍ
廊下 | 金ごて W95
側溝ﾓﾙﾀﾙ塗り |  | 31.2
ｍ
廊下 | 金ごて W95
側溝防水ﾓﾙﾀﾙ塗り |  | 331
ｍ
階段 | 金ごて ﾓﾙﾀﾙ仕上げ 厚30
床ﾓﾙﾀﾙ塗り |  | 6.1
㎡
階段 | 金ごて ﾓﾙﾀﾙ仕上げ 厚30
床防水ﾓﾙﾀﾙ塗り |  | 133
㎡
階段 | 金ごて ﾓﾙﾀﾙ仕上げ 厚30
階段防水ﾓﾙﾀﾙ塗り |  | 157
㎡
階段 | 金ごて W95
側溝ﾓﾙﾀﾙ塗り |  | 4.7
ｍ
階段 | 金ごて W95
側溝防水ﾓﾙﾀﾙ塗り |  | 161
ｍ
階段 | 金ごて W95
側溝段部防水ﾓﾙﾀﾙ |  | 144
塗り |  |  | ｍ
ﾊﾞﾙｺﾆｰ | 75×100×t50
手摺足元ﾓﾙﾀﾙ充填 | 合成高分子ｴﾏﾙｼｮﾝ入 | 142
か所
廊下 | 75×100×t50
手摺足元ﾓﾙﾀﾙ充填 | 合成高分子ｴﾏﾙｼｮﾝ入 | 69
か所
階段 | 75×100×t50
手摺足元ﾓﾙﾀﾙ充填 | 合成高分子ｴﾏﾙｼｮﾝ入 | 4
か所
ﾊﾝﾄﾞﾎｰﾙ | 金ごて ﾓﾙﾀﾙ仕上げ 厚30
天端ﾓﾙﾀﾙ塗り |  | 3.2
㎡
壁 | ｺﾝｸﾘｰﾄ面 凹凸状 吹付け
複層塗材 Si | ｱｸﾘﾙ系 水系 つやあり 上塗2回 | 4,070
| 下地調整費(C-1)共 |  | ㎡
壁 | ALCﾊﾟﾈﾙ面 凹凸状 吹付け
複層塗材 Si | ｱｸﾘﾙ系 水系 つやあり 上塗2回 | 178
| 下地調整費(C-1)共 |  | ㎡
建築工事 細目別内訳 | [5 empty] | 20
第4-2工区 7棟 |  | 左官工事 |  |  | 外部
名 称 | 摘 要 | 数 量 | 単位 | 単 価 | 金 額 | 備 考
梁型 | ｺﾝｸﾘｰﾄ面 凹凸状 吹付け
複層塗材 Si | ｱｸﾘﾙ系 水系 つやあり 上塗2回 | 19.7
| 下地調整費(C-1)共 |  | ㎡
手摺壁 | ｺﾝｸﾘｰﾄ面 凹凸状 吹付け
複層塗材 Si | ｱｸﾘﾙ系 水系 つやあり 上塗2回 | 2,289
| 下地調整費(C-1)共 |  | ㎡
手摺壁天端 | ｺﾝｸﾘｰﾄ面 凹凸状 吹付け
複層塗材 Si | ｱｸﾘﾙ系 水系 つやあり 上塗2回 | 158
| 下地調整費(C-1)共 |  | ㎡
天井 | ｺﾝｸﾘｰﾄ面 砂壁状 吹付け
外装薄塗材 E | 下地調整費(C-1)共 | 1,302
㎡
天井 | ｹｲｶﾙ板面 砂壁状 吹付け
外装薄塗材 E | 下地調整費(C-1)共 | 58.9
㎡
段裏天井 | ｺﾝｸﾘｰﾄ面 砂壁状 吹付け
外装薄塗材 E | 下地調整費(C-1)共 | 111
㎡
打継目地ﾓﾙﾀﾙ | 20×10
| 合成高分子ｴﾏﾙｼｮﾝ入 | 101
ｍ
(共用)
建具周囲防水 | 外部建具
ﾓﾙﾀﾙ充填 |  | 520
ｍ
(住戸)
建具周囲防水 | 外部建具
ﾓﾙﾀﾙ充填 |  | 1,716
ｍ
計
建築工事 細目別内訳
第4-2工区 7棟 |  | 左官工事 |  |  | 内部
名 称 | 摘 要 | 数 量 | 単位 | 単 価 | 金 額 | 備 考
(共用)
床ﾓﾙﾀﾙ塗り | 金ごて ﾓﾙﾀﾙ仕上げ 厚30
139
㎡
床防水ﾓﾙﾀﾙ塗り | 金ごて ﾓﾙﾀﾙ仕上げ 厚30
16.6
㎡
地下ﾋﾟｯﾄ | 金ごて 直均し仕上げ
床ｺﾝｸﾘｰﾄ直均し |  | 349
仕上げ |  |  | ㎡
EVﾋﾟｯﾄ | 金ごて 防水下地 厚15
床ﾓﾙﾀﾙ塗り |  | 8.8
㎡
(住戸)
床ｺﾝｸﾘｰﾄ直均し | 金ごて 浴室ﾕﾆｯﾄ下地
仕上げ |  | 201
㎡
床ﾓﾙﾀﾙ塗り | 金ごて ﾓﾙﾀﾙ仕上げ 厚30
105
㎡
計
建築工事 細目別内訳 | [5 empty] | 21
第4-2工区 7棟 |  | 木製建具工事
名 称 | 摘 要 | 数 量 | 単位 | 単 価 | 金 額 | 備 考
(住戸)
D-1 | 片引きﾌﾗｯｼｭ戸 BL準
新あいあい | W880×H1810 見込み27 | 36
か所
D-1a | 片引きﾌﾗｯｼｭ戸 BL準
新あいあい | W950×H1810 見込み27 | 35
か所
D-3 | 片引きﾌﾗｯｼｭ戸 BL準
新あいあい | W905×H1810 見込み27 | 71
か所
D-4 | 片引きﾌﾗｯｼｭ戸 BL準
新あいあい | W905×H1810 見込み27 | 71
か所
D-10 | 両開きﾌﾗｯｼｭ戸 BL準
新あいあい | W780×H1810 見込み27 | 24
か所
D-10 | 両開きﾌﾗｯｼｭ戸 BL準
新あいあい | W665×H1810 見込み27 | 11
か所
D-10a | 両開きﾌﾗｯｼｭ戸 BL準
新あいあい | W780×H1810 見込み27 | 36
か所
D-11 | 2枚引違い軽量戸襖(天袋付)
新あいあい | W1460×H(1810+445) 見込み16 | 35
か所
F-2 | 引違い襖
新あいあい | W1700×H1810 見込み19.5 | 35
か所
F-4 | 3枚引違い襖
新あいあい | W2585×H1810 見込み19.5 | 35
か所
F-5 | 4枚引違い襖
新あいあい | W2620×H1810 見込み19.5 | 36
か所
F-5a | 4枚引違い襖
新あいあい | W3240×H1810 見込み19.5 | 35
か所
F-7 一般階 | 引違い襖(天袋付)
新あいあい | W1695(1215)×H1810 見込み19.5 | 32
| - |  | か所
F-7 最上階 | 引違い襖(天袋付)
新あいあい | W1695(1695)×H1810 見込み19.5 | 3
| - |  | か所
建築工事 細目別内訳
第4-2工区 7棟 |  | 木製建具工事
名 称 | 摘 要 | 数 量 | 単位 | 単 価 | 金 額 | 備 考
F-8 一般階 | 3枚引違い襖(天袋付)
新あいあい | W2525(2170)×H1810 見込み19.5 | 3
| - |  | か所
F-8 一般階 | 3枚引違い襖(天袋付)
新あいあい | W2535(2170)×H1810 見込み19.5 | 30
| - |  | か所
F-8 最上階 | 4枚引違い襖(天袋付)
新あいあい | W2535(2575)×H1810 見込み19.5 | 3
| - |  | か所
F-8a | 4枚引違い襖(天袋付)
新あいあい | W2960×H1810 見込み19.5 - | 35
か所
計
建築工事 細目別内訳 | [5 empty] | 22
第4-2工区 7棟 |  | 金属製建具工事 |  |  | ｱﾙﾐ製建具
名 称 | 摘 要 | 数 量 | 単位 | 単 価 | 金 額 | 備 考
(住戸)
ALD-1（S-4） | 引違いｶﾞﾗｽ戸 BL-B
| W1500×H1800 見込み70+20(網戸) | 15
か所
ALD-1（S-6） | 引違いｶﾞﾗｽ戸 BL-B
| W1500×H1800 見込み70+20(網戸) | 21
か所
ALD-2（S-4） | 引違いｶﾞﾗｽ戸 BL-B
| W1700×H1800 見込み70+20(網戸) | 14
か所
ALD-2（S-6） | 引違いｶﾞﾗｽ戸 BL-B
| W1700×H1800 見込み70+20(網戸) | 21
か所
ALD-2a（S-4） | 引違いｶﾞﾗｽ戸 BL-B
（換気小窓付） | W1700×H1800 見込み70+20(網戸) | 29
か所
ALD-2a（S-6） | 引違いｶﾞﾗｽ戸 BL-B
（換気小窓付） | W1700×H1800 見込み70+20(網戸) | 42
か所
ALW-1（S-4） | 引違いｶﾞﾗｽ窓 BL-B
| W1175×H1100 見込み70+20(網戸) | 15
か所
ALW-1（S-6） | 引違いｶﾞﾗｽ窓 BL-B
| W1175×H1100 見込み70+20(網戸) | 21
か所
ALW-3（S-4） | 引違いｶﾞﾗｽ窓 BL-B
| W1500×H1100 見込み70+20(網戸) | 14
か所
ALW-3（S-6） | 引違いｶﾞﾗｽ窓 BL-B
| W1500×H1100 見込み70+20(網戸) | 21
か所
計
建築工事 細目別内訳
第4-2工区 7棟 |  | 金属製建具工事 |  |  | 鋼製建具
名 称 | 摘 要 | 数 量 | 単位 | 単 価 | 金 額 | 備 考
(共用)
KSD-1 | 片開き両面ﾌﾗｯｼｭ戸
| 特定防火設備(常閉･遮煙) | 3
| W800×H1900 見込み80 |  | か所
KSD-2 | 両開き片面ﾌﾗｯｼｭ戸
| W2530×H2000 見込み50 | 1
か所
KSD-3 | 両開き片面ﾌﾗｯｼｭ戸
| W2530×H2000 見込み50 | 11
か所
KSD-4 | 片開き片面ﾌﾗｯｼｭ戸
| W800×H1900 見込み50 | 2
か所
KSD-5 | 鋼製ﾊﾟﾈﾙ
| W1870×H2000 見込み50 | 2
か所
KSD-6 | 鋼製ﾊﾟﾈﾙ
| W1870×H2000 見込み50 | 6
か所
KSD-7 | 鋼製ﾊﾟﾈﾙ
| W1870×H2000 見込み50 | 1
か所
KSD-8 | 鋼製ﾊﾟﾈﾙ
| W1870×H2000 見込み50 | 3
か所
KSD-10 | 2段開き両面ﾌﾗｯｼｭ戸
| 常時閉鎖式特定防火設備 | 1
| W1335×H2020 見込み150 |  | か所
KSD-11 | W=300×H=300 SOP
| 遮煙 特定防火設備 | 2
か所
PSD-1 | 片開きﾊﾟｲﾌﾟｼｬﾌﾄﾄﾞｱ BL製品
| W800×H1970 見込み60 | 72
か所
(住戸)
SD-1 | 片開き両面ﾌﾗｯｼｭ戸 BL-B
| W850×H1900 見込み80 | 71
か所
計
建築工事 細目別内訳 | [5 empty] | 23
第4-2工区 7棟 |  | ｶﾞﾗｽ工事
名 称 | 摘 要 | 数 量 | 単位 | 単 価 | 金 額 | 備 考
(金属製建具用)
ﾌﾛｰﾄ板ｶﾞﾗｽ | 厚さ5 特寸 2.18㎡以下
| ｶﾞｽｹｯﾄ 清掃共 | 231
㎡
型板ｶﾞﾗｽ | 厚さ4 特寸 2.18㎡以下
| ｶﾞｽｹｯﾄ 清掃共 | 187
㎡
網入型板ｶﾞﾗｽ | 厚さ6.8 特寸 2.18㎡以下 ひし
| ｶﾞｽｹｯﾄ 清掃共 | 104
㎡
換気小窓用ｶﾞﾗｽ | 透明 厚さ5
| W425×H150 清掃共 | 71
か所
(木製建具用)
型板ｶﾞﾗｽ | 厚さ4 特寸 2.18㎡以下
| ｼｰﾘﾝｸﾞ 清掃共 | 54
㎡
(防雨ｽｸﾘｰﾝ用)
網入型板ｶﾞﾗｽ | 厚さ6.8 特寸 2.18㎡以下 ひし
| ｼｰﾘﾝｸﾞ 清掃共 | 63.6
㎡
計
建築工事 細目別内訳
第4-2工区 7棟 |  | 塗装工事 |  |  | 外部
名 称 | 摘 要 | 数 量 | 単位 | 単 価 | 金 額 | 備 考
(共用)
SOP塗 | 鋼製建具面
| 工程B種 塗料1種錆止A種共 | 647
㎡
(住戸)
SOP塗 | 鋼製建具面
| 工程B種 塗料1種錆止A種共 | 333
㎡
計
建築工事 細目別内訳 | [5 empty] | 24
第4-2工区 7棟 |  | 塗装工事 |  |  | 内部
名 称 | 摘 要 | 数 量 | 単位 | 単 価 | 金 額 | 備 考
(住戸)
OSV塗り(ｵｲﾙｽﾃｲﾝﾜ | 木部(玄関框) 素地付着物除去
ﾆｽ) |  | 109
(糸幅300㎜以下) |  |  | ｍ
ＳＯＰ塗り | 木部 工程B種(屋内)
(糸幅300㎜以下) | 素地A種 | 348
ｍ
計
建築工事 細目別内訳
第4-2工区 7棟 |  | 内外装工事 |  |  | 外部
名 称 | 摘 要 | 数 量 | 単位 | 単 価 | 金 額 | 備 考
天井 けい酸 | ﾀｲﾌﾟ2(ﾉﾝｱｽ)0.8FK 厚 8
ｶﾙｼｳﾑ板張り | 目透かし | 58.9
㎡
計
建築工事 細目別内訳 | [5 empty] | 25
第4-2工区 7棟 |  | 内外装工事 |  |  | 内部
名 称 | 摘 要 | 数 量 | 単位 | 単 価 | 金 額 | 備 考
(住戸)
畳敷き | 床JIS､KT-Ⅲ 表JAS､綿引･2等
| 新畳（1帖） | 566
枚
畳敷き | 床JIS､KT-Ⅲ 表JAS､綿引･2等
| 新畳（半帖） | 35
枚
天井 | 厚 9.5 準不燃 継目処理
せっこうﾎﾞｰﾄﾞ |  | 231
張り(GB-R) |  |  | ㎡
天井ﾋﾞﾆﾙｸﾛｽ張り | ﾎﾞｰﾄﾞ面
161
㎡
天井ﾋﾞﾆﾙｸﾛｽ張り | ﾎﾞｰﾄﾞ面 和室用
70
㎡
天井ﾋﾞﾆﾙｸﾛｽ張り | ｺﾝｸﾘｰﾄ面
933
㎡
天井ﾋﾞﾆﾙｸﾛｽ張り | ｺﾝｸﾘｰﾄ面 和室用
661
㎡
梁型 | 厚 9.5 準不燃 継目処理
せっこうﾎﾞｰﾄﾞ |  | 457
張り(GB-R) |  |  | ㎡
梁型ﾋﾞﾆﾙｸﾛｽ張り | ﾎﾞｰﾄﾞ面
200
㎡
梁型ﾋﾞﾆﾙｸﾛｽ張り | ﾎﾞｰﾄﾞ面 和室用
257
㎡
屋根ｽﾗﾌﾞ下 | 厚さ35 打込み
ﾎﾟﾘｽﾁﾚﾝﾌｫｰﾑ板 |  | 441
㎡
壁 | 厚さ45 打込み
ﾎﾟﾘｽﾁﾚﾝﾌｫｰﾑ板 |  | 1,907
㎡
壁 | 厚さ25 打込み
ﾎﾟﾘｽﾁﾚﾝﾌｫｰﾑ板 |  | 214
㎡
熱橋部 | 厚さ25 打込み
ﾎﾟﾘｽﾁﾚﾝﾌｫｰﾑ板 |  | 499
㎡
建築工事 細目別内訳
第4-2工区 7棟 |  | 内外装工事 |  |  | 内部
名 称 | 摘 要 | 数 量 | 単位 | 単 価 | 金 額 | 備 考
1階ｽﾗﾌﾞ下 | 厚さ30 打込み
ﾎﾟﾘｽﾁﾚﾝﾌｫｰﾑ板 |  | 325
㎡
1階見上 | 厚さ90 打込み
ﾎﾟﾘｽﾁﾚﾝﾌｫｰﾑ板 |  | 65.2
㎡
天井ｸﾞﾗｽｳｰﾙ敷込 | t75 24kg/m3
276
㎡
計
建築工事 細目別内訳 | [5 empty] | 26
第4-2工区 7棟 |  | 仕上ﾕﾆｯﾄ工事 |  |  | 外部
名 称 | 摘 要 | 数 量 | 単位 | 単 価 | 金 額 | 備 考
階段滑り止め | ｱﾙﾐ製 ｴﾝﾄﾞ無し 幅35
382
ｍ
換気孔 | φ50 最上階天井裏用
| 防虫網付 ｽﾘｰﾌﾞ別途 L=600 | 24
か所
表札 E-105 | 住戸入口
71
か所
雨水排水管 | (竪樋第一会所まで)
| VUφ75 | 11.3
ｍ
一般室名札板 | b型 W300 H75 （内部）
E-302 |  | 1
か所
棟番号 | 躯体欠込型
E-303 |  | 1
か所
階数番号 E-303 | EVﾎｰﾙ・階段
36
か所
点字表示板 | ｱﾙﾐ製 50×87.5
E-400-(3) |  | 44
か所
消火器 E-108 | ABC粉末 10（型）壁掛式
48
か所
集合郵便受箱 E- | 縦型・横置・前入前出(ﾗｯﾁ錠)1戸
304 |  | 71
戸
掲示板 | ｱﾙﾐ枠 合板 表面OP塗装仕上
W1800 H900 |  | 1
か所
EVﾎｰﾙ1階 | 300角 磁器質ﾀｲﾙ
視覚障害者誘導用 | 位置表示 | 2
ﾌﾞﾛｯｸ |  |  | か所
EVﾎｰﾙ2-11階 | 300角 磁器質ﾀｲﾙ
点字ﾌﾞﾛｯｸ | 位置表示 | 22
か所
計
建築工事 細目別内訳
第4-2工区 7棟 |  | 仕上ﾕﾆｯﾄ工事 |  |  | 内部
名 称 | 摘 要 | 数 量 | 単位 | 単 価 | 金 額 | 備 考
(共用)
一般室名札板 | b型 W300 H75 （内部）
E-302 |  | 3
か所
床下換気口 | φ200
6
か所
(住戸)
ｽﾘｰﾌﾞｷｬｯﾌﾟ | ｸｰﾗｰ用 外部ABS樹脂
I-303 | φ75 ｽﾘｰﾌﾞ別途 | 71
組
ｽﾘｰﾌﾞｷｬｯﾌﾟ | ｸｰﾗｰ用 外部SUS
I-303 | φ75 ｽﾘｰﾌﾞ別途 | 71
組
ｽﾘｰﾌﾞｷｬｯﾌﾟ | ｸｰﾗｰ用 外部ABS樹脂
I-303 | φ100 ｽﾘｰﾌﾞ別途 | 106
組
ﾚｼﾞｽﾀｰ･ｶﾞﾗﾘ | φ125 SUSｶﾞﾗﾘ
I-303 | 常時開放型 ｽﾘｰﾌﾞ別途 | 71
組
ﾚｼﾞｽﾀｰ･ｶﾞﾗﾘ | φ150 ABS樹脂ｶﾞﾗﾘ
I-303 | 常時開放型 ｽﾘｰﾌﾞ別途 | 71
組
ﾚｼﾞｽﾀｰ･ｶﾞﾗﾘ | φ200 ABS樹脂ｶﾞﾗﾘ
I-303 | 常時開放型 ｽﾘｰﾌﾞ別途 | 71
組
浴室ﾕﾆｯﾄ | 一般住戸
I-202～204 |  | 71
か所
流し台 | 1500ﾀｲﾌﾟ､ｺﾝﾛ台､水切板､塞ぎ板共
I-100-(2) | 吊り戸棚共 | 71
か所
水切棚 | ｽﾃﾝﾚｽ W600
I-100-(2) |  | 71
か所
IH開口部 | ｽﾃﾝﾚｽ t1.0 ﾋﾞｽ止め
ｺﾝｾﾝﾄ用切欠きﾌﾀ | W200×H115 | 71
I-100-(3) |  |  | か所
窓面格子 | ｱﾙﾐ製 W1200 H1000
I-301 |  | 71
か所
建築工事 細目別内訳 | [5 empty] | 27
第4-2工区 7棟 |  | 仕上ﾕﾆｯﾄ工事 |  |  | 内部
名 称 | 摘 要 | 数 量 | 単位 | 単 価 | 金 額 | 備 考
ﾋﾟｯﾄ通気管 | φ150 L700
10
か所
ﾋﾟｯﾄ連通管 | φ150(半割) L700
10
か所
ﾋﾟｯﾄ通水管 | φ50 L700
12
か所
計
屋外整備工事 細目別内訳
屋外整備工事 |  | 舗装工事 |  |  | 土工事
名 称 | 摘 要 | 数 量 | 単位 | 単 価 | 金 額 | 備 考
すきとり | 積み込み共
609
ｍ3
埋戻し(B種) | 小規模土工 発生土
250
ｍ3
計
屋外整備工事 細目別内訳 | [5 empty] | 28
屋外整備工事 |  | 舗装工事 |  |  | 駐車場道路
名 称 | 摘 要 | 数 量 | 単位 | 単 価 | 金 額 | 備 考
直接仮設
(構内舗装) |  | 1,096
㎡
ｺﾝｸﾘｰﾄ舗装(A) | 500㎡未満
標準図3-1 | ｺﾝｸﾘｰﾄ版 t100＋PK-3＋RC40 t100 | 290
㎡
ｱｽﾌｧﾙﾄ舗装(B) | 500㎡～1000㎡未満
標準図3-3 | 再生AS t50＋PK-3＋RC40 t150 | 898
㎡
ｱｽﾌｧﾙﾄ舗装(A-C) | 特に狭い場所 人力
標準図3-3 | ｶﾗｰAS t30＋PK-3＋RC40 t100 | 62.6
㎡
ｱｽﾌｧﾙﾄ舗装(C-C) | 特に狭い場所 人力
標準図3-3 | 再生AS t30＋t30＋PK-3＋RC40 t250 | 48.6
㎡
ｱｽﾌｧﾙﾄ舗装(E-C) | 特に狭い場所 人力
標準図3-3 | 再生AS t30＋PK-3＋RC40 t100 | 87.4
| 既設路盤(先行路盤)ｔ250 |  | ㎡
境界ﾌﾞﾛｯｸ(1) (A) | (1)120*120
標準図3-9 |  | 1.5
ｍ
境界ﾌﾞﾛｯｸ(1) (B) | (1)120*120
標準図3-9 |  | 2.5
ｍ
境界ﾌﾞﾛｯｸ(2) | (A)
標準図3-10 |  | 278
ｍ
境界ﾌﾞﾛｯｸ(2) | (B)
標準図3-10 |  | 110
ｍ
歩道境界ﾌﾞﾛｯｸ(1) | A型
標準図3-12 |  | 32.4
ｍ
区画線工 | 実線 15㎝
| - - | 125
ｍ
区画線工 | 区画番号 W150 L1.0m程度
58
か所
駐車場車止ﾌﾞﾛｯｸ
標準図3-24 |  | 58
か所
計
屋外整備工事 細目別内訳
屋外整備工事 |  | 舗装工事 |  |  | 通路
名 称 | 摘 要 | 数 量 | 単位 | 単 価 | 金 額 | 備 考
ｲﾝﾀｰﾛｯｷﾝｸﾞ舗装 | 500㎡未満
(A) | ILB t60＋砂層t20＋RC40 t100 | 318
標準図3-6 | 不織布60g/㎡共 |  | ㎡
25t耐圧路盤 | 特に狭い場所 人力
(芝張り) | 真砂土 t50 路盤RC40 t400 | 96.4
標準図3-4 |  |  | ㎡
整地
408
㎡
計
屋外整備工事 細目別内訳 | [5 empty] | 29
屋外整備工事 |  | 雨水排水工事 |  |  | 土工事
名 称 | 摘 要 | 数 量 | 単位 | 単 価 | 金 額 | 備 考
根切り | 小規模土工
| - | 293
ｍ3
埋戻し(B種) | 小規模土工 発生土
250
ｍ3
土工機械運搬 | 根切り、埋戻し(小規模土工)
| - | 1
往復
計
屋外整備工事 細目別内訳
屋外整備工事 |  | 雨水排水工事 |  |  | 雨水排水
名 称 | 摘 要 | 数 量 | 単位 | 単 価 | 金 額 | 備 考
VU管敷設 | 径150
(矢板無し) |  | 361
標準図1-16 |  |  | ｍ
VU管敷設 | 径200
(矢板無し) |  | 1.5
標準図1-16 |  |  | ｍ
VU管敷設 | 径600
(矢板無し) |  | 13.2
標準図1-16 |  |  | ｍ
ﾋｭｰﾑ管敷設 | 2種 径450
（90°基礎） |  | 6.7
標準図1-11 |  |  | ｍ
ﾋｭｰﾑ管敷設 | 2種 径500
（90°基礎） |  | 6
標準図1-11 |  |  | ｍ
L字型側溝 | (A)
30.9
標準図1-7 |  |  | ｍ
V字型側溝 | (A)
57.1
標準図1-8 |  |  | ｍ
U字型側溝(ﾄﾗﾌ) | (A) 幅150
| 側溝蓋(ﾘｯﾌﾟ蓋)T-2 | 64.4
標準図1-9 |  |  | ｍ
U字型側溝(ﾄﾗﾌ) | (A) 幅180
70.8
標準図1-9 |  |  | ｍ
現場打側溝(蓋別) | W=200 側溝ｸﾞﾚｰﾁﾝｸﾞ蓋(歩道)共
8
標準図1-10 |  |  | ｍ
現場打側溝(蓋別) | W=300 側溝ｸﾞﾚｰﾁﾝｸﾞ蓋(T-14)共
5.8
標準図1-10 |  |  | ｍ
1 | 400角 H=630 2-11-C
既製ｺﾝｸﾘｰﾄ会所 | (蓋共) | 1
(1) | 4-2 |  | か所
2 | 590角 H=680 2-12-D
既製ｺﾝｸﾘｰﾄ会所 | (蓋共) | 1
(2) |  |  | か所
3 | 590角 H=750 2-12-E
既製ｺﾝｸﾘｰﾄ会所 | (蓋共) | 1
(2) |  |  | か所
4 | 450角 H=630 2-7-g-A
ｺﾝｸﾘｰﾄ会所(1) | (蓋共) | 1
か所
屋外整備工事 細目別内訳 | [5 empty] | 30
屋外整備工事 |  | 雨水排水工事 |  |  | 雨水排水
名 称 | 摘 要 | 数 量 | 単位 | 単 価 | 金 額 | 備 考
5 | 450角 H=740 2-7-h-A
ｺﾝｸﾘｰﾄ会所(1) | (蓋共) | 1
か所
6 | 400角 H=630 2-11-C
既製ｺﾝｸﾘｰﾄ会所 | (蓋共) | 1
(1) | 4-1 |  | か所
7 | 450角 H=830 2-7-i-C
ｺﾝｸﾘｰﾄ会所(1) | (蓋共) | 1
か所
8 | 590角 H=650 2-12-D
既製ｺﾝｸﾘｰﾄ会所 | (蓋共) | 1
(2) |  |  | か所
9 | 450角 H=810 2-7-i-C
ｺﾝｸﾘｰﾄ会所(1) | (蓋共) | 1
か所
10 | 590角 H=660 2-12-D
既製ｺﾝｸﾘｰﾄ会所 | (蓋共) | 1
(2) |  |  | か所
11 | 450角 H=630 2-7-g-C
ｺﾝｸﾘｰﾄ会所(1) | (蓋共) | 1
か所
12 | 450角 H=840 2-7-i-C
ｺﾝｸﾘｰﾄ会所(1) | (蓋共) | 1
か所
13 | 450角 H=630 2-7-g-C
ｺﾝｸﾘｰﾄ会所(1) | (蓋共) | 1
か所
14 | 590角 H=910 2-12-G
既製ｺﾝｸﾘｰﾄ会所 | (蓋共) | 1
(2) |  |  | か所
15 | 450角 H=720 2-7-h-C
ｺﾝｸﾘｰﾄ会所(1) | (蓋共) | 1
か所
16 | 400×500 H=630 2-2-c-B
L型側溝会所 | (蓋共) | 1
か所
17 | 500×650 H=630 2-5-f-B
V型側溝会所 | (蓋共) | 1
か所
18 | 500×650 H=760 2-5-g-B
V型側溝会所 | (蓋共) | 1
か所
19 | 600角 H=840 2-8-d-B
ｺﾝｸﾘｰﾄ会所(2) | (蓋共) | 1
か所
屋外整備工事 細目別内訳
屋外整備工事 |  | 雨水排水工事 |  |  | 雨水排水
名 称 | 摘 要 | 数 量 | 単位 | 単 価 | 金 額 | 備 考
20 | 500×650 H=630 2-5-f-B
V型側溝会所 | (蓋共) | 1
か所
21 | 450角 H=710 2-7-h-C
ｺﾝｸﾘｰﾄ会所(1) | (蓋共) | 1
か所
22 | 450角 H=630 2-7-g-B
ｺﾝｸﾘｰﾄ会所(1) | (蓋共) | 1
か所
23 | 450角 H=690 2-7-g-B
ｺﾝｸﾘｰﾄ会所(1) | (蓋共) | 1
か所
24 | 500×650 H=630 2-5-f-B
V型側溝会所 | (蓋共) | 1
か所
25 | 590角 H=660 2-12-D
既製ｺﾝｸﾘｰﾄ会所 | (蓋共) | 1
(2) |  |  | か所
26 | 450角 H=630 2-7-g-C
ｺﾝｸﾘｰﾄ会所(1) | (蓋共) | 1
か所
27 | 450角 H=670 2-7-g-C
ｺﾝｸﾘｰﾄ会所(1) | (蓋共) | 1
か所
28 | 450角 H=700 2-7-g-C
ｺﾝｸﾘｰﾄ会所(1) | (蓋共) | 1
か所
29 | 400角 H=630 2-11-C
既製ｺﾝｸﾘｰﾄ会所 | (蓋共) | 1
(1) |  |  | か所
30 | 590角 H=680 2-12-D
既製ｺﾝｸﾘｰﾄ会所 | (蓋共) | 1
(2) |  |  | か所
31 | 450角 H=730 2-7-h-C
ｺﾝｸﾘｰﾄ会所(1) | (蓋共) | 1
か所
32 | 600角 H=1010 2-8-f-C
ｺﾝｸﾘｰﾄ会所(2) | (蓋共) | 1
か所
33 | 400×500 H=630 2-2-c-B
L型側溝会所 | (蓋共) | 1
か所
34 | 600角 H=740 2-8-c-B
ｺﾝｸﾘｰﾄ会所(2) | (蓋共) | 1
か所
屋外整備工事 細目別内訳 | [5 empty] | 31
屋外整備工事 |  | 雨水排水工事 |  |  | 雨水排水
名 称 | 摘 要 | 数 量 | 単位 | 単 価 | 金 額 | 備 考
35 | 450角 H=650 2-7-g-C
ｺﾝｸﾘｰﾄ会所(1) | (蓋共) | 1
か所
36 | 750φ H1170 2-13
人孔(0) |  | 1
か所
37 | 750φ H1480 2-13
人孔(0) |  | 1
か所
38
雨水貯留槽
点検口
39 | 450角 H=630 2-7-g-C
ｺﾝｸﾘｰﾄ会所(1) | (蓋共) | 1
か所
40 | 450角 H=850 2-7-i-C
ｺﾝｸﾘｰﾄ会所(1) | (蓋共) | 1
か所
41 | 400角 H=630 2-11-C
既製ｺﾝｸﾘｰﾄ会所 | (蓋共) | 1
(1) |  |  | か所
42 | 590角 H=650 2-12-D
既製ｺﾝｸﾘｰﾄ会所 | (蓋共) | 1
(2) |  |  | か所
43 | 450角 H=990 2-7-j-C
ｺﾝｸﾘｰﾄ会所(1) | (蓋共) | 1
か所
44 | 400角 H=630 2-11-C
既製ｺﾝｸﾘｰﾄ会所 | (蓋共) | 1
(1) |  |  | か所
45 | 600角 H=1210 2-8-h-C
ｺﾝｸﾘｰﾄ会所(2) | (蓋共) | 1
か所
46 | 600角 H=1030 2-8-f-C
ｺﾝｸﾘｰﾄ会所(2) | (蓋共) | 1
か所
47 | 400角 H=630 2-11-C
既製ｺﾝｸﾘｰﾄ会所 | (蓋共) | 1
(1) |  |  | か所
48 | 400角 H=630 2-11-C
既製ｺﾝｸﾘｰﾄ会所 | (蓋共) | 1
(1) |  |  | か所
49 | 600角 H=1080 2-8-f-C
ｺﾝｸﾘｰﾄ会所(2) | (蓋共) | 1
か所
屋外整備工事 細目別内訳
屋外整備工事 |  | 雨水排水工事 |  |  | 雨水排水
名 称 | 摘 要 | 数 量 | 単位 | 単 価 | 金 額 | 備 考
50 | 450角 H=900 2-7-i-C
ｺﾝｸﾘｰﾄ会所(1) | (蓋共) | 1
か所
51 | 600角 H=1010 2-8-f-C
ｺﾝｸﾘｰﾄ会所(2) | (蓋共) | 1
か所
52 | 590角 H=740 2-12-E
既製ｺﾝｸﾘｰﾄ会所 | (蓋共) | 1
(2) |  |  | か所
53 | 450角 H=810 2-7-i-C
ｺﾝｸﾘｰﾄ会所(1) | (蓋共) | 1
か所
54 | 600角 H=1240 2-8-h-C
ｺﾝｸﾘｰﾄ会所(2) | (蓋共) | 1
か所
55 | 450角 H=630 2-7-g-C
ｺﾝｸﾘｰﾄ会所(1) | (蓋共) | 1
か所
56 | 450角 H=640 2-7-g-C
ｺﾝｸﾘｰﾄ会所(1) | (蓋共) | 1
か所
57 | 600角 H=1380 2-8-i-C
ｺﾝｸﾘｰﾄ会所(2) | (蓋共) | 1
か所
58 | 600角 H=1460 2-8-j-C
ｺﾝｸﾘｰﾄ会所(2) | (蓋共) | 1
か所
59 | 500×650 H=630 2-5-f-B
V型側溝会所 | (蓋共) | 1
か所
60 | 590角 H=790 2-12-E
既製ｺﾝｸﾘｰﾄ会所 | (蓋共) | 1
(2) |  |  | か所
61 | 590角 H=840 2-12-F
既製ｺﾝｸﾘｰﾄ会所 | (蓋共) | 1
(2) |  |  | か所
62 | 500×650 H=690 2-5-f-B
V型側溝会所 | (蓋共) | 1
か所
63 | 500×650 H=630 2-5-f-B
V型側溝会所 | (蓋共) | 1
か所
64 | 590角 H=790 2-12-E
既製ｺﾝｸﾘｰﾄ会所 | (蓋共) | 1
(2) |  |  | か所
屋外整備工事 細目別内訳 | [5 empty] | 32
屋外整備工事 |  | 雨水排水工事 |  |  | 雨水排水
名 称 | 摘 要 | 数 量 | 単位 | 単 価 | 金 額 | 備 考
65 | 590角 H=810 2-12-F
既製ｺﾝｸﾘｰﾄ会所 | (蓋共) | 1
(2) |  |  | か所
66 | 500×650 H=690 2-5-f-B
V型側溝会所 | (蓋共) | 1
か所
67 | 500×650 H=630 2-5-f-B
V型側溝会所 | (蓋共) | 1
か所
68 | 590角 H=850 2-12-F
既製ｺﾝｸﾘｰﾄ会所 | (蓋共) | 1
(2) |  |  | か所
69 | 590角 H=870 2-12-F
既製ｺﾝｸﾘｰﾄ会所 | (蓋共) | 1
(2) |  |  | か所
70 | 600角 H=1290 2-8-h-C
ｺﾝｸﾘｰﾄ会所(2) | (蓋共) | 1
か所
71 | 600角 H=1460 2-8-j-C
ｺﾝｸﾘｰﾄ会所(2) | (蓋共) | 1
か所
72 | RC H=2090 2-15
ｵﾘﾌｨｽ会所 | (蓋共) | 1
か所
73 | 600φ H=2110 2-9-g-D
人孔(1) | (蓋共) | 1
か所
73 | 600φ H=2140 2-9-g-D
人孔(1) | (蓋共) | 1
か所
計
屋外整備工事 細目別内訳
屋外整備工事 |  | 雑工作物工事 |  |  | 土工事
名 称 | 摘 要 | 数 量 | 単位 | 単 価 | 金 額 | 備 考
根切り | 小規模土工
| - | 156
ｍ3
埋戻し(B種) | 小規模土工 発生土
117
ｍ3
土工機械運搬 | 根切り、埋戻し(小規模土工)
| - | 1
往復
計
屋外整備工事 細目別内訳 | [5 empty] | 33
屋外整備工事 |  | 雑工作物工事 |  |  | 雑工作物
名 称 | 摘 要 | 数 量 | 単位 | 単 価 | 金 額 | 備 考
団地案内板 | SUS W1400×H1800 基礎共 詳7-17
1
か所
86認定表示板 | SUS W500×H900 基礎共 詳7-18
1
か所
消防活動 | ﾀﾞｸﾀｲﾙ､境界ﾌﾞﾛｯｸ 詳7-22
梯子者据付空地 |  | 1
か所
車止め | 可動式 SUS製鋼管
2
標準図7-3 |  |  | か所
車止めU型 | (A) 可動式
9
標準図7-4 |  |  | か所
駐車場ﾅﾝﾊﾞｰﾌﾟﾚｰﾄ | 脚付1台用
標準図3-19～22 |  | 3
か所
駐車場ﾅﾝﾊﾞｰﾌﾟﾚｰﾄ | 脚付2台用
標準図3-19～22 |  | 13
か所
ﾚﾝｶﾞ積擁壁 | W325×H400 基礎･砕石共 詳5-5
67.9
ｍ
ｺﾝｸﾘｰﾄ立上り | W150×H700 捨てｺﾝ･砕石共 詳5-7
66.8
ｍ
落下防止手摺 | SUS H900 手摺:φ40､支柱:φ30
| 詳8-2 | 11
ｍ
階段手摺 | SUS L1010×H850 手摺:φ40
| 詳8-2 | 1
か所
計
屋外整備工事 細目別内訳
屋外整備工事 |  | 雨水貯留槽 |  |  | 直接仮設
名 称 | 摘 要 | 数 量 | 単位 | 単 価 | 金 額 | 備 考
遣方 | [5 empty] | 別紙 00-0013
1
式
墨出し | [5 empty] | 別紙 00-0014
1
式
計
屋外整備工事 細目別内訳 | [5 empty] | 34
屋外整備工事 |  | 雨水貯留槽 |  |  | 土工
名 称 | 摘 要 | 数 量 | 単位 | 単 価 | 金 額 | 備 考
根切り | 総掘り
| 法付ｵｰﾌﾟﾝｶｯﾄ | 1,126
ｍ3
床付け | 総掘り
440
㎡
埋戻し(B種) | - 発生土
1,013
ｍ3
建設発生土運搬 | 10t積級
| 土砂 | 113
| 31.5㎞以下 |  | ｍ3
建設発生土処分 | 投棄料
113
ｍ3
山留 | ｼｰﾄﾊﾟｲﾙ U型 鋼矢板Ⅱ型
728
㎡
計
屋外整備工事 細目別内訳
屋外整備工事 |  | 雨水貯留槽 |  |  | 雨水貯留槽
名 称 | 摘 要 | 数 量 | 単位 | 単 価 | 金 額 | 備 考
雨水貯留槽 | 37000×12000×H1040
| ※基礎ｺﾝ･地業別途 | 1
か所
雨水貯留槽 | 鋳鉄製 φ600（鍵付）
ﾏﾝﾎｰﾙ蓋 |  | 4
個
計
屋外整備工事 細目別内訳 | [5 empty] | 35
屋外整備工事 |  | ゴミ置場 |  |  | 直接仮設
名 称 | 摘 要 | 数 量 | 単位 | 単 価 | 金 額 | 備 考
遣方 | 簡 易
22.2
㎡
墨出し | 簡 易 -
| - | 22.2
㎡
養生 | 簡 易 -
| - | 22.2
㎡
整理清掃 | 簡 易 -
後片付け | - | 22.2
㎡
計
屋外整備工事 細目別内訳
屋外整備工事 |  | ゴミ置場 |  |  | 土工
名 称 | 摘 要 | 数 量 | 単位 | 単 価 | 金 額 | 備 考
根切り | 小規模土工
| - | 17.6
ｍ3
床付け | つぼ,布掘り
27.5
㎡
埋戻し(B種) | 小規模土工 発生土
9.9
ｍ3
建設発生土運搬 | 10t積級
| 土砂 | 7.7
| 31.5㎞以下 |  | ｍ3
建設発生土処分 | 投棄料
7.7
ｍ3
計
屋外整備工事 細目別内訳 | [5 empty] | 36
屋外整備工事 |  | ゴミ置場 |  |  | 雑工作物(7-2)
名 称 | 摘 要 | 数 量 | 単位 | 単 価 | 金 額 | 備 考
地盤改良 | ｾﾒﾝﾄ系固化材 120㎏/m3
16.7
ｍ3
異形鉄筋(SD295) | D10
0.01
ｔ
異形鉄筋(SD295) | D13
1.5
ｔ
ｽｸﾗｯﾌﾟ控除 | 鉄屑 ヘビーH2
0.04
ｔ
鉄筋加工組立 | [5 empty] | 別紙 00-0015
1
式
普通ｺﾝｸﾘｰﾄ | JIS A5308 呼び強度18 S15
| 粗骨材20 | 0.7
ｍ3
普通ｺﾝｸﾘｰﾄ | JIS A5308 呼び強度24 S15
| 粗骨材20 | 7.7
ｍ3
構造体強度補正 | ゴミ置場7-2
1
式
ｺﾝｸﾘｰﾄ打設手間 | [5 empty] | 別紙 00-0016
1
式
型枠 | 普通合板型枠
| 壁式構造 基礎部 | 4.7
| - |  | ㎡
型枠 | 普通合板型枠
| 壁式構造 地上軸部 | 8.8
| 階高2.8m程度 |  | ㎡
型枠 | 打放合板型枠B種
| 壁式構造 地上軸部 | 36.2
| 階高2.8m程度 |  | ㎡
打放し面補修 | B 種 ｺｰﾝ処理 部分目違いばらい
36.2
㎡
型枠運搬費 | 10ｔ車 30㎞程度 往復
49.6
㎡
角形鋼 | STKR400 □-50×50×3.2
0.1
ｔ
屋外整備工事 細目別内訳
屋外整備工事 |  | ゴミ置場 |  |  | 雑工作物(7-2)
名 称 | 摘 要 | 数 量 | 単位 | 単 価 | 金 額 | 備 考
角形鋼 | STKR400 □-75×75×3.2
0.1
ｔ
角形鋼 | STKR400 □-150×75×3.2
0.1
ｔ
平鋼 | SS400 FB-3×50
0.01
ｔ
鋼板 | SS400 PL-4.5
0.02
ｔ
鋼板 | SS400 PL-6.0
0.01
ｔ
鋼板 | SS400 PL-16.0
0.04
ｔ
普通ﾎﾞﾙﾄ | M10 L55
12
組
ｱﾝｶｰﾎﾞﾙﾄ | M12 L480
16
組
ｽｸﾗｯﾌﾟ控除 | 鉄屑 ヘビーH2
0.01
ｔ
工場加工組立 | S造工場 溶接長30m/t
手間のみ | 柱16～20 梁13～15 | 0.3
ｔ
鉄骨運搬 | 6t車
0.3
ｔ
普通ﾎﾞﾙﾄ締付 | 径 9～13 施工手間
12
本
鉄骨現場建方 | 低層(標準) 建方機械別途
0.3
ｔ
ｱﾝｶｰﾎﾞﾙﾄ埋込み | 径13～16(間柱等) 取付手間
(B種) |  | 16
本
柱底均しﾓﾙﾀﾙ | t50 235×310
4
か所
屋外整備工事 細目別内訳 | [5 empty] | 37
屋外整備工事 |  | ゴミ置場 |  |  | 雑工作物(7-2)
名 称 | 摘 要 | 数 量 | 単位 | 単 価 | 金 額 | 備 考
溶融亜鉛ﾒｯｷ | HDZ T77
0.3
ｔ
床ｺﾝｸﾘｰﾄ直均し | 金ごて 直均し仕上げ
仕上げ |  | 10.2
㎡
笠木天端ｺﾝｸﾘｰﾄ | 金ごて 幅200
直均し仕上げ |  | 9.7
ｍ
複層塗材 E | ｺﾝｸﾘｰﾄ面 ゆず肌状 ﾛｰﾗｰ塗り
| ｱｸﾘﾙ系 水系 つやあり 上塗2回 | 38.1
| 下地調整費(C-1)共 |  | ㎡
屋根 折板 | ｶﾞﾙﾊﾞﾘｳﾑ鋼板 t0.5
9.5
㎡
軒樋 | 耐酸被覆鋼板 t0.5 W165×H100
5.8
ｍ
鋼管とい | 径50
4.5
ｍ
排水目皿 | SUS φ100
2
か所
車止めｽﾄｯﾊﾟｰ | SUS L-50×50×5 L700
| M10 ﾎｰﾙｲﾝｱﾝｶｰ止め | 6
か所
車止めｽﾄｯﾊﾟｰ | SUS L-50×50×5 L200
| M10 ﾎｰﾙｲﾝｱﾝｶｰ止め | 2
か所
ﾁｪｰﾝ取付ﾌｯｸ | φ10 50×50
4
か所
ｺﾝﾃﾅﾎﾞｯｸｽ
7
台
計
屋外整備工事 細目別内訳
屋外整備工事 |  | ゴミ置場 |  |  | 雑工作物(7-3)
名 称 | 摘 要 | 数 量 | 単位 | 単 価 | 金 額 | 備 考
地盤改良 | ｾﾒﾝﾄ系固化材 120㎏/m3
16.7
ｍ3
異形鉄筋(SD295) | D10
0.01
ｔ
異形鉄筋(SD295) | D13
1.5
ｔ
ｽｸﾗｯﾌﾟ控除 | 鉄屑 ヘビーH2
0.04
ｔ
鉄筋加工組立 | [5 empty] | 別紙 00-0017
1
式
普通ｺﾝｸﾘｰﾄ | JIS A5308 呼び強度18 S15
| 粗骨材20 | 0.7
ｍ3
普通ｺﾝｸﾘｰﾄ | JIS A5308 呼び強度24 S15
| 粗骨材20 | 7.7
ｍ3
構造体強度補正 | ゴミ置場7-3
1
式
ｺﾝｸﾘｰﾄ打設手間 | [5 empty] | 別紙 00-0018
1
式
型枠 | 普通合板型枠
| 壁式構造 基礎部 | 4.7
| - |  | ㎡
型枠 | 普通合板型枠
| 壁式構造 地上軸部 | 8.8
| 階高2.8m程度 |  | ㎡
型枠 | 打放合板型枠B種
| 壁式構造 地上軸部 | 36.2
| 階高2.8m程度 |  | ㎡
打放し面補修 | B 種 ｺｰﾝ処理 部分目違いばらい
36.2
㎡
型枠運搬費 | 10ｔ車 30㎞程度 往復
49.6
㎡
角形鋼 | STKR400 □-50×50×3.2
0.1
ｔ
屋外整備工事 細目別内訳 | [5 empty] | 38
屋外整備工事 |  | ゴミ置場 |  |  | 雑工作物(7-3)
名 称 | 摘 要 | 数 量 | 単位 | 単 価 | 金 額 | 備 考
角形鋼 | STKR400 □-75×75×3.2
0.1
ｔ
角形鋼 | STKR400 □-150×75×3.2
0.1
ｔ
平鋼 | SS400 FB-3×50
0.01
ｔ
鋼板 | SS400 PL-4.5
0.02
ｔ
鋼板 | SS400 PL-6.0
0.01
ｔ
鋼板 | SS400 PL-16.0
0.04
ｔ
普通ﾎﾞﾙﾄ | M10 L55
12
組
ｱﾝｶｰﾎﾞﾙﾄ | M12 L480
16
組
ｽｸﾗｯﾌﾟ控除 | 鉄屑 ヘビーH2
0.01
ｔ
工場加工組立 | S造工場 溶接長30m/t
手間のみ | 柱16～20 梁13～15 | 0.3
ｔ
鉄骨運搬 | 6t車
0.3
ｔ
普通ﾎﾞﾙﾄ締付 | 径 9～13 施工手間
12
本
鉄骨現場建方 | 低層(標準) 建方機械別途
0.3
ｔ
ｱﾝｶｰﾎﾞﾙﾄ埋込み | 径13～16(間柱等) 取付手間
(B種) |  | 16
本
柱底均しﾓﾙﾀﾙ | t50 235×310
4
か所
屋外整備工事 細目別内訳
屋外整備工事 |  | ゴミ置場 |  |  | 雑工作物(7-3)
名 称 | 摘 要 | 数 量 | 単位 | 単 価 | 金 額 | 備 考
溶融亜鉛ﾒｯｷ | HDZ T77
0.3
ｔ
床ｺﾝｸﾘｰﾄ直均し | 金ごて 直均し仕上げ
仕上げ |  | 10.2
㎡
笠木天端ｺﾝｸﾘｰﾄ | 金ごて 幅200
直均し仕上げ |  | 9.7
ｍ
複層塗材 E | ｺﾝｸﾘｰﾄ面 ゆず肌状 ﾛｰﾗｰ塗り
| ｱｸﾘﾙ系 水系 つやあり 上塗2回 | 38.1
| 下地調整費(C-1)共 |  | ㎡
屋根 折板 | ｶﾞﾙﾊﾞﾘｳﾑ鋼板 t0.5
9.5
㎡
軒樋 | 耐酸被覆鋼板 t0.5 W165×H100
5.8
ｍ
鋼管とい | 径50
4.5
ｍ
排水目皿 | SUS φ100
2
か所
車止めｽﾄｯﾊﾟｰ | SUS L-50×50×5 L700
| M10 ﾎｰﾙｲﾝｱﾝｶｰ止め | 6
か所
車止めｽﾄｯﾊﾟｰ | SUS L-50×50×5 L200
| M10 ﾎｰﾙｲﾝｱﾝｶｰ止め | 2
か所
ﾁｪｰﾝ取付ﾌｯｸ | φ10 50×50
4
か所
ｺﾝﾃﾅﾎﾞｯｸｽ
6
台
計
屋外整備工事 細目別内訳 | [5 empty] | 39
屋外整備工事 |  | 自転車置場 |  |  | 直接仮設
名 称 | 摘 要 | 数 量 | 単位 | 単 価 | 金 額 | 備 考
遣方 | 小規模
179
㎡
墨出し | 小規模 -
| - | 179
㎡
養生 | 小規模 -
| - | 179
㎡
整理清掃 | 小規模 -
後片付け | - | 179
㎡
計
屋外整備工事 細目別内訳
屋外整備工事 |  | 自転車置場 |  |  | 自転車置場
名 称 | 摘 要 | 数 量 | 単位 | 単 価 | 金 額 | 備 考
2連自転車置場
4
か所
4連自転車置場
1
か所
8連自転車置場
1
か所
11連自転車置場
1
か所
床ｺﾝｸﾘｰﾄ直均し | 金ごて 直均し仕上げ
仕上げ |  | 37.2
㎡
計
屋外整備工事 細目別内訳 | [5 empty] | 40
屋外整備工事 |  | 撤去工事
名 称 | 摘 要 | 数 量 | 単位 | 単 価 | 金 額 | 備 考
化粧ﾌﾞﾛｯｸ撤去 | W150×H450
38.5
ｍ
石貼り+ | W200×H450
RC擁壁撤去 |  | 58.2
ｍ
計
屋外整備工事 細目別内訳
屋外整備工事 |  | 既設汚水管・雨水管・給水管撤去 |  |  | Ａ部
名 称 | 摘 要 | 数 量 | 単位 | 単 価 | 金 額 | 備 考
(撤去)
ｶｯﾀｰ切断（舗装面 | ｱｽﾌｧﾙﾄ 厚さ100以下 手動式
） |  | 17.8
ｍ
ｱｽﾌｧﾙﾄ | 機械 集積・積込み共
舗装とりこわし | t50+t50(表層) | 19.4
㎡
ｱｽﾌｧﾙﾄ | 機械 集積・積込み共
舗装とりこわし | t50(表層) | 4.8
㎡
ｱｽﾌｧﾙﾄ | 機械 集積・積込み共
舗装とりこわし | t50+t50 路盤 t300共 | 8.4
㎡
ｱｽﾌｧﾙﾄ | 機械 集積・積込み共
舗装とりこわし | t50 路盤t100+砂t50共 | 3.5
㎡
植樹帯ﾌﾞﾛｯｸ撤去 | PC 150×150 地業共
1.8
ｍ
暗渠撤去 | RC 400×200 地業共
1.8
ｍ
歩車道境界ﾌﾞﾛｯｸA | PC W150/170×H200 地業共
撤去 |  | 1.8
ｍ
横断防止柵撤去 | ｽﾁｰﾙ製 H800
2.5
ｍ
(復旧)
ｱｽﾌｧﾙﾄ舗装 | 再生AS t50+t50 表層ﾉﾐ
19.4
㎡
ｱｽﾌｧﾙﾄ舗装 | 再生AS t50 表層ﾉﾐ
4.8
㎡
2号ｱｽﾌｧﾙﾄ舗装 | 再生AS t50+t50+PK-3+t100+t200
6.9
㎡
透水性ｱｽﾌｧﾙﾄ舗装 | 再生AS t50+t100+t50
3.5
㎡
屋外整備工事 細目別内訳 | [5 empty] | 41
屋外整備工事 |  | 既設汚水管・雨水管・給水管撤去 |  |  | Ａ部
名 称 | 摘 要 | 数 量 | 単位 | 単 価 | 金 額 | 備 考
植樹帯ﾌﾞﾛｯｸ | 150×150 地業共
1.8
ｍ
暗渠 | RC 400×200 地業共
1.8
ｍ
歩車道境界ﾌﾞﾛｯｸA | PC W150/170×H200 地業共
1.8
ｍ
根切り | 小規模土工
| - | 33.1
ｍ3
埋戻し(B種) | 小規模土工 発生土
25.1
ｍ3
山留め | 軽量鋼矢板 SS400 t=5 巾333
| 1か月 | 30.6
㎡
人孔(組立式2号) | H=1500 ﾏﾝﾎｰﾙ蓋(径600)共
(蓋別) |  | 1
標準図2-10 |  |  | か所
重圧管 | PC φ600
7.5
ｍ
横断防止柵 | ｽﾁｰﾙ製 H800
| 支柱:φ60.5 柵:φ34,φ27.2 | 2.5
| 格子:φ21.7 ﾒｯｷ仕上 |  | ｍ
計
屋外整備工事 細目別内訳
屋外整備工事 |  | 既設汚水管・雨水管・給水管撤去 |  |  | Ｂ部
名 称 | 摘 要 | 数 量 | 単位 | 単 価 | 金 額 | 備 考
(撤去)
ｶｯﾀｰ切断（舗装面 | ｱｽﾌｧﾙﾄ 厚さ100以下 手動式
） |  | 4.9
ｍ
ｱｽﾌｧﾙﾄ | 機械 集積・積込み共
舗装とりこわし | t50(表層) | 6.8
㎡
ｱｽﾌｧﾙﾄ | 機械 集積・積込み共
舗装とりこわし | t50 路盤t100+砂t50共 | 2.7
㎡
植樹帯ﾌﾞﾛｯｸ撤去 | PC 150×150 地業共
1.2
ｍ
横断防止柵撤去 | ｽﾁｰﾙ製 H800
2.5
ｍ
土工事
5.7
ｍ3
山留め | 軽量鋼矢板 SS400 t=5 巾333
| 1か月 | 11.1
㎡
排水管撤去 | HP φ200
6.3
ｍ
雨水枡撤去 | 300×300 H1000
1
か所
撤去御管閉塞 | ﾓﾙﾀﾙ φ200
1
か所
(復旧)
ｱｽﾌｧﾙﾄ舗装 | 再生AS t50 表層ﾉﾐ
6.8
㎡
透水性ｱｽﾌｧﾙﾄ舗装 | 再生AS t50+t100+t50
2.7
㎡
植樹帯ﾌﾞﾛｯｸ | 150×150 地業共
1.2
ｍ
屋外整備工事 細目別内訳 | [5 empty] | 42
屋外整備工事 |  | 既設汚水管・雨水管・給水管撤去 |  |  | Ｂ部
名 称 | 摘 要 | 数 量 | 単位 | 単 価 | 金 額 | 備 考
横断防止柵 | ｽﾁｰﾙ製 H800
| 支柱:φ60.5 柵:φ34,φ27.2 | 2.5
| 格子:φ21.7 ﾒｯｷ仕上 |  | ｍ
計
屋外整備工事 細目別内訳
屋外整備工事 |  | 既設汚水管・雨水管・給水管撤去 |  |  | Ｃ部
名 称 | 摘 要 | 数 量 | 単位 | 単 価 | 金 額 | 備 考
(撤去)
ｶｯﾀｰ切断（舗装面 | ｱｽﾌｧﾙﾄ 厚さ100以下 手動式
） |  | 13.7
ｍ
ｱｽﾌｧﾙﾄ | 機械 集積・積込み共
舗装とりこわし | t50+t50(表層) | 17.8
㎡
ｱｽﾌｧﾙﾄ | 機械 集積・積込み共
舗装とりこわし | t50(表層) | 4.4
㎡
ｱｽﾌｧﾙﾄ | 機械 集積・積込み共
舗装とりこわし | t50+t50 路盤 t300共 | 3.6
㎡
ｱｽﾌｧﾙﾄ | 機械 集積・積込み共
舗装とりこわし | t50 路盤t100+砂t50共 | 2
㎡
植樹帯ﾌﾞﾛｯｸ撤去 | PC 150×150 地業共
1
ｍ
暗渠撤去 | RC 400×200 地業共
0.7
ｍ
歩車道境界ﾌﾞﾛｯｸA | PC W150/170×H200 地業共
撤去 |  | 1.2
ｍ
横断防止柵撤去 | ｽﾁｰﾙ製 H800
1.3
ｍ
土工事
11.5
ｍ3
山留め | 軽量鋼矢板 SS400 t=5 巾333
| 1か月 | 23.8
㎡
汚水管撤去 | VP φ150
8.9
ｍ
汚水枡撤去 | VP φ300
1
か所
撤去御管閉塞 | ﾓﾙﾀﾙ φ150
1
か所
屋外整備工事 細目別内訳 | [5 empty] | 43
屋外整備工事 |  | 既設汚水管・雨水管・給水管撤去 |  |  | Ｃ部
名 称 | 摘 要 | 数 量 | 単位 | 単 価 | 金 額 | 備 考
(復旧)
ｱｽﾌｧﾙﾄ舗装 | 再生AS t50+t50 表層ﾉﾐ
17.8
㎡
ｱｽﾌｧﾙﾄ舗装 | 再生AS t50 表層ﾉﾐ
4.4
㎡
2号ｱｽﾌｧﾙﾄ舗装 | 再生AS t50+t50+PK-3+t100+t200
3.6
㎡
透水性ｱｽﾌｧﾙﾄ舗装 | 再生AS t50+t100+t50
2
㎡
植樹帯ﾌﾞﾛｯｸ | 150×150 地業共
1
ｍ
暗渠 | RC 400×200 地業共
0.7
ｍ
歩車道境界ﾌﾞﾛｯｸA | PC W150/170×H200 地業共
1.2
ｍ
横断防止柵 | ｽﾁｰﾙ製 H800
| 支柱:φ60.5 柵:φ34,φ27.2 | 1.3
| 格子:φ21.7 ﾒｯｷ仕上 |  | ｍ
計
屋外整備工事 細目別内訳
屋外整備工事 |  | 既設汚水管・雨水管・給水管撤去 |  |  | Ｄ部
名 称 | 摘 要 | 数 量 | 単位 | 単 価 | 金 額 | 備 考
(撤去)
ｶｯﾀｰ切断（舗装面 | ｱｽﾌｧﾙﾄ 厚さ100以下 手動式
） |  | 4.3
ｍ
ｱｽﾌｧﾙﾄ | 機械 集積・積込み共
舗装とりこわし | t50(表層) | 4.9
㎡
ｱｽﾌｧﾙﾄ | 機械 集積・積込み共
舗装とりこわし | t50 路盤t100+砂t50共 | 2
㎡
植樹帯ﾌﾞﾛｯｸ撤去 | PC 150×150 地業共
1.2
ｍ
横断防止柵撤去 | ｽﾁｰﾙ製 H800
2.5
ｍ
土工事
8.1
ｍ3
山留め | 軽量鋼矢板 SS400 t=5 巾333
| 1か月 | 10.2
㎡
排水管撤去 | HP φ200
8
ｍ
雨水枡撤去 | φ900 H1000
1
か所
撤去御管閉塞 | ﾓﾙﾀﾙ φ200
1
か所
(復旧)
ｱｽﾌｧﾙﾄ舗装 | 再生AS t50 表層ﾉﾐ
4.9
㎡
透水性ｱｽﾌｧﾙﾄ舗装 | 再生AS t50+t100+t50
2
㎡
植樹帯ﾌﾞﾛｯｸ | 150×150 地業共
1.2
ｍ
屋外整備工事 細目別内訳 | [5 empty] | 44
屋外整備工事 |  | 既設汚水管・雨水管・給水管撤去 |  |  | Ｄ部
名 称 | 摘 要 | 数 量 | 単位 | 単 価 | 金 額 | 備 考
横断防止柵 | ｽﾁｰﾙ製 H800
| 支柱:φ60.5 柵:φ34,φ27.2 | 2.5
| 格子:φ21.7 ﾒｯｷ仕上 |  | ｍ
計
屋外整備工事 細目別内訳
屋外整備工事 |  | 既設汚水管・雨水管・給水管撤去 |  |  | Ｅ部
名 称 | 摘 要 | 数 量 | 単位 | 単 価 | 金 額 | 備 考
(撤去)
ｶｯﾀｰ切断（舗装面 | ｱｽﾌｧﾙﾄ 厚さ100以下 手動式
） |  | 4.2
ｍ
ｱｽﾌｧﾙﾄ | 機械 集積・積込み共
舗装とりこわし | t50(表層) | 6.1
㎡
ｱｽﾌｧﾙﾄ | 機械 集積・積込み共
舗装とりこわし | t50 路盤t100+砂t50共 | 2.3
㎡
植樹帯ﾌﾞﾛｯｸ撤去 | PC 150×150 地業共
1.2
ｍ
横断防止柵撤去 | ｽﾁｰﾙ製 H800
2.6
ｍ
土工事
6.1
ｍ3
山留め | 軽量鋼矢板 SS400 t=5 巾333
| 1か月 | 30
㎡
排水管撤去 | HP φ200
10.2
ｍ
雨水枡撤去 | 300×300 H700
1
か所
撤去御管閉塞 | ﾓﾙﾀﾙ φ200
1
か所
(復旧)
ｱｽﾌｧﾙﾄ舗装 | 再生AS t50 表層ﾉﾐ
6.1
㎡
透水性ｱｽﾌｧﾙﾄ舗装 | 再生AS t50+t100+t50
2.3
㎡
植樹帯ﾌﾞﾛｯｸ | 150×150 地業共
1.2
ｍ
屋外整備工事 細目別内訳 | [5 empty] | 45
屋外整備工事 |  | 既設汚水管・雨水管・給水管撤去 |  |  | Ｅ部
名 称 | 摘 要 | 数 量 | 単位 | 単 価 | 金 額 | 備 考
横断防止柵 | ｽﾁｰﾙ製 H800
| 支柱:φ60.5 柵:φ34,φ27.2 | 2.6
| 格子:φ21.7 ﾒｯｷ仕上 |  | ｍ
計
屋外整備工事 細目別内訳
屋外整備工事 |  | 既設汚水管・雨水管・給水管撤去 |  |  | Ｌ部
名 称 | 摘 要 | 数 量 | 単位 | 単 価 | 金 額 | 備 考
(撤去)
ｶｯﾀｰ切断（舗装面 | ｱｽﾌｧﾙﾄ 厚さ100以下 手動式
） |  | 3.8
ｍ
ｱｽﾌｧﾙﾄ | 機械 集積・積込み共
舗装とりこわし | t50(表層) | 3.8
㎡
ｱｽﾌｧﾙﾄ | 機械 集積・積込み共
舗装とりこわし | t50 路盤t100+砂t50共 | 0.4
㎡
ｲﾝﾀｰﾛｯｷﾝｸﾞ | 機械 集積・積込み共
舗装とりこわし | t60 砂t20+路盤t100共 | 1.5
㎡
排水管撤去 | PP φ40
1.8
ｍ
量水器ﾒｰﾀｰ撤去 | φ40 H500
1
か所
撤去後閉塞 | ｻﾄﾞﾙ付水栓用ﾌﾟﾗｸﾞ
1
か所
(復旧)
ｱｽﾌｧﾙﾄ舗装 | 再生AS t50 表層ﾉﾐ
3.8
㎡
透水性ｱｽﾌｧﾙﾄ舗装 | 再生AS t50+t100+t50
0.4
㎡
ｲﾝﾀｰﾛｯｷﾝｸﾞ舗装 | 特に狭い場所 人力
(B) | ILB t60＋砂層t20＋RC40 t150 | 1.5
標準図3-6 | 不織布60g/㎡共 |  | ㎡
計
屋外整備工事 細目別内訳 | [5 empty] | 46
屋外整備工事 |  | 既設汚水管・雨水管・給水管撤去 |  |  | ａ部
名 称 | 摘 要 | 数 量 | 単位 | 単 価 | 金 額 | 備 考
(撤去)
ｶｯﾀｰ切断（舗装面 | ｱｽﾌｧﾙﾄ 厚さ100以下 手動式
） |  | 10.7
ｍ
ｱｽﾌｧﾙﾄ | 機械 集積・積込み共
舗装とりこわし | t50+t50(表層) | 9.4
㎡
ｱｽﾌｧﾙﾄ | 機械 集積・積込み共
舗装とりこわし | t50(表層) | 4.8
㎡
ｱｽﾌｧﾙﾄ | 機械 集積・積込み共
舗装とりこわし | t50+t50 路盤 t300共 | 2.2
㎡
ｱｽﾌｧﾙﾄ | 機械 集積・積込み共
舗装とりこわし | t50 路盤t100+砂t50共 | 2
㎡
植樹帯ﾌﾞﾛｯｸ撤去 | PC 150×150 地業共
1
ｍ
暗渠撤去 | RC 400×200 地業共
2.2
ｍ
歩車道境界ﾌﾞﾛｯｸA | PC W150/170×H200 地業共
撤去 |  | 2.2
ｍ
横断防止柵撤去 | ｽﾁｰﾙ製 H800
2.5
ｍ
(復旧)
ｱｽﾌｧﾙﾄ舗装 | 再生AS t50+t50 表層ﾉﾐ
9.7
㎡
ｱｽﾌｧﾙﾄ舗装 | 再生AS t50 表層ﾉﾐ
4.8
㎡
2号ｱｽﾌｧﾙﾄ舗装 | 再生AS t50+t50+PK-3+t100+t200
2.2
㎡
透水性ｱｽﾌｧﾙﾄ舗装 | 再生AS t50+t100+t50
2
㎡
屋外整備工事 細目別内訳
屋外整備工事 |  | 既設汚水管・雨水管・給水管撤去 |  |  | ａ部
名 称 | 摘 要 | 数 量 | 単位 | 単 価 | 金 額 | 備 考
植樹帯ﾌﾞﾛｯｸ | 150×150 地業共
1
ｍ
暗渠 | RC 400×200 地業共
2.2
ｍ
歩車道境界ﾌﾞﾛｯｸA | PC W150/170×H200 地業共
2.2
ｍ
横断防止柵 | ｽﾁｰﾙ製 H800
| 支柱:φ60.5 柵:φ34,φ27.2 | 2.5
| 格子:φ21.7 ﾒｯｷ仕上 |  | ｍ
根切り | 小規模土工
| - | 6.6
ｍ3
埋戻し(B種) | 小規模土工 発生土
6.4
ｍ3
VU管敷設 | 径200
(矢板無し) |  | 7.6
標準図1-16 |  |  | ｍ
計
屋外整備工事 細目別内訳 | [5 empty] | 47
屋外整備工事 |  | 発生材処理 |  |  | 運搬
名 称 | 摘 要 | 数 量 | 単位 | 単 価 | 金 額 | 備 考
建設発生土 | 10t積級
| 土砂 | 1,008
| 31.5㎞以下 |  | ｍ3
とりこわし発生材 | 10t積級
運搬費 | 無筋ｺﾝｸﾘｰﾄ類 | 30.1
| 14.0㎞以下 |  | ｍ3
とりこわし発生材 | 4t積級
運搬費 | ｱｽﾌｧﾙﾄ類 | 8.5
| 7.0㎞以下 |  | ｍ3
とりこわし発生材 | 4t積級
運搬費 | 石こうﾎﾞｰﾄﾞ類 | 0.4
| 60㎞以下 |  | ｍ3
計
屋外整備工事 細目別内訳
屋外整備工事 |  | 発生材処理 |  |  | 処分
名 称 | 摘 要 | 数 量 | 単位 | 単 価 | 金 額 | 備 考
建設発生土処分 | 投棄料
1,815
ｍ3
とりこわし発生材 | 無筋ｺﾝｸﾘｰﾄ類 投棄料
処分 |  | 66.1
とりこわし発生材 | ｱｽﾌｧﾙﾄ類 投棄料
処分 |  | 20.1
ｍ3
とりこわし発生材 | 廃ﾌﾟﾗｽﾁｯｸ類 投棄料
処分 |  | 0.5
ｍ3
ｽｸﾗｯﾌﾟ控除 | 鉄屑 ヘビーH2
0.1
ｔ
計

## A別紙明細
建築工事 別紙明細 | [5 empty] | 48
第4-2工区 7棟 |  | 直接仮設工事
名 称 | 摘 要 | 数 量 | 単位 | 単 価 | 金 額 | 備 考
仮設材運搬 | [5 empty] | 別紙 00-0001
1
式
仮設材運搬
(地足場) |  | 527
㎡
仮設材運搬 | 12階建
(内部仕上足場 |  | 4,541
脚立足場) |  |  | ㎡
仮設材運搬
(ｼｬﾌﾄ内足場) |  | 123
㎡
仮設材運搬 | 枠組本足場用(手すり先行方式)
(安全てすり) |  | 124
ｍ
仮設材運搬
(ｼｰﾄ･ﾈｯﾄ類) |  | 1,828
㎡
仮設材運搬 | 枠組本足場用
(養生防護棚) |  | 59.7
ｍ
計
建築工事 別紙明細
第4-2工区 7棟 |  | 地業工事 |  |  | 杭地業
名 称 | 摘 要 | 数 量 | 単位 | 単 価 | 金 額 | 備 考
既成ｺﾝｸﾘｰﾄ杭 | PC杭φ300×L=16m 2本 |  |  |  |  | 別紙 00-0002
引き抜き工事 | PC杭φ400×L=16m 2本 | 1
式
【直接仮設工事】
電力費
1
式
用水費
1
式
重機廻り敷き鉄板
1
式
発電機
1
式
【施工費】
施工機械搬入搬出
費 |  | 1
式
施工機械組立解体 | 積降し労務共
費 |  | 1
式
杭頭出し
4
か所
既存杭引き抜き | PC杭φ300×L=16m
| 施工機械、相判重機 | 2
| 切断、消耗品、労務費共 |  | 本
既存杭引き抜き | PC杭φ400×L=16m
| 施工機械、相判重機 | 2
| 切断、消耗品、労務費共 |  | 本
【埋戻し費】
埋戻しｾﾒﾝﾄﾐﾙｸ | 埋戻し手間含む
6.3
ｍ3
【撤去ｶﾞﾗ処分】
建築工事 別紙明細 | [5 empty] | 49
第4-2工区 7棟 |  | 地業工事 |  |  | 杭地業
名 称 | 摘 要 | 数 量 | 単位 | 単 価 | 金 額 | 備 考
既成ｺﾝｸﾘｰﾄ杭 | PC杭φ300×L=16m 2本 |  |  |  |  | 別紙 00-0002
引き抜き工事 | PC杭φ400×L=16m 2本 | 1
式
撤去ｶﾞﾗ処分
6.3
ｍ3
諸経費 | 法定福利費含む
1
式
計
建築工事 別紙明細
第4-2工区 7棟 |  | 地業工事 |  |  | 杭地業
名 称 | 摘 要 | 数 量 | 単位 | 単 価 | 金 額 | 備 考
杭工事 | 場所打ち鋼管コンクリート拡底杭 |  |  |  |  | 別紙 00-0003
P1 φ1500~2400x13.90m 10本
P2 φ1500~2300x13.90m 4本
P3 φ1300~1400x13.90m 2本
| P4 φ1300~2000x13.90m 1本 | 1
式
【直接仮設工事】
電力・発電機
1
式
用水費
1
式
重機廻り式鉄板
1
式
【施工費】
施工機械搬入搬出 | ﾄﾚｲﾗｰ 40t車 2台
費 | ﾄﾗｯｸ 10t車 48台 | 1
式
施工機械組立解体 | ﾌﾟﾗﾝﾄ組立解体費含む
費 |  | 1
式
【場所打ち打込費
】
場所打ち鋼管ｺﾝ | ｱｰｽﾄﾞﾘﾙ拡底工法
ｸﾘｰﾄ拡底杭(P1) | (日本建築ｾﾝﾀｰの評定工法とする。)
軸径 φ1500
拡底部
設計径(施工径) φ2400(φ2500)
ﾘﾌﾞ付き鋼管 SKK490-IR
φ1500×9.0 L7500
| 杭長 13.9m | 10
本
場所打ち鋼管ｺﾝ | ｱｰｽﾄﾞﾘﾙ拡底工法
ｸﾘｰﾄ拡底杭(P2) | (日本建築ｾﾝﾀｰの評定工法とする。)
軸径 φ1500
拡底部
設計径(施工径) φ2300(φ2400)
ﾘﾌﾞ付き鋼管 SKK490-IR
建築工事 別紙明細 | [5 empty] | 50
第4-2工区 7棟 |  | 地業工事 |  |  | 杭地業
名 称 | 摘 要 | 数 量 | 単位 | 単 価 | 金 額 | 備 考
杭工事 | 場所打ち鋼管コンクリート拡底杭 |  |  |  |  | 別紙 00-0003
P1 φ1500~2400x13.90m 10本
P2 φ1500~2300x13.90m 4本
P3 φ1300~1400x13.90m 2本
| P4 φ1300~2000x13.90m 1本 | 1
式
φ1500×9.0 L7500
| 杭長 13.9m | 4
本
場所打ち鋼管ｺﾝ | ｱｰｽﾄﾞﾘﾙ拡底工法
ｸﾘｰﾄ拡底杭(P3) | (日本建築ｾﾝﾀｰの評定工法とする。)
軸径 φ1300
拡底部
設計径(施工径) φ1400(φ1500)
ﾘﾌﾞ付き鋼管 SKK490-IR
φ1300×9.0 L6500
| 杭長 13.9m | 2
本
場所打ち鋼管ｺﾝ | ｱｰｽﾄﾞﾘﾙ拡底工法
ｸﾘｰﾄ拡底杭(P4) | (日本建築ｾﾝﾀｰの評定工法とする。)
軸径 φ1300
拡底部
設計径(施工径) φ2000(φ2100)
ﾘﾌﾞ付き鋼管 SKK490-IR
φ1300×9.0 L6500
| 杭長 13.9m | 1
本
静的破砕材(中割) | φ1500
14
か所
静的破砕材(中割) | φ1300
3
か所
【場所打ち杭材料
費】
普通ｺﾝｸﾘｰﾄ | Fc=36N/mm2 S21
| 高炉ｾﾒﾝﾄB種 | 609
ｍ3
異形鉄筋(SD390) | D38
40
ｔ
異形鉄筋(SD390) | D35
0.5
ｔ
建築工事 別紙明細
第4-2工区 7棟 |  | 地業工事 |  |  | 杭地業
名 称 | 摘 要 | 数 量 | 単位 | 単 価 | 金 額 | 備 考
杭工事 | 場所打ち鋼管コンクリート拡底杭 |  |  |  |  | 別紙 00-0003
P1 φ1500~2400x13.90m 10本
P2 φ1500~2300x13.90m 4本
P3 φ1300~1400x13.90m 2本
| P4 φ1300~2000x13.90m 1本 | 1
式
異形鉄筋(SD390) | D32
2.6
ｔ
異形鉄筋(SD295) | D13
5
ｔ
ﾘﾌﾞ付鋼管 | φ1500 t=9mm L=7.5m
(SKK490) |  | 14
本
ﾘﾌﾞ付鋼管 | φ1300 t=9mm L=6.5m
(SKK490) |  | 3
本
平鋼 | S400 FB-9×75
4.1
ｔ
FB加工品 | S400 FB-6×50 L=300
870
本
【建設発生土処分
費】
建設発生土積込、
運搬、処分費 |  | 90.7
ｍ3
【汚泥処理費】
(固化物)
汚泥(固化物)積。
運搬、処分費込 |  | 518
ｍ3
【汚泥処理費】
(泥水)
汚泥(泥水)運搬、
処分費 |  | 58.5
ｍ3
諸経費 | 法定福利費含む
1
式
建築工事 別紙明細 | [5 empty] | 51
第4-2工区 7棟 |  | 地業工事 |  |  | 杭地業
名 称 | 摘 要 | 数 量 | 単位 | 単 価 | 金 額 | 備 考
杭工事 | 場所打ち鋼管コンクリート拡底杭 |  |  |  |  | 別紙 00-0003
P1 φ1500~2400x13.90m 10本
P2 φ1500~2300x13.90m 4本
P3 φ1300~1400x13.90m 2本
| P4 φ1300~2000x13.90m 1本 | 1
式
計
建築工事 別紙明細
第4-2工区 7棟 |  | 鉄筋工事
名 称 | 摘 要 | 数 量 | 単位 | 単 価 | 金 額 | 備 考
鉄筋加工組立 | [5 empty] | 別紙 00-0004
1
式
鉄筋加工組立 | RCﾗｰﾒﾝ構造
| 階高3.5～4.0ｍ程度 形状単純 | 510
ｔ
鉄筋加工組立 | RCﾗｰﾒﾝ構造
| 高強度せん断補強筋(組立のみ) | 46.4
ｔ
梁貫通孔補強 | 細物
鉄筋加工組立 |  | 7
ｔ
計
建築工事 別紙明細 | [5 empty] | 52
第4-2工区 7棟 |  | 鉄筋工事
名 称 | 摘 要 | 数 量 | 単位 | 単 価 | 金 額 | 備 考
ｶﾞｽ圧接 | [5 empty] | 別紙 00-0005
1
式
鉄筋ｶﾞｽ圧接 | D19 -D19
868
か所
鉄筋ｶﾞｽ圧接 | D22 -D22
762
か所
鉄筋ｶﾞｽ圧接 | D25 -D25
78
か所
鉄筋ｶﾞｽ圧接 | D25 -D29
140
か所
鉄筋ｶﾞｽ圧接 | D29 -D29
3,308
か所
鉄筋ｶﾞｽ圧接 | D29 -D32
48
か所
鉄筋ｶﾞｽ圧接 | D32 -D32
472
か所
鉄筋ｶﾞｽ圧接 | D32 -D35
48
か所
鉄筋ｶﾞｽ圧接 | D35 -D35
1,337
か所
計
建築工事 別紙明細
第4-2工区 7棟 |  | 鉄筋工事
名 称 | 摘 要 | 数 量 | 単位 | 単 価 | 金 額 | 備 考
梁貫通補強 | [5 empty] | 別紙 00-0006
1
式
梁貫通補強用 | 径100 材工共
既製金物 |  | 120
か所
梁貫通補強用 | 径125 材工共
既製金物 |  | 27
か所
梁貫通補強用 | 径150 材工共
既製金物 |  | 342
か所
梁貫通補強用 | 径200 材工共
既製金物 |  | 350
か所
梁貫通補強用 | 径600 材工共
既製金物 |  | 24
か所
計
建築工事 別紙明細 | [5 empty] | 53
第4-2工区 7棟 |  | ｺﾝｸﾘｰﾄ工事
名 称 | 摘 要 | 数 量 | 単位 | 単 価 | 金 額 | 備 考
ｺﾝｸﾘｰﾄ打設手間 | [5 empty] | 別紙 00-0007
1
式
ｺﾝｸﾘｰﾄ打設手間 | 捨てｺﾝｸﾘｰﾄ ﾎﾟﾝﾌﾟ打設
| 30m3/回程度 S15～S18 | 14.4
| - 圧送費､基本料別途 |  | ｍ3
ｺﾝｸﾘｰﾄ打設手間 | 捨てｺﾝｸﾘｰﾄ ﾎﾟﾝﾌﾟ打設
| 30m3/回程度 S15～S18 | 29
| - 圧送費､基本料別途 |  | ｍ3
ｺﾝｸﾘｰﾄ打設手間 | 土間 ﾎﾟﾝﾌﾟ打設
| 50m3/回程度 S15～S18 | 5.7
| - 圧送費､基本料別途 |  | ｍ3
ｺﾝｸﾘｰﾄ打設手間 | 基礎部 ﾎﾟﾝﾌﾟ打設
| 100m3/回以上 S15～S18 | 606
| - 圧送費､基本料別途 |  | ｍ3
ｺﾝｸﾘｰﾄ打設手間 | 躯体 ﾎﾟﾝﾌﾟ打設
| 50～100m3/回 S15～S18 | 54.1
| 標準階高 圧送費､基本料別途 |  | ｍ3
ｺﾝｸﾘｰﾄ打設手間 | 躯体 ﾎﾟﾝﾌﾟ打設
| 100m3/回以上 S15～S18 | 266
| 標準階高 圧送費､基本料別途 |  | ｍ3
ｺﾝｸﾘｰﾄ打設手間 | 躯体 ﾎﾟﾝﾌﾟ打設
| 100m3/回以上 S15～S18 | 256
| 標準階高 圧送費､基本料別途 |  | ｍ3
ｺﾝｸﾘｰﾄ打設手間 | 躯体 ﾎﾟﾝﾌﾟ打設
| 100m3/回以上 S15～S18 | 251
| 標準階高 圧送費､基本料別途 |  | ｍ3
ｺﾝｸﾘｰﾄ打設手間 | 躯体 ﾎﾟﾝﾌﾟ打設
| 100m3/回以上 S15～S18 | 251
| 標準階高 圧送費､基本料別途 |  | ｍ3
ｺﾝｸﾘｰﾄ打設手間 | 躯体 ﾎﾟﾝﾌﾟ打設
| 100m3/回以上 S15～S18 | 248
| 標準階高 圧送費､基本料別途 |  | ｍ3
ｺﾝｸﾘｰﾄ打設手間 | 躯体 ﾎﾟﾝﾌﾟ打設
| 100m3/回以上 S15～S18 | 244
| 標準階高 圧送費､基本料別途 |  | ｍ3
ｺﾝｸﾘｰﾄ打設手間 | 躯体 ﾎﾟﾝﾌﾟ打設
| 100m3/回以上 S15～S18 | 244
| 標準階高 圧送費､基本料別途 |  | ｍ3
ｺﾝｸﾘｰﾄ打設手間 | 躯体 ﾎﾟﾝﾌﾟ打設
| 100m3/回以上 S15～S18 | 240
| 標準階高 圧送費､基本料別途 |  | ｍ3
ｺﾝｸﾘｰﾄ打設手間 | 躯体 ﾎﾟﾝﾌﾟ打設
| 100m3/回以上 S15～S18 | 240
| 標準階高 圧送費､基本料別途 |  | ｍ3
建築工事 別紙明細
第4-2工区 7棟 |  | ｺﾝｸﾘｰﾄ工事
名 称 | 摘 要 | 数 量 | 単位 | 単 価 | 金 額 | 備 考
ｺﾝｸﾘｰﾄ打設手間 | [5 empty] | 別紙 00-0007
1
式
ｺﾝｸﾘｰﾄ打設手間 | 躯体 ﾎﾟﾝﾌﾟ打設
| 100m3/回以上 S15～S18 | 235
| 標準階高 圧送費､基本料別途 |  | ｍ3
ｺﾝｸﾘｰﾄ打設手間 | 躯体 ﾎﾟﾝﾌﾟ打設
| 100m3/回以上 S15～S18 | 236
| 標準階高 圧送費､基本料別途 |  | ｍ3
ｺﾝｸﾘｰﾄ打設手間 | 躯体 ﾎﾟﾝﾌﾟ打設
| 100m3/回以上 S15～S18 | 249
| 標準階高 圧送費､基本料別途 |  | ｍ3
ｺﾝｸﾘｰﾄ打設手間 | 躯体 ﾎﾟﾝﾌﾟ打設
| 50m3/回未満 S15～S18 | 12.6
| 標準階高 圧送費､基本料別途 |  | ｍ3
計
建築工事 別紙明細 | [5 empty] | 54
第4-2工区 7棟 |  | ｺﾝｸﾘｰﾄ工事
名 称 | 摘 要 | 数 量 | 単位 | 単 価 | 金 額 | 備 考
ｺﾝｸﾘｰﾄﾎﾟﾝﾌﾟ | [5 empty] | 別紙 00-0008
圧送 |  | 1
式
ｺﾝｸﾘｰﾄﾎﾟﾝﾌﾟ | 30m3以上 50m3/回未満
圧送 | 基本料金別途加算 | 14.4
ｍ3
ｺﾝｸﾘｰﾄﾎﾟﾝﾌﾟ | 30m3以上 50m3/回未満
圧送 | 基本料金別途加算 | 29
ｍ3
ｺﾝｸﾘｰﾄﾎﾟﾝﾌﾟ | 30m3以上 50m3/回未満
圧送 | 基本料金別途加算 | 5.7
ｍ3
ｺﾝｸﾘｰﾄﾎﾟﾝﾌﾟ | 100m3/回以上
圧送 | 基本料金別途加算 | 606
ｍ3
ｺﾝｸﾘｰﾄﾎﾟﾝﾌﾟ | 50m3以上100m3/回未満
圧送 | 基本料金別途加算 | 54.1
ｍ3
ｺﾝｸﾘｰﾄﾎﾟﾝﾌﾟ | 100m3/回以上
圧送 | 基本料金別途加算 | 266
ｍ3
ｺﾝｸﾘｰﾄﾎﾟﾝﾌﾟ | 100m3/回以上
圧送 | 基本料金別途加算 | 256
ｍ3
ｺﾝｸﾘｰﾄﾎﾟﾝﾌﾟ | 100m3/回以上
圧送 | 基本料金別途加算 | 251
ｍ3
ｺﾝｸﾘｰﾄﾎﾟﾝﾌﾟ | 100m3/回以上
圧送 | 基本料金別途加算 | 251
ｍ3
ｺﾝｸﾘｰﾄﾎﾟﾝﾌﾟ | 100m3/回以上
圧送 | 基本料金別途加算 | 248
ｍ3
ｺﾝｸﾘｰﾄﾎﾟﾝﾌﾟ | 100m3/回以上
圧送 | 基本料金別途加算 | 244
ｍ3
ｺﾝｸﾘｰﾄﾎﾟﾝﾌﾟ | 100m3/回以上
圧送 | 基本料金別途加算 | 244
ｍ3
ｺﾝｸﾘｰﾄﾎﾟﾝﾌﾟ | 100m3/回以上
圧送 | 基本料金別途加算 | 240
ｍ3
ｺﾝｸﾘｰﾄﾎﾟﾝﾌﾟ | 100m3/回以上
圧送 | 基本料金別途加算 | 240
ｍ3
建築工事 別紙明細
第4-2工区 7棟 |  | ｺﾝｸﾘｰﾄ工事
名 称 | 摘 要 | 数 量 | 単位 | 単 価 | 金 額 | 備 考
ｺﾝｸﾘｰﾄﾎﾟﾝﾌﾟ | [5 empty] | 別紙 00-0008
圧送 |  | 1
式
ｺﾝｸﾘｰﾄﾎﾟﾝﾌﾟ | 100m3/回以上
圧送 | 基本料金別途加算 | 235
ｍ3
ｺﾝｸﾘｰﾄﾎﾟﾝﾌﾟ | 100m3/回以上
圧送 | 基本料金別途加算 | 236
ｍ3
ｺﾝｸﾘｰﾄﾎﾟﾝﾌﾟ | 100m3/回以上
圧送 | 基本料金別途加算 | 249
ｍ3
ｺﾝｸﾘｰﾄﾎﾟﾝﾌﾟ | 30m3以上 50m3/回未満
圧送 | 基本料金別途加算 | 12.6
ｍ3
計
ｺﾝｸﾘｰﾄﾎﾟﾝﾌﾟ圧送 | [5 empty] | 別紙 00-0009
基本料金 |  | 1
式
ｺﾝｸﾘｰﾄﾎﾟﾝﾌﾟ圧送 | 100m3/回以上
基本料金 |  | 15
回
ｺﾝｸﾘｰﾄﾎﾟﾝﾌﾟ圧送 | 50m3以上100m3/回未満
基本料金 |  | 1
回
ｺﾝｸﾘｰﾄﾎﾟﾝﾌﾟ圧送 | 30m3以上 50m3/回未満
基本料金 |  | 4
回
計
建築工事 別紙明細 | [5 empty] | 55
第4-2工区 7棟 |  | 型枠工事
名 称 | 摘 要 | 数 量 | 単位 | 単 価 | 金 額 | 備 考
目地棒 | [5 empty] | 別紙 00-0010
1
式
型枠目地棒 | 打継目地 幅20 ×深さ20程度
1,333
ｍ
型枠目地棒 | 誘発目地 幅20 ×深さ10程度
71.5
ｍ
型枠目地棒 | 水切目地 幅15 ×深さ10程度
1,135
ｍ
型枠目地棒 | 化粧目地 幅20 ×深さ10程度
1,038
ｍ
計
耐震ｽﾘｯﾄ | 材工共 |  |  |  |  | 別紙 00-0011
1
式
耐震ｽﾘｯﾄ | 垂直 全貫通型 壁厚120 耐火型
| 防水 ｽﾘｯﾄ厚25 | 380
ｍ
耐震ｽﾘｯﾄ | 水平 全貫通型 壁厚120 耐火型
| 防水 ｽﾘｯﾄ厚25 | 128
ｍ
計
建築工事 別紙明細
第4-2工区 7棟 |  | 型枠工事
名 称 | 摘 要 | 数 量 | 単位 | 単 価 | 金 額 | 備 考
ｽﾘｰﾌﾞ | [5 empty] | 別紙 00-0012
1
式
＜地中梁＞
ｽﾘｰﾌﾞ | 紙ﾁｭｰﾌﾞ 径50 長さ900
2
か所
ｽﾘｰﾌﾞ | 紙ﾁｭｰﾌﾞ 径75 長さ700
1
か所
ｽﾘｰﾌﾞ | 紙ﾁｭｰﾌﾞ 径100 長さ700
18
か所
ｽﾘｰﾌﾞ | 紙ﾁｭｰﾌﾞ 径100 長さ900
8
か所
ｽﾘｰﾌﾞ | 紙ﾁｭｰﾌﾞ 径150 長さ700
10
か所
ｽﾘｰﾌﾞ | 紙ﾁｭｰﾌﾞ 径600 長さ700
4
か所
ｽﾘｰﾌﾞ | 紙ﾁｭｰﾌﾞ 径600 長さ900
2
か所
ｽﾘｰﾌﾞ | 鋼管(黒つば付) 径50 長さ700
2
か所
ｽﾘｰﾌﾞ | 鋼管(黒つば付) 径125 長さ700
3
か所
ｽﾘｰﾌﾞ | 鋼管(黒つば付) 径125 長さ900
2
か所
ｽﾘｰﾌﾞ | 鋼管(黒つば付) 径150 長さ700
3
か所
ｽﾘｰﾌﾞ | 鋼管(黒つば付) 径150 長さ900
2
か所
ｽﾘｰﾌﾞ | 鋼管(黒つば付) 径200 長さ700
8
か所
建築工事 別紙明細 | [5 empty] | 56
第4-2工区 7棟 |  | 型枠工事
名 称 | 摘 要 | 数 量 | 単位 | 単 価 | 金 額 | 備 考
ｽﾘｰﾌﾞ | [5 empty] | 別紙 00-0012
1
式
ｽﾘｰﾌﾞ | 鋼管(黒つば付) 径200 長さ900
4
か所
＜柱＞
ｽﾘｰﾌﾞ | 径150 長さ500
(亜鉛めっき鉄板) |  | 6
か所
ｽﾘｰﾌﾞ | 径150 長さ550
(亜鉛めっき鉄板) |  | 6
か所
ｽﾘｰﾌﾞ | 径150 長さ600
(亜鉛めっき鉄板) |  | 18
か所
ｽﾘｰﾌﾞ | 径150 長さ650
(亜鉛めっき鉄板) |  | 30
か所
ｽﾘｰﾌﾞ | 径150 長さ700
(亜鉛めっき鉄板) |  | 11
か所
ｽﾘｰﾌﾞ | 径200 長さ500
(亜鉛めっき鉄板) |  | 6
か所
ｽﾘｰﾌﾞ | 径200 長さ550
(亜鉛めっき鉄板) |  | 6
か所
ｽﾘｰﾌﾞ | 径200 長さ600
(亜鉛めっき鉄板) |  | 18
か所
ｽﾘｰﾌﾞ | 径200 長さ650
(亜鉛めっき鉄板) |  | 30
か所
ｽﾘｰﾌﾞ | 径200 長さ700
(亜鉛めっき鉄板) |  | 11
か所
＜大梁＞
ｽﾘｰﾌﾞ | 径150 長さ500
(亜鉛めっき鉄板) |  | 6
か所
建築工事 別紙明細
第4-2工区 7棟 |  | 型枠工事
名 称 | 摘 要 | 数 量 | 単位 | 単 価 | 金 額 | 備 考
ｽﾘｰﾌﾞ | [5 empty] | 別紙 00-0012
1
式
ｽﾘｰﾌﾞ | 径150 長さ550
(亜鉛めっき鉄板) |  | 6
か所
ｽﾘｰﾌﾞ | 径150 長さ600
(亜鉛めっき鉄板) |  | 18
か所
ｽﾘｰﾌﾞ | 径150 長さ650
(亜鉛めっき鉄板) |  | 30
か所
ｽﾘｰﾌﾞ | 径150 長さ700
(亜鉛めっき鉄板) |  | 11
か所
ｽﾘｰﾌﾞ | 径200 長さ500
(亜鉛めっき鉄板) |  | 6
か所
ｽﾘｰﾌﾞ | 径200 長さ550
(亜鉛めっき鉄板) |  | 6
か所
ｽﾘｰﾌﾞ | 径200 長さ600
(亜鉛めっき鉄板) |  | 18
か所
ｽﾘｰﾌﾞ | 径200 長さ650
(亜鉛めっき鉄板) |  | 30
か所
ｽﾘｰﾌﾞ | 径200 長さ700
(亜鉛めっき鉄板) |  | 11
か所
＜小梁＞
ｽﾘｰﾌﾞ | 径150 長さ250
(亜鉛めっき鉄板) |  | 36
か所
ｽﾘｰﾌﾞ | 径150 長さ300
(亜鉛めっき鉄板) |  | 35
か所
＜ｽﾗﾌﾞ＞
ｽﾘｰﾌﾞ | 紙ﾁｭｰﾌﾞ 径50 長さ150
57
か所
建築工事 別紙明細 | [5 empty] | 57
第4-2工区 7棟 |  | 型枠工事
名 称 | 摘 要 | 数 量 | 単位 | 単 価 | 金 額 | 備 考
ｽﾘｰﾌﾞ | [5 empty] | 別紙 00-0012
1
式
ｽﾘｰﾌﾞ | 紙ﾁｭｰﾌﾞ 径50 長さ180
12
か所
ｽﾘｰﾌﾞ | 紙ﾁｭｰﾌﾞ 径75 長さ150
31
か所
ｽﾘｰﾌﾞ | 紙ﾁｭｰﾌﾞ 径75 長さ180
2
か所
ｽﾘｰﾌﾞ | 紙ﾁｭｰﾌﾞ 径100 長さ150
291
か所
ｽﾘｰﾌﾞ | 紙ﾁｭｰﾌﾞ 径125 長さ150
83
か所
ｽﾘｰﾌﾞ | 紙ﾁｭｰﾌﾞ 径150 長さ150
71
か所
ｽﾘｰﾌﾞ | 紙ﾁｭｰﾌﾞ 径150 長さ180
13
か所
ｽﾘｰﾌﾞ | 紙ﾁｭｰﾌﾞ 径175 長さ150
142
か所
ｽﾘｰﾌﾞ | 紙ﾁｭｰﾌﾞ 径200 長さ150
12
か所
ｽﾘｰﾌﾞ | 鋼管(黒つば付) 径100 長さ200
4
か所
ｽﾘｰﾌﾞ | 鋼管(黒つば付) 径125 長さ200
2
か所
＜壁＞
ｽﾘｰﾌﾞ | 紙ﾁｭｰﾌﾞ 径50 長さ120
426
か所
ｽﾘｰﾌﾞ | 紙ﾁｭｰﾌﾞ 径75 長さ120
71
か所
建築工事 別紙明細
第4-2工区 7棟 |  | 型枠工事
名 称 | 摘 要 | 数 量 | 単位 | 単 価 | 金 額 | 備 考
ｽﾘｰﾌﾞ | [5 empty] | 別紙 00-0012
1
式
ｽﾘｰﾌﾞ | 紙ﾁｭｰﾌﾞ 径100 長さ120
106
か所
ｽﾘｰﾌﾞ | 紙ﾁｭｰﾌﾞ 径125 長さ120
71
か所
ｽﾘｰﾌﾞ | 紙ﾁｭｰﾌﾞ 径150 長さ120
142
か所
ｽﾘｰﾌﾞ | 鋼管(黒つば付) 径50 長さ180
4
か所
ｽﾘｰﾌﾞ | 鋼管(黒つば付) 径100 長さ180
4
か所
ｽﾘｰﾌﾞ | 鋼管(黒つば付) 径75 長さ180
1
か所
計
屋外整備工事 別紙明細 | [5 empty] | 58
屋外整備工事 |  | 雨水貯留槽 |  |  | 直接仮設
名 称 | 摘 要 | 数 量 | 単位 | 単 価 | 金 額 | 備 考
遣方 | [5 empty] | 別紙 00-0013
1
式
遣方 | 一 般
430
㎡
計
墨出し | [5 empty] | 別紙 00-0014
1
式
墨出し | 一 般 -
| - | 430
㎡
計
屋外整備工事 別紙明細
屋外整備工事 |  | ゴミ置場 |  |  | 雑工作物(7-2)
名 称 | 摘 要 | 数 量 | 単位 | 単 価 | 金 額 | 備 考
鉄筋加工組立 | [5 empty] | 別紙 00-0015
1
式
鉄筋加工組立 | 小型構造物
| - - | 1.4
ｔ
計
ｺﾝｸﾘｰﾄ打設手間 | [5 empty] | 別紙 00-0016
1
式
ｺﾝｸﾘｰﾄ打設手間 | 捨てｺﾝｸﾘｰﾄ 人力打設
| - S15～S18 | 0.7
| - - |  | ｍ3
ｺﾝｸﾘｰﾄ打設手間 | 小型構造物 人力打設
| 工作物の基礎等 S15～S18 | 7.7
| - - |  | ｍ3
計
屋外整備工事 別紙明細 | [5 empty] | 59
屋外整備工事 |  | ゴミ置場 |  |  | 雑工作物(7-3)
名 称 | 摘 要 | 数 量 | 単位 | 単 価 | 金 額 | 備 考
鉄筋加工組立 | [5 empty] | 別紙 00-0017
1
式
鉄筋加工組立 | 小型構造物
| - - | 1.4
ｔ
計
ｺﾝｸﾘｰﾄ打設手間 | [5 empty] | 別紙 00-0018
1
式
ｺﾝｸﾘｰﾄ打設手間 | 捨てｺﾝｸﾘｰﾄ 人力打設
| - S15～S18 | 0.7
| - - |  | ｍ3
ｺﾝｸﾘｰﾄ打設手間 | 小型構造物 人力打設
| 工作物の基礎等 S15～S18 | 7.7
| - - |  | ｍ3
計

## A細目別内訳 (2)
共通仮設費(積上) 明細 | [5 empty] | 60
名 称 | 摘 要 | 数 量 | 単位 | 単 価 | 金 額 | 備 考
交通誘導警備員B
50
人
仮囲(A) (ｶﾗｰ鋼板 | 撤去手間 -
H=3000) |  | 150
標準図8-A |  |  | ｍ
仮囲(C) (ﾎﾟﾘｶｰﾎﾞ | 撤去手間 -
ﾈｲﾄ H=3000) |  | 5
標準図8-C |  |  | ｍ
ｽｸﾗｯﾌﾟ控除 | 鉄屑 ヘビーH2
3.82
ｔ
A型ﾊﾞﾘｹｰﾄﾞ | A部
| 設置撤去手間共 | 29
ｍ
A型ﾊﾞﾘｹｰﾄﾞ | B部
| 移設手間共 | 18
ｍ
A型ﾊﾞﾘｹｰﾄﾞ | C部
| 移設手間 | 29
ｍ
A型ﾊﾞﾘｹｰﾄﾞ | D部
| 移設手間 | 16
ｍ
A型ﾊﾞﾘｹｰﾄﾞ | E部
| 移設手間 | 11
ｍ
養生敷鉄板 | 厚22 20ヶ月
248
㎡
すきとり | 積み込み共 H300程度
136
ｍ3
仮設道路 | 再生ｸﾗｯｼｬﾗﾝ t350
453
㎡
仮設電灯 | 撤去手間、電力費共
標準図8-6 |  | 7
か所
仮設看板 | 24ヶ月
標準図8-7 |  | 1
か所
仮設会所 1200角 | 撤去手間 ｺﾝｸﾘｰﾄとりこわし・積込
標準図8-4 |  | 6
か所
共通仮設費(積上) 明細
名 称 | 摘 要 | 数 量 | 単位 | 単 価 | 金 額 | 備 考
VU管撤去 | φ200 集積共
4
ｍ
生ｺﾝGBRC | 43回
ｱﾙｶﾘｼﾘｶ反応試験 |  | 1
式
平板載荷試験 | 100KN
2
回
室内空気中化学物 | 送定ﾊﾞｯｼﾞF 12コ
質濃度測定試験費 | 測定ﾊﾞｯｼﾞV 12コ | 1
式
漏水試験
1
式
土壌化学分析費
1
式
小計
建設発生土運搬 | 10t級
| 土砂 | 136
| 31.5km以下 |  | ｍ3
とりこわし発生材 | 10t級
運搬 | 廃ﾌﾟﾗｽﾁｯｸ類 | 0.3
| 31.5km以下 |  | ｍ3
とりこわし発生材 | 10t級
運搬 | 木材類 | 0.1
| 60.0km以下 |  | ｍ3
小計
建設発生土処分 | 投棄料
136
ｍ3
とりこわし発生材 | 廃ﾌﾟﾗｽﾁｯｸ類 投棄料
処分 |  | 0.3
ｍ3
とりこわし発生材 | 木材類 投棄料
処分 |  | 0.1
ｍ3
小計
共通仮設費(積上) 明細 | [5 empty] | 61
名 称 | 摘 要 | 数 量 | 単位 | 単 価 | 金 額 | 備 考
計

## E種目
直 接 工 事 費 種目別内訳 |  |  |  | 1
名 称 | 数 量 | 単位 | 金 額 | 備 考
昇降機設備工事
1
式
計

## E科目
直 接 工 事 費 科目別内訳 |  |  |  | 2
昇降機設備工事
名 称 | 数 量 | 単位 | 金 額 | 備 考
堺新金岡４丁５番第４期高層住宅
７号棟 | 1
式
計

## E中科目1
直 接 工 事 費 中科目別内訳 |  |  |  |  | 3
昇降機設備工事
科 目 名 称 | 中 科 目 名 称 | 数 量 | 単位 | 金 額 | 備 考
堺新金岡４丁５番第４期高層住宅 | RU-9-2S-60-TWQF 12停止
７号棟 | 遮煙あり | 1
| 機器費 |  | 式
堺新金岡４丁５番第４期高層住宅 | RU-9-2S-60-TWQF 12停止
７号棟 | 遮煙あり | 1
| 据付費 |  | 式
計

## E細目別内訳
直 接 工 事 費 細目別内訳 | [5 empty] | 4
昇降機設備工事 |  | 堺新金岡４丁５番第４期高層住宅７号棟 |  |  | RU-9-2S-60-TWQF 12停止遮煙あり機器費
名 称 | 摘 要 | 数 量 | 単位 | 単 価 | 金 額 | 備 考
機器費 | 1号機
1
式
計
直 接 工 事 費 細目別内訳
昇降機設備工事 |  | 堺新金岡４丁５番第４期高層住宅７号棟 |  |  | RU-9-2S-60-TWQF 12停止遮煙あり据付費
名 称 | 摘 要 | 数 量 | 単位 | 単 価 | 金 額 | 備 考
据付費 | 1号機
1
式
計