## 表紙
様式－１
数 量 公 開 用
（建 築 工 事）
工事名称 | ： | 大阪府立新工業系高等学校（仮称）改築工事
数量作成 |  | 大阪府都市整備部住宅建築局公共建築室一般建築課
○本数量書は、工事請負契約書第１条に定める設計図書ではなく、参考数量です。
従って内容の如何にかかわらず、契約上何等の拘束をするものではありません。
○共通費率及び記載数量は、「大阪府公共建築工事共通費積算基準」（大阪府都市整備部
住宅建築局公共建築室）及び「公共建築数量積算基準」（公共建築工事積算研究会）に基
づいて積算した数量です。

## A種目
建築工事 種目別内訳 |  |  |  | 1
名 称 | 数 量 | 単位 | 金 額 | 備 考
校舎棟
1
式
渡り廊下
1
式
危険物倉庫・油倉庫
1
式
ゴミ置場
1
式
クラブ棟解体
1
式
倉庫棟解体
1
式
外構
1
式
計
小荷物専用昇降機設備工事 種目別内訳
名 称 | 数 量 | 単位 | 金 額 | 備 考
校舎棟
1
式
計

## A科目
建築工事 科目別内訳 |  |  |  | 2
校舎棟
名 称 | 数 量 | 単位 | 金 額 | 備 考
直接仮設
1
式
土工
1
式
地業
1
式
鉄筋
1
式
コンクリート
1
式
型枠
1
式
鉄骨
1
式
既製コンクリート
1
式
防水
1
式
タイル
1
式
木
1
式
屋根及びとい
1
式
金属
1
式
左官
1
式
建具
1
式
建築工事 科目別内訳
校舎棟
名 称 | 数 量 | 単位 | 金 額 | 備 考
塗装
1
式
内外装
1
式
ユニット及びその他
1
式
計
建築工事 科目別内訳 |  |  |  | 3
渡り廊下
名 称 | 数 量 | 単位 | 金 額 | 備 考
土工
1
式
地業
1
式
鉄筋
1
式
コンクリート
1
式
型枠
1
式
ユニット及びその他
1
式
計
建築工事 科目別内訳
危険物倉庫・油倉庫
名 称 | 数 量 | 単位 | 金 額 | 備 考
直接仮設
1
式
土工
1
式
地業
1
式
鉄筋
1
式
コンクリート
1
式
型枠
1
式
防水
1
式
屋根及びとい
1
式
金属
1
式
左官
1
式
建具
1
式
塗装
1
式
内外装
1
式
ユニット及びその他
1
式
計
建築工事 科目別内訳 |  |  |  | 4
ゴミ置場
名 称 | 数 量 | 単位 | 金 額 | 備 考
直接仮設
1
式
土工
1
式
地業
1
式
鉄筋
1
式
コンクリート
1
式
型枠
1
式
防水
1
式
屋根及びとい
1
式
金属
1
式
左官
1
式
建具
1
式
塗装
1
式
内外装
1
式
ユニット及びその他
1
式
計
建築工事 科目別内訳
クラブ棟解体
名 称 | 数 量 | 単位 | 金 額 | 備 考
直接仮設
1
式
解体
1
式
発生材処理
1
式
計
建築工事 科目別内訳 |  |  |  | 5
倉庫棟解体
名 称 | 数 量 | 単位 | 金 額 | 備 考
直接仮設
1
式
解体
1
式
発生材処理
1
式
計
建築工事 科目別内訳
外構
名 称 | 数 量 | 単位 | 金 額 | 備 考
屋外土工
1
式
構内舗装
1
式
屋外排水
1
式
囲障
1
式
植栽
1
式
その他
1
式
撤去
1
式
発生材処理
1
式
計
小荷物専用昇降機設備工事 科目別内訳 |  |  |  | 6
校舎棟
名 称 | 数 量 | 単位 | 金 額 | 備 考
小荷物専用昇降機設備
1
式
計

## A中科目1
建築工事 中科目別内訳 |  |  |  |  | 7
校舎棟
科 目 名 称 | 中 科 目 名 称 | 数 量 | 単位 | 金 額 | 備 考
直接仮設
1
式
計
土工
1
式
計
地業 | 地業
1
式
地業 | 既製コンクリート杭地業
1
式
地業 | 地盤改良
1
式
計
鉄筋 | 躯体
1
式
鉄筋 | 外部仕上
1
式
鉄筋 | 内部仕上
1
式
計
コンクリート | 躯体
1
式
コンクリート | 外部仕上
1
式
コンクリート | 内部仕上
1
式
建築工事 中科目別内訳
校舎棟
科 目 名 称 | 中 科 目 名 称 | 数 量 | 単位 | 金 額 | 備 考
計
型枠 | 躯体
1
式
型枠 | 外部仕上
1
式
型枠 | 内部仕上
1
式
計
鉄骨 | 塔屋上屋鉄骨
1
式
鉄骨 | 屋外階段鉄骨
1
式
鉄骨 | 屋内階段鉄骨
1
式
鉄骨 | ｴﾝﾄﾗﾝｽ庇鉄骨
1
式
鉄骨 | ﾃｸﾆｶﾙﾊﾞﾙｺﾆｰ鉄骨
1
式
鉄骨 | 屋上架台･目隠下地鉄骨
1
式
鉄骨 | 外部連携ﾗﾎﾞ関連鉄骨
1
式
鉄骨 | ﾃｸﾆｶﾙｺﾓﾝｽﾞ関連鉄骨
1
式
鉄骨 | ﾎﾜｲｽﾄｸﾚｰﾝ支持鉄骨
1
式
鉄骨 | EV関連鉄骨
1
式
建築工事 中科目別内訳 |  |  |  |  | 8
校舎棟
科 目 名 称 | 中 科 目 名 称 | 数 量 | 単位 | 金 額 | 備 考
鉄骨 | 耐火被覆
1
式
計
既製コンクリート | 外部
1
式
計
防水 | 外部
1
式
防水 | 内部
1
式
計
タイル | 外部
1
式
タイル | 内部
1
式
計
木 | 内部
1
式
計
屋根及びとい | 外部
1
式
計
金属 | 外部
1
式
建築工事 中科目別内訳
校舎棟
科 目 名 称 | 中 科 目 名 称 | 数 量 | 単位 | 金 額 | 備 考
金属 | 内部
1
式
計
左官 | 外部
1
式
左官 | 内部
1
式
計
建具 | アルミニウム製建具
1
式
建具 | 鋼製建具
1
式
建具 | 鋼製軽量建具
1
式
建具 | スチールパーティション
1
式
建具 | シャッター
1
式
建具 | スライディングウォール
1
式
建具 | ガラス
1
式
計
塗装 | 外部
1
式
塗装 | 内部
1
式
建築工事 中科目別内訳 |  |  |  |  | 9
校舎棟
科 目 名 称 | 中 科 目 名 称 | 数 量 | 単位 | 金 額 | 備 考
計
内外装 | 外部
1
式
内外装 | 内部
1
式
計
ユニット及びその他 | 外部
1
式
ユニット及びその他 | 内部
1
式
計
建築工事 中科目別内訳
渡り廊下
科 目 名 称 | 中 科 目 名 称 | 数 量 | 単位 | 金 額 | 備 考
土工
1
式
計
地業 | 地業
1
式
地業 | 地盤改良
1
式
計
鉄筋 | 躯体
1
式
計
コンクリート | 躯体
1
式
計
型枠 | 躯体
1
式
計
ユニット及びその他 | 外部
1
式
計
建築工事 中科目別内訳 |  |  |  |  | 10
危険物倉庫・油倉庫
科 目 名 称 | 中 科 目 名 称 | 数 量 | 単位 | 金 額 | 備 考
直接仮設
1
式
計
土工
1
式
計
地業 | 地業
1
式
地業 | 地盤改良
1
式
計
鉄筋 | 躯体
1
式
計
コンクリート | 躯体
1
式
計
型枠 | 躯体
1
式
型枠 | 外部仕上
1
式
型枠 | 内部仕上
1
式
計
建築工事 中科目別内訳
危険物倉庫・油倉庫
科 目 名 称 | 中 科 目 名 称 | 数 量 | 単位 | 金 額 | 備 考
防水 | 外部
1
式
計
屋根及びとい | 外部
1
式
計
金属 | 外部
1
式
計
左官 | 外部
1
式
左官 | 内部
1
式
計
建具 | 鋼製建具
1
式
計
塗装 | 外部
1
式
計
内外装 | 内部
1
式
計
建築工事 中科目別内訳 |  |  |  |  | 11
危険物倉庫・油倉庫
科 目 名 称 | 中 科 目 名 称 | 数 量 | 単位 | 金 額 | 備 考
ユニット及びその他 | 外部
1
式
計
建築工事 中科目別内訳
ゴミ置場
科 目 名 称 | 中 科 目 名 称 | 数 量 | 単位 | 金 額 | 備 考
直接仮設
1
式
計
土工
1
式
計
地業 | 地業
1
式
地業 | 地盤改良
1
式
計
鉄筋 | 躯体
1
式
計
コンクリート | 躯体
1
式
計
型枠 | 躯体
1
式
型枠 | 外部仕上
1
式
型枠 | 内部仕上
1
式
計
建築工事 中科目別内訳 |  |  |  |  | 12
ゴミ置場
科 目 名 称 | 中 科 目 名 称 | 数 量 | 単位 | 金 額 | 備 考
防水 | 外部
1
式
計
屋根及びとい | 外部
1
式
計
金属 | 外部
1
式
金属 | 内部
1
式
計
左官 | 外部
1
式
左官 | 内部
1
式
計
建具 | 鋼製建具
1
式
計
塗装 | 外部
1
式
計
内外装 | 内部
1
式
建築工事 中科目別内訳
ゴミ置場
科 目 名 称 | 中 科 目 名 称 | 数 量 | 単位 | 金 額 | 備 考
計
ユニット及びその他 | 内部
1
式
計
建築工事 中科目別内訳 |  |  |  |  | 13
クラブ棟解体
科 目 名 称 | 中 科 目 名 称 | 数 量 | 単位 | 金 額 | 備 考
直接仮設
1
式
計
解体
1
式
計
発生材処理 | 積込･運搬
1
式
発生材処理 | 処分
1
式
計
建築工事 中科目別内訳
倉庫棟解体
科 目 名 称 | 中 科 目 名 称 | 数 量 | 単位 | 金 額 | 備 考
直接仮設
1
式
計
解体
1
式
計
発生材処理 | 積込･運搬
1
式
発生材処理 | 処分
1
式
計
建築工事 中科目別内訳 |  |  |  |  | 14
外構
科 目 名 称 | 中 科 目 名 称 | 数 量 | 単位 | 金 額 | 備 考
屋外土工
1
式
計
構内舗装
1
式
計
屋外排水
1
式
計
囲障
1
式
計
植栽
1
式
計
その他
1
式
計
撤去
1
式
計
発生材処理 | 積込･運搬
1
式
建築工事 中科目別内訳
外構
科 目 名 称 | 中 科 目 名 称 | 数 量 | 単位 | 金 額 | 備 考
発生材処理 | 処分
1
式
計
小荷物専用昇降機設備工事 中科目別内訳 |  |  |  |  | 15
校舎棟
科 目 名 称 | 中 科 目 名 称 | 数 量 | 単位 | 金 額 | 備 考
小荷物専用昇降機設備
1
式
計

## A細目別内訳
建築工事 細目別内訳 | [5 empty] | 16
校舎棟 |  | 直接仮設
名 称 | 摘 要 | 数 量 | 単位 | 単 価 | 金 額 | 備 考
遣方 | [5 empty] | 別紙 00-0001
1
式
墨出し | [5 empty] | 別紙 00-0002
1
式
養生 | [5 empty] | 別紙 00-0003
1
式
整理清掃後片付け | [5 empty] | 別紙 00-0004
1
式
外部足場 | [5 empty] | 別紙 00-0005
1
式
地足場 | [5 empty] | 別紙 00-0006
1
式
内部躯体足場 | [5 empty] | 別紙 00-0007
1
式
内部仕上足場 | [5 empty] | 別紙 00-0008
1
式
災害防止 | [5 empty] | 別紙 00-0009
1
式
仮設材運搬 | [5 empty] | 別紙 00-0010
1
式
計
建築工事 細目別内訳
校舎棟 |  | 土工
名 称 | 摘 要 | 数 量 | 単位 | 単 価 | 金 額 | 備 考
根切り | 総掘り
| 自立山留め内 | 10,523
ｍ3
根切り | つぼ,布掘り
| 深さ2.5m程度 | 1,796
ｍ3
床付け | つぼ,布掘り
5,762
㎡
埋戻し(A種) | - 山砂の類
1,755
ｍ3
盛土(A種) | 山砂の類
83.7
ｍ3
杭間ざらい | 既製ｺﾝｸﾘｰﾄ杭 φ700～1000mm
152
本
建設発生土運搬 | ﾀﾞﾝﾌﾟﾄﾗｯｸ 10t積級
| ﾊﾞｯｸﾎｳ0.8m3 汚染土 | 12,319
| DID区間有り 9.5㎞以下 |  | ｍ3
建設発生土処分 | 汚染土
12,319
ｍ3
土工機械運搬 | [5 empty] | 別紙 00-0011
1
式
山留め | ｼｰﾄﾊﾟｲﾙ 圧入工法 |  |  |  |  | 別紙 00-0012
| SP-4型 SP-C4型 | 1
| H=8.50m 存置期間8.0か月 |  | 式
釜場排水 | 設置期間 3か月
8
か所
建設発生土運搬 | ﾀﾞﾝﾌﾟﾄﾗｯｸ 10t積級
| ﾊﾞｯｸﾎｳ0.8m3 汚染土 | 110
| DID区間有り 9.5㎞以下 |  | ｍ3
建設発生土処分 | 汚染土
110
ｍ3
仮設構台 | 覆工板:MD 208×1000×2000
ﾊﾝﾁﾃﾞｯｷ:HD 1/2×2000×2000
根太･大引:H-400×400×13×21
敷桁･支持杭:H-300×300×10×15
ﾌﾞﾚｰｽ:L-75×75×9
覆工板ｽﾞﾚ止め:L-75×75×6
建築工事 細目別内訳 | [5 empty] | 17
校舎棟 |  | 土工
名 称 | 摘 要 | 数 量 | 単位 | 単 価 | 金 額 | 備 考
C-200×80×7.5×11
1
式
(ﾛﾝｸﾞｽﾊﾟﾝｴﾚﾍﾞｰﾀｰ
用基礎部)
建設発生土運搬 | ﾀﾞﾝﾌﾟﾄﾗｯｸ 10t積級
| ﾊﾞｯｸﾎｳ0.8m3 汚染土 | 8.6
| DID区間有り 9.5㎞以下 |  | ｍ3
建設発生土処分 | 汚染土
8.6
ｍ3
計
建築工事 細目別内訳
校舎棟 |  | 地業 |  |  | 地業
名 称 | 摘 要 | 数 量 | 単位 | 単 価 | 金 額 | 備 考
砂利地業 | 再生ｸﾗｯｼｬﾗﾝ
347
ｍ3
割り石地業 | 土間下
10.4
ｍ3
捨ｺﾝｸﾘｰﾄ | Fc-18N/mm2 S15
| 材工共 | 314
ｍ3
床下防湿層敷き | ﾎﾟﾘｴﾁﾚﾝﾌｨﾙﾑ 厚0.15（2枚敷）
391
㎡
土間下断熱材敷き | 3種bA 厚さ50㎜
346
㎡
土間下断熱材立下 | 3種bA 厚さ50㎜
り |  | 45.6
㎡
平板載荷試験 | 50kN/㎡
1
か所
計
建築工事 細目別内訳 | [5 empty] | 18
校舎棟 |  | 地業 |  |  | 既製コンクリート杭地業
名 称 | 摘 要 | 数 量 | 単位 | 単 価 | 金 額 | 備 考
SC+PHC杭 | 上杭 φ700 SC105(490) t14 L5.0m
| 中杭 φ7090 PHC105 B種 L10.0m | 4
| 下杭 φ7090 PHC105 A種 L11.0m |  | 本
SC+PHC杭 | 上杭 φ700 SC105(490) t12 L5.0m
| 中杭 φ7090 PHC105 B種 L10.0m | 38
| 下杭 φ7090 PHC105 A種 L11.0m |  | 本
SC+PHC杭 | 上杭 φ800 SC105(490) t12 L5.0m
| 中杭 φ80100 PHC105 A種 L10.0m | 46
| 下杭 φ80100 PHC105 A種 L11.0m |  | 本
SC+PHC杭 | 上杭 φ900 SC105(490) t12 L5.0m
| 中杭 φ90110 PHC105 A種 L10.0m | 30
| 下杭 φ90110 PHC105 A種 L11.0m |  | 本
SC+PHC杭 | 上杭 φ900 SC105(490) t12 L5.0m
| 中杭 φ90110 PHC105 A種 L9.0m | 4
| 下杭 φ90110 PHC105 A種 L11.0m |  | 本
SC+PHC杭 | 上杭 φ900 SC105(490) t12 L5.0m
| 中杭 φ90110 PHC105 A種 L10.0m | 2
| 下杭 φ90110 PHC105 A種 L11.0m |  | 本
SC+PHC杭 | 上杭 φ900 SC105(490) t12 L5.0m
| 中杭 φ90110 PHC105 A種 L10.0m | 2
| 下杭 φ90110 PHC105 A種 L11.0m |  | 本
SC+PHC杭 | 上杭 φ900 SC105(490) t14 L5.0m
| 中杭 φ90110 PHC105 B種 L10.0m | 8
| 下杭 φ90110 PHC105 A種 L11.0m |  | 本
SC+PHC杭 | 上杭 φ1000 SC105(490) t12 L5.0m
| 中杭 φ1000 PHC105 B種 L10.0m | 18
| 下杭 φ100120 PHC105 A種 L11.0m |  | 本
回転金具 | φ700用
42
本
回転金具 | φ800用
46
本
回転金具 | φ900用
46
本
回転金具 | φ1000用
18
本
無溶接接手 | φ700用
84
本
無溶接接手 | φ800用
92
本
建築工事 細目別内訳
校舎棟 |  | 地業 |  |  | 既製コンクリート杭地業
名 称 | 摘 要 | 数 量 | 単位 | 単 価 | 金 額 | 備 考
無溶接接手 | φ900用
92
本
無溶接接手 | φ1000用
36
本
荷卸し費
1
式
施工費 | Hyper-ﾆｰﾃﾞｨﾝｸﾞ工法
| 杭打機械組立解体共 | 1
| 試験杭2本 |  | 式
建設発生土運搬 | ﾀﾞﾝﾌﾟﾄﾗｯｸ 10t積級
| ﾊﾞｯｸﾎｳ0.8m3 汚染土(汚泥) | 6,621
| DID区間有り 9.5㎞以下 |  | ｍ3
建設発生土処分 | 汚染土（汚泥）
6,621
ｍ3
杭頭補強 | New J-BAR
| φ700 WSD490 10-D41J L1940 | 38
か所
杭頭補強 | New J-BAR
| φ700 WSD490 12-D41J L1940 | 4
か所
杭頭補強 | New J-BAR
| φ800 WSD490 12-D41J L1940 | 46
か所
杭頭補強 | New J-BAR
| φ900 WSD490 14-D41J L1940 | 38
か所
杭頭補強 | New J-BAR
| φ900 WSD490 16-D41J L1940 | 8
か所
杭頭補強 | New J-BAR
| φ1000 WSD490 16-D41J L1940 | 18
か所
湧水処理費 | [5 empty] | 別紙 00-0013
1
式
計
建築工事 細目別内訳 | [5 empty] | 19
校舎棟 |  | 地業 |  |  | 地盤改良
名 称 | 摘 要 | 数 量 | 単位 | 単 価 | 金 額 | 備 考
地盤改良 | 浅層混合処理工法
| ｾﾒﾝﾄ系固化剤 60kg/m3 | 477
| 設計基準強度 150kN/㎡ |  | ｍ3
建設発生土運搬 | ﾀﾞﾝﾌﾟﾄﾗｯｸ 10t積級
| ﾊﾞｯｸﾎｳ0.8m3 改良土(混合廃棄物) | 9.2
| DID区間有り 9.5㎞以下 |  | ｍ3
建設発生土処分 | ﾀﾞﾝﾌﾟﾄﾗｯｸ 10t積級
| ﾊﾞｯｸﾎｳ0.8m3 改良土(混合廃棄物) | 9.2
| DID区間有り 9.5㎞以下 |  | ｍ3
計
建築工事 細目別内訳
校舎棟 |  | 鉄筋 |  |  | 躯体
名 称 | 摘 要 | 数 量 | 単位 | 単 価 | 金 額 | 備 考
異形鉄筋(SD295) | D10
198
ｔ
異形鉄筋(SD295) | D13
889
ｔ
異形鉄筋(SD295) | D16
84.4
ｔ
異形鉄筋(SD345) | D19
16.8
ｔ
異形鉄筋(SD345) | D22
212
ｔ
異形鉄筋(SD345) | D25
34.5
ｔ
異形鉄筋(SD390) | D29
183
ｔ
異形鉄筋(SD390) | D32
612
ｔ
ﾈｼﾞ鉄筋(SD345) | D19
0.1
ｔ
高強度せん断補強 | KH785 S13 在来
筋 |  | 120
ｔ
高強度せん断補強 | KH785 S13 溶接閉鎖型
筋 |  | 44.3
ｔ
ｽｸﾗｯﾌﾟ控除 | [5 empty] | 別紙 00-0014
1
式
ﾈｼﾞ鉄筋 | SD345
精密切断費 | PCa接続部 | 0.1
ｔ
鉄筋加工組立 | RCﾗｰﾒﾝ構造
| 階高3.5～4.0ｍ程度 形状単純 | 2,082
ｔ
梁貫通孔補強 | 細物
鉄筋加工組立 |  | 61.3
ｔ
建築工事 細目別内訳 | [5 empty] | 20
校舎棟 |  | 鉄筋 |  |  | 躯体
名 称 | 摘 要 | 数 量 | 単位 | 単 価 | 金 額 | 備 考
鉄筋加工組立 | ﾈｼﾞ鉄筋
0.1
ｔ
鉄筋組立 | 高強度せん断補強筋
164
ｔ
鉄筋ｶﾞｽ圧接 | [5 empty] | 別紙 00-0015
1
式
機械式継手 | [5 empty] | 別紙 00-0016
1
式
定着金物 | [5 empty] | 別紙 00-0017
1
式
溶接金網敷 | PC床版
| 径6.0 100×100 | 739
| 材工共 |  | ㎡
梁貫通補強金物 | [5 empty] | 別紙 00-0018
1
式
PC緊張工事 | ﾎﾟｽﾄﾃﾝｼｮﾝ方式
PC鋼より線(SWPR7B)
2c-12本×12.7φｽﾄﾗﾝﾄﾞ
4c-10本×12.7φｽﾄﾗﾝﾄﾞ
6c-12本×12.7φｽﾄﾗﾝﾄﾞ
定着金具､その他雑､材工共
機械損料･運搬共
1
式
計
建築工事 細目別内訳
校舎棟 |  | 鉄筋 |  |  | 外部仕上
名 称 | 摘 要 | 数 量 | 単位 | 単 価 | 金 額 | 備 考
溶接金網敷 | 防水押え
| 径6.0 100×100 | 372
| 材工共 |  | ㎡
計
建築工事 細目別内訳 | [5 empty] | 21
校舎棟 |  | 鉄筋 |  |  | 内部仕上
名 称 | 摘 要 | 数 量 | 単位 | 単 価 | 金 額 | 備 考
溶接金網敷 | 嵩上げ
| 径6.0 100×100 | 265
| 材工共 |  | ㎡
計
建築工事 細目別内訳
校舎棟 |  | コンクリート |  |  | 躯体
名 称 | 摘 要 | 数 量 | 単位 | 単 価 | 金 額 | 備 考
普通ｺﾝｸﾘｰﾄ | JIS A5308 呼び強度21 S18
| 粗骨材20 | 72.7
ｍ3
普通ｺﾝｸﾘｰﾄ | JIS A5308 呼び強度30 S18
| 粗骨材20 | 14,762
ｍ3
ｺﾝｸﾘｰﾄ打設手間 | [5 empty] | 別紙 00-0019
1
式
ｺﾝｸﾘｰﾄﾎﾟﾝﾌﾟ圧送 | [5 empty] | 別紙 00-0020
1
式
構造体強度補正 | [5 empty] | 別紙 00-0021
1
式
止水板 | 塩ﾋﾞ製 既製品
| t5×W150 | 810
ｍ
計
建築工事 細目別内訳 | [5 empty] | 22
校舎棟 |  | コンクリート |  |  | 外部仕上
名 称 | 摘 要 | 数 量 | 単位 | 単 価 | 金 額 | 備 考
無筋ｺﾝｸﾘｰﾄ | 防水押えｺﾝ
| Fc-18N/mm2 S15 | 29.8
| 材工共 |  | ｍ3
計
建築工事 細目別内訳
校舎棟 |  | コンクリート |  |  | 内部仕上
名 称 | 摘 要 | 数 量 | 単位 | 単 価 | 金 額 | 備 考
無筋ｺﾝｸﾘｰﾄ | 嵩上げｺﾝ
| Fc-18N/mm2 S15 | 39.6
| 材工共 |  | ｍ3
計
建築工事 細目別内訳 | [5 empty] | 23
校舎棟 |  | 型枠 |  |  | 躯体
名 称 | 摘 要 | 数 量 | 単位 | 単 価 | 金 額 | 備 考
型枠 | 普通合板型枠
| - 基礎部 | 8,373
| - |  | ㎡
型枠 | 普通合板型枠
| ﾗｰﾒﾝ構造 地上軸部 | 29,421
| 階高3.5～4.0m程度 |  | ㎡
型枠 | 打放合板型枠B種
| ﾗｰﾒﾝ構造 基礎部 | 2,926
| - |  | ㎡
型枠 | 打放合板型枠C種
| ﾗｰﾒﾝ構造 基礎部 | 1,104
| - |  | ㎡
型枠 | 打放合板型枠A種
| ﾗｰﾒﾝ構造 地上軸部 | 5,265
| 階高3.5～4.0m程度 |  | ㎡
型枠 | 打放合板型枠B種
| ﾗｰﾒﾝ構造 地上軸部 | 8,472
| 階高3.5～4.0m程度 |  | ㎡
型枠 | 打放合板型枠C種
| ﾗｰﾒﾝ構造 地上軸部 | 911
| 階高3.5～4.0m程度 |  | ㎡
ﾘﾌﾞ付PC床版 | PC鋼より線(SWPR7B) |  |  |  |  | 別紙 00-0022
| 2C-3本×12.7φｽﾄﾗﾝﾄﾞ | 1
| 2113.00㎡ 材工共 |  | 式
耐震ｽﾘｯﾄ | [5 empty] | 別紙 00-0023
1
式
ﾎﾞﾝﾍﾞ庫･ｺﾝﾌﾟﾚｯｻｰ | t25
室取合部 |  | 1.1
ｽﾀｲﾛﾌｫｰﾑ打込 |  |  | ㎡
ｺﾈｸﾄｺﾓﾝｽﾞ前嵩上
部 |  | 0.9
ｽﾀｲﾛﾌｫｰﾑ充填 |  |  | ｍ3
屋上PCa版上部 | t195
ﾎﾟﾘｽﾁﾚﾝﾌｫｰﾑ充填 |  | 297
㎡
型枠目地棒 | [5 empty] | 別紙 00-0024
1
式
計
建築工事 細目別内訳
校舎棟 |  | 型枠 |  |  | 外部仕上
名 称 | 摘 要 | 数 量 | 単位 | 単 価 | 金 額 | 備 考
打放し面補修 | A 種 ｺｰﾝ処理 目違いばらい無
8.6
㎡
打放し面補修 | B 種 ｺｰﾝ処理 部分目違いばらい
6,842
㎡
打放し面補修 | B 種 ｺｰﾝ処理無 部分目違いばらい
847
㎡
計
建築工事 細目別内訳 | [5 empty] | 24
校舎棟 |  | 型枠 |  |  | 内部仕上
名 称 | 摘 要 | 数 量 | 単位 | 単 価 | 金 額 | 備 考
打放し面補修 | A 種 ｺｰﾝ処理 目違いばらい無
638
㎡
打放し面補修 | B 種 ｺｰﾝ処理 部分目違いばらい
3,186
㎡
打放し面補修 | B 種 ｺｰﾝ処理無 部分目違いばらい
521
㎡
打放し面補修 | C 種 ｺｰﾝ処理無 全面目違いばらい
2,015
㎡
計
建築工事 細目別内訳
校舎棟 |  | 鉄骨 |  |  | 塔屋上屋鉄骨
名 称 | 摘 要 | 数 量 | 単位 | 単 価 | 金 額 | 備 考
切板鋼板 | SS400
| PL-6 | 0.04
ｔ
切板鋼板 | SS400
| PL-9 | 0.1
ｔ
切板鋼板 | SS400
| PL-16 | 0.1
ｔ
切板鋼板 | SS400
| PL-19 | 0.02
ｔ
切板鋼板 | SS400
| PL-22 | 0.1
ｔ
切板鋼板 | SN400C
| PL-16 | 0.1
ｔ
H形鋼 | SS400
| H-148×100×6×9 | 0.1
ｔ
H形鋼 | SS400
| H-150×75×5×7 | 0.3
ｔ
H形鋼 | SS400
| H-200×100×5.5×8 | 1.1
ｔ
H形鋼 | SN400B
| H-200×100×5.5×8 | 0.2
ｔ
等辺山形鋼 | SS400
| L-65×65×6 | 0.03
ｔ
丸鋼 | SS400
| M-20 | 0.1
ｔ
軽量ﾘｯﾌﾟ溝形鋼 | SSC400
| C-100×50×20×2.3 | 0.3
ｔ
軽量ﾘｯﾌﾟ溝形鋼 | SSC400
| C-100×50×20×3.2 | 0.2
ｔ
ｽｸﾗｯﾌﾟ控除 | 鉄屑 ヘビーH2
0.2
ｔ
建築工事 細目別内訳 | [5 empty] | 25
校舎棟 |  | 鉄骨 |  |  | 塔屋上屋鉄骨
名 称 | 摘 要 | 数 量 | 単位 | 単 価 | 金 額 | 備 考
工場加工組立 | 工場溶接 84.1m/t 副資材共
2
ｔ
軽量鉄骨加工 | 母屋.胴縁の類 一 般
・組立 | 普通ﾎﾞﾙﾄ締共 | 0.5
ｔ
工場錆止め塗装 | JIS K 5674 工場2回
51.3
㎡
鉄骨運搬 | 11t車
2.5
ｔ
鉄骨現場建方 | 低層(標準) 建方機械別途
2
ｔ
ﾄﾙｼｱ高力ﾎﾞﾙﾄ | S10T
| M16 L35 | 67
本
ﾄﾙｼｱ高力ﾎﾞﾙﾄ | S10T
| M16 L40 | 33
本
ﾄﾙｼｱ高力ﾎﾞﾙﾄ | S10T
| M16 L50 | 133
本
ﾄﾙｼｱ高力ﾎﾞﾙﾄ | S10T
| M20 L50 | 21
本
ﾄﾙｼｱ形 | ﾋﾞﾙ鉄骨
高力ﾎﾞﾙﾄ締付け | 1,000本未満 | 244
| 施工手間 |  | 本
ﾀｰﾝﾊﾞｯｸﾙ | M20用
10
本
ｱﾝｶｰﾎﾞﾙﾄ | ABR490
| M16 L320 | 32
本
ｱﾝｶｰﾎﾞﾙﾄ | ABR490
| M20 L400 | 8
本
ｱﾝｶｰﾎﾞﾙﾄ埋込み | 径13～16(間柱等) 取付手間
(B種) |  | 32
本
ｱﾝｶｰﾎﾞﾙﾄ埋込み | 径22～25(主柱) 取付手間
(B種) |  | 8
本
建築工事 細目別内訳
校舎棟 |  | 鉄骨 |  |  | 塔屋上屋鉄骨
名 称 | 摘 要 | 数 量 | 単位 | 単 価 | 金 額 | 備 考
ﾍﾞｰｽ下均しﾓﾙﾀﾙ | A種
| t50 175×200 | 4
か所
ﾍﾞｰｽ下均しﾓﾙﾀﾙ | A種
| t50 200×250 | 8
か所
計
建築工事 細目別内訳 | [5 empty] | 26
校舎棟 |  | 鉄骨 |  |  | 屋外階段鉄骨
名 称 | 摘 要 | 数 量 | 単位 | 単 価 | 金 額 | 備 考
切板鋼板 | SS400
| PL-4.5 | 5.8
ｔ
切板鋼板 | SS400
| PL-6 | 0.2
ｔ
切板鋼板 | SS400
| PL-9 | 0.1
ｔ
切板鋼板 | SS400
| PL-12 | 0.1
ｔ
切板鋼板 | SS400
| PL-19 | 16.3
ｔ
切板鋼板 | SN400B
| PL-22 | 0.3
ｔ
切板鋼板 | SN400B
| PL-25 | 0.1
ｔ
切板鋼板 | SN400B
| PL-28 | 0.2
ｔ
切板鋼板 | SN490C
| PL-19 | 0.2
ｔ
H形鋼 | SS400
| H-194×150×6×9 | 2.3
ｔ
H形鋼 | SS400
| H-250×125×6×9 | 2
ｔ
等辺山形鋼 | SS400
| L-50×50×5 | 0.1
ｔ
等辺山形鋼 | SS400
| L-65×65×6 | 0.4
ｔ
角形鋼管 | STKR400
| □-150×150×9.0 | 3.2
ｔ
ｽｸﾗｯﾌﾟ控除 | 鉄屑 ヘビーH2
0.7
ｔ
建築工事 細目別内訳
校舎棟 |  | 鉄骨 |  |  | 屋外階段鉄骨
名 称 | 摘 要 | 数 量 | 単位 | 単 価 | 金 額 | 備 考
工場加工組立 | 工場溶接 43.7m/t 副資材共
30.3
ｔ
亜鉛ﾒｯｷ
30.3
ｔ
鉄骨運搬 | 11t車
30.3
ｔ
鉄骨現場建方 | 低層(標準) 建方機械別途
30.3
ｔ
亜鉛ﾒｯｷ高力ﾎﾞﾙﾄ | F8T
| M16 L40 | 187
本
亜鉛ﾒｯｷ高力ﾎﾞﾙﾄ | F8T
| M22 L50 | 33
本
亜鉛ﾒｯｷ高力ﾎﾞﾙﾄ | F8T
| M22 L55 | 133
本
JIS形 | ﾋﾞﾙ鉄骨
高力ﾎﾞﾙﾄ締付け | 1,000本未満 | 340
| 施工手間 |  | 本
ｱﾝｶｰﾎﾞﾙﾄ | SS400
| M20 L400 | 56
本
ｱﾝｶｰﾎﾞﾙﾄ | ABR490
| M27 L540 | 32
本
ｱﾝｶｰﾎﾞﾙﾄ埋込み | 径22～25(主柱) 取付手間
(B種) |  | 56
本
ｱﾝｶｰﾎﾞﾙﾄ埋込み | 径28以上(主柱) 取付手間
(B種) |  | 32
本
ﾍﾞｰｽ下均しﾓﾙﾀﾙ | A種
| t50 150×550 | 8
か所
ﾍﾞｰｽ下均しﾓﾙﾀﾙ | A種
| t50 250×300 | 20
か所
ﾍﾞｰｽ下均しﾓﾙﾀﾙ | A種
| t50 350×350 | 8
か所
建築工事 細目別内訳 | [5 empty] | 27
校舎棟 |  | 鉄骨 |  |  | 屋外階段鉄骨
名 称 | 摘 要 | 数 量 | 単位 | 単 価 | 金 額 | 備 考
計
建築工事 細目別内訳
校舎棟 |  | 鉄骨 |  |  | 屋内階段鉄骨
名 称 | 摘 要 | 数 量 | 単位 | 単 価 | 金 額 | 備 考
切板鋼板 | SS400
| PL-9 | 0.04
ｔ
切板鋼板 | SS400
| PL-12 | 3.8
ｔ
切板鋼板 | SS400
| PL-19 | 2.6
ｔ
切板鋼板 | SN400B
| PL-25 | 0.1
ｔ
H形鋼 | SS400
| H-200×200×8×12 | 1.1
ｔ
H形鋼 | SS400
| H-250×250×9×14 | 0.3
ｔ
H形鋼 | SS400
| H-294×200×8×12 | 0.6
ｔ
等辺山形鋼 | SS400
| L-30×30×3 | 0.2
ｔ
ｽｸﾗｯﾌﾟ控除 | 鉄屑 ヘビーH2
0.2
ｔ
工場加工組立 | 工場溶接 73.2m/t 副資材共
8.5
ｔ
工場錆止め塗装 | JIS K 5674 工場2回
176
㎡
鉄骨運搬 | 11t車
8.5
ｔ
鉄骨現場建方 | 低層(標準) 建方機械別途
8.5
ｔ
ﾄﾙｼｱ高力ﾎﾞﾙﾄ | S10T
| M20 L45 | 23
本
ﾄﾙｼｱ高力ﾎﾞﾙﾄ | S10T
| M20 L50 | 6
本
建築工事 細目別内訳 | [5 empty] | 28
校舎棟 |  | 鉄骨 |  |  | 屋内階段鉄骨
名 称 | 摘 要 | 数 量 | 単位 | 単 価 | 金 額 | 備 考
ﾄﾙｼｱ高力ﾎﾞﾙﾄ | S10T
| M20 L60 | 31
本
ﾄﾙｼｱ高力ﾎﾞﾙﾄ | S10T
| M20 L70 | 6
本
ﾄﾙｼｱ形 | ﾋﾞﾙ鉄骨
高力ﾎﾞﾙﾄ締付け | 1,000本未満 | 64
| 施工手間 |  | 本
ｱﾝｶｰﾎﾞﾙﾄ | SS400
| M20 L400 | 22
本
ｱﾝｶｰﾎﾞﾙﾄ | SS400
| M27 L540 | 56
本
ｱﾝｶｰﾎﾞﾙﾄ埋込み | 径22～25(主柱) 取付手間
(B種) |  | 22
本
ｱﾝｶｰﾎﾞﾙﾄ埋込み | 径28以上(主柱) 取付手間
(B種) |  | 56
本
ﾍﾞｰｽ下均しﾓﾙﾀﾙ | A種
| t50 150×500 | 2
か所
ﾍﾞｰｽ下均しﾓﾙﾀﾙ | A種
| t50 200×200 | 2
か所
ﾍﾞｰｽ下均しﾓﾙﾀﾙ | A種
| t50 200×600 | 2
か所
ﾍﾞｰｽ下均しﾓﾙﾀﾙ | A種
| t50 250×400 | 12
か所
ﾍﾞｰｽ下均しﾓﾙﾀﾙ | A種
| t50 300×400 | 2
か所
計
建築工事 細目別内訳
校舎棟 |  | 鉄骨 |  |  | ｴﾝﾄﾗﾝｽ庇鉄骨
名 称 | 摘 要 | 数 量 | 単位 | 単 価 | 金 額 | 備 考
切板鋼板 | SS400
| PL-6 | 0.1
ｔ
切板鋼板 | SS400
| PL-9 | 0.2
ｔ
切板鋼板 | SS400
| PL-16 | 0.03
ｔ
切板鋼板 | SN400B
| PL-16 | 0.1
ｔ
切板鋼板 | SN400B
| PL-19 | 0.1
ｔ
H形鋼 | SS400
| H-148×100×6×9 | 0.1
ｔ
H形鋼 | SS400
| H-150×75×5×7 | 1.2
ｔ
H形鋼 | SS400
| H-150×150×7×10 | 1.9
ｔ
H形鋼 | SS400
| H-200×100×5.5×8 | 0.9
ｔ
丸鋼 | SS400
| M-20 | 0.4
ｔ
ｽｸﾗｯﾌﾟ控除 | 鉄屑 ヘビーH2
0.2
ｔ
工場加工組立 | 工場溶接 36.1m/t 副資材共
4.8
ｔ
工場錆止め塗装 | JIS K 5674 工場2回
159
㎡
鉄骨運搬 | 11t車
4.8
ｔ
鉄骨現場建方 | 低層(標準) 建方機械別途
4.8
ｔ
建築工事 細目別内訳 | [5 empty] | 29
校舎棟 |  | 鉄骨 |  |  | ｴﾝﾄﾗﾝｽ庇鉄骨
名 称 | 摘 要 | 数 量 | 単位 | 単 価 | 金 額 | 備 考
ﾄﾙｼｱ高力ﾎﾞﾙﾄ | S10T
| M16 L35 | 146
本
ﾄﾙｼｱ高力ﾎﾞﾙﾄ | S10T
| M16 L40 | 67
本
ﾄﾙｼｱ高力ﾎﾞﾙﾄ | S10T
| M16 L45 | 62
本
ﾄﾙｼｱ高力ﾎﾞﾙﾄ | S10T
| M20 L50 | 137
本
ﾄﾙｼｱ形 | ﾋﾞﾙ鉄骨
高力ﾎﾞﾙﾄ締付け | 1,000本未満 | 396
| 施工手間 |  | 本
ﾀｰﾝﾊﾞｯｸﾙ | M20用
66
本
ｱﾝｶｰﾎﾞﾙﾄ | SS400
| M16 L320 | 60
本
ｱﾝｶｰﾎﾞﾙﾄ | SS400
| M20 L400 | 12
本
ｱﾝｶｰﾎﾞﾙﾄ埋込み | 径13～16(間柱等) 取付手間
(B種) |  | 60
本
ｱﾝｶｰﾎﾞﾙﾄ埋込み | 径22～25(主柱) 取付手間
(B種) |  | 12
本
ﾍﾞｰｽ下均しﾓﾙﾀﾙ | A種
| t50 155×200 | 15
か所
ﾍﾞｰｽ下均しﾓﾙﾀﾙ | A種
| t50 160×190 | 15
か所
ﾍﾞｰｽ下均しﾓﾙﾀﾙ | A種
| t50 180×250 | 6
か所
計
建築工事 細目別内訳
校舎棟 |  | 鉄骨 |  |  | ﾃｸﾆｶﾙﾊﾞﾙｺﾆｰ鉄骨
名 称 | 摘 要 | 数 量 | 単位 | 単 価 | 金 額 | 備 考
切板鋼板 | SS400
| PL-6 | 1.2
ｔ
切板鋼板 | SS400
| PL-9 | 0.5
ｔ
切板鋼板 | SS400
| PL-12 | 1.1
ｔ
切板鋼板 | SS400
| PL-16 | 0.1
ｔ
切板鋼板 | SN400B
| PL-12 | 0.04
ｔ
切板鋼板 | SN400B
| PL-16 | 1.5
ｔ
H形鋼 | SS400
| H-148×100×6×9 | 3.6
ｔ
H形鋼 | SS400
| H-150×75×5×7 | 3.7
ｔ
H形鋼 | SS400
| H-200×100×5.5×8 | 4.1
ｔ
溝形鋼 | SS400
| [-100×50×5×7.5 | 2.9
ｔ
溝形鋼 | SS400
| [-150×75×6.5×10 | 4.3
ｔ
等辺山形鋼 | SS400
| L-75×75×6 | 2.4
ｔ
等辺山形鋼 | SS400
| L-75×75×9 | 6.3
ｔ
等辺山形鋼 | SS400
| L-90×90×6 | 0.5
ｔ
丸鋼 | SS400
| M-16 | 0.7
ｔ
建築工事 細目別内訳 | [5 empty] | 30
校舎棟 |  | 鉄骨 |  |  | ﾃｸﾆｶﾙﾊﾞﾙｺﾆｰ鉄骨
名 称 | 摘 要 | 数 量 | 単位 | 単 価 | 金 額 | 備 考
ｽｸﾗｯﾌﾟ控除 | 鉄屑 ヘビーH2
1.1
ｔ
工場加工組立 | 工場溶接 33.1m/t 副資材共
31.4
ｔ
亜鉛ﾒｯｷ
31.4
ｔ
鉄骨運搬 | 11t車
31.4
ｔ
鉄骨現場建方 | 低層(標準) 建方機械別途
31.4
ｔ
亜鉛ﾒｯｷ高力ﾎﾞﾙﾄ | F8T
| M12 L40 | 141
本
亜鉛ﾒｯｷ高力ﾎﾞﾙﾄ | F8T
| M12 L50 | 75
本
亜鉛ﾒｯｷ高力ﾎﾞﾙﾄ | F8T
| M16 L40 | 1,548
本
亜鉛ﾒｯｷ高力ﾎﾞﾙﾄ | F8T
| M16 L45 | 736
本
亜鉛ﾒｯｷ高力ﾎﾞﾙﾄ | F8T
| M16 L50 | 198
本
亜鉛ﾒｯｷ高力ﾎﾞﾙﾄ | F8T
| M16 L55 | 1,639
本
JIS形 | ﾋﾞﾙ鉄骨
高力ﾎﾞﾙﾄ締付け | 4,000本以上5,000本未満 | 4,170
| 施工手間 |  | 本
ﾀｰﾝﾊﾞｯｸﾙ | M16用 ﾒｯｷ品
180
本
ｱﾝｶｰﾎﾞﾙﾄ | SS400
| M12 L240 | 136
本
ｱﾝｶｰﾎﾞﾙﾄ | SS400
| M16 L320 | 284
本
建築工事 細目別内訳
校舎棟 |  | 鉄骨 |  |  | ﾃｸﾆｶﾙﾊﾞﾙｺﾆｰ鉄骨
名 称 | 摘 要 | 数 量 | 単位 | 単 価 | 金 額 | 備 考
ｱﾝｶｰﾎﾞﾙﾄ | ABR490
| M16 L320 | 284
本
ｱﾝｶｰﾎﾞﾙﾄ | SS400
| M20 L400 | 36
本
ｱﾝｶｰﾎﾞﾙﾄ埋込み | 径13～16(間柱等) 取付手間
(B種) |  | 704
本
ｱﾝｶｰﾎﾞﾙﾄ埋込み | 径22～25(主柱) 取付手間
(B種) |  | 36
本
ﾍﾞｰｽ下均しﾓﾙﾀﾙ | A種
| t30 140×200 | 68
か所
ﾍﾞｰｽ下均しﾓﾙﾀﾙ | A種
| t50 125×200 | 18
か所
ﾍﾞｰｽ下均しﾓﾙﾀﾙ | A種
| t50 150×250 | 284
か所
計
建築工事 細目別内訳 | [5 empty] | 31
校舎棟 |  | 鉄骨 |  |  | 屋上架台･目隠下地鉄骨
名 称 | 摘 要 | 数 量 | 単位 | 単 価 | 金 額 | 備 考
切板鋼板 | SS400
| PL-4.5 | 0.1
ｔ
切板鋼板 | SS400
| PL-6 | 2
ｔ
切板鋼板 | SS400
| PL-9 | 1.9
ｔ
切板鋼板 | SS400
| PL-12 | 0.6
ｔ
切板鋼板 | SS400
| PL-19 | 0.2
ｔ
切板鋼板 | SS400
| PL-25 | 0.1
ｔ
切板鋼板 | SM490B
| PL-9 | 4.1
ｔ
切板鋼板 | SN490B
| PL-22 | 0.7
ｔ
切板鋼板 | SN490B
| PL-25 | 0.1
ｔ
切板鋼板 | SN490B
| PL-28 | 1.5
ｔ
H形鋼 | SS400
| H-200×100×5.5×8 | 2.6
ｔ
H形鋼 | SS400
| H-244×175×7×11 | 15.4
ｔ
H形鋼 | SS400
| H-294×200×8×12 | 6.8
ｔ
H形鋼 | SS400
| H-300×150×6.5×9 | 1.9
ｔ
H形鋼 | SM490B
| H-390×300×10×16 | 11.1
ｔ
建築工事 細目別内訳
校舎棟 |  | 鉄骨 |  |  | 屋上架台･目隠下地鉄骨
名 称 | 摘 要 | 数 量 | 単位 | 単 価 | 金 額 | 備 考
H形鋼 | SM490B
| H-400×200×8×13 | 68.3
ｔ
溝形鋼 | SS400
| [-150×75×6.5×10 | 15.5
ｔ
等辺山形鋼 | SS400
| L-65×65×6 | 4.9
ｔ
等辺山形鋼 | SS400
| L-75×75×6 | 0.2
ｔ
等辺山形鋼 | SS400
| L-75×75×9 | 3.3
ｔ
等辺山形鋼 | SS400
| L-90×90×10 | 1
ｔ
等辺山形鋼 | SS400
| L-100×100×10 | 3.1
ｔ
ｽｸﾗｯﾌﾟ控除 | 鉄屑 ヘビーH2
4.5
ｔ
工場加工組立 | 工場溶接 24.8m/t 副資材共
139
ｔ
亜鉛ﾒｯｷ
139
ｔ
鉄骨運搬 | 11t車
139
ｔ
鉄骨現場建方 | 低層(標準) 建方機械別途
139
ｔ
亜鉛ﾒｯｷ高力ﾎﾞﾙﾄ | F8T
| M16 L40 | 1,647
本
亜鉛ﾒｯｷ高力ﾎﾞﾙﾄ | F8T
| M16 L45 | 1,747
本
亜鉛ﾒｯｷ高力ﾎﾞﾙﾄ | F8T
| M16 L50 | 624
本
建築工事 細目別内訳 | [5 empty] | 32
校舎棟 |  | 鉄骨 |  |  | 屋上架台･目隠下地鉄骨
名 称 | 摘 要 | 数 量 | 単位 | 単 価 | 金 額 | 備 考
亜鉛ﾒｯｷ高力ﾎﾞﾙﾄ | F8T
| M20 L50 | 1,040
本
亜鉛ﾒｯｷ高力ﾎﾞﾙﾄ | F8T
| M20 L55 | 235
本
亜鉛ﾒｯｷ高力ﾎﾞﾙﾄ | F8T
| M20 L60 | 1,111
本
亜鉛ﾒｯｷ高力ﾎﾞﾙﾄ | F8T
| M20 L65 | 1,136
本
亜鉛ﾒｯｷ高力ﾎﾞﾙﾄ | F8T
| M22 L60 | 100
本
JIS形 | ﾋﾞﾙ鉄骨
高力ﾎﾞﾙﾄ締付け | 6,000本以上7,000本未満 | 7,346
| 施工手間 |  | 本
ﾀｰﾝﾊﾞｯｸﾙ | M27用 ﾒｯｷ品
48
本
ｱﾝｶｰﾎﾞﾙﾄ | SS400
| M20 L400 | 104
本
ｱﾝｶｰﾎﾞﾙﾄ | SNR490B
| M22 L440 | 256
本
ｱﾝｶｰﾎﾞﾙﾄ埋込み | 径22～25(主柱) 取付手間
(B種) |  | 360
本
ﾍﾞｰｽ下均しﾓﾙﾀﾙ | A種
| t50 150×300 | 6
か所
ﾍﾞｰｽ下均しﾓﾙﾀﾙ | A種
| t50 150×400 | 8
か所
ﾍﾞｰｽ下均しﾓﾙﾀﾙ | A種
| t50 180×300 | 11
か所
ﾍﾞｰｽ下均しﾓﾙﾀﾙ | A種
| t50 200×200 | 22
か所
ﾍﾞｰｽ下均しﾓﾙﾀﾙ | A種
| t50 250×350 | 4
か所
建築工事 細目別内訳
校舎棟 |  | 鉄骨 |  |  | 屋上架台･目隠下地鉄骨
名 称 | 摘 要 | 数 量 | 単位 | 単 価 | 金 額 | 備 考
ﾍﾞｰｽ下均しﾓﾙﾀﾙ | A種
| t50 300×500 | 42
か所
計
建築工事 細目別内訳 | [5 empty] | 33
校舎棟 |  | 鉄骨 |  |  | 外部連携ﾗﾎﾞ関連鉄骨
名 称 | 摘 要 | 数 量 | 単位 | 単 価 | 金 額 | 備 考
切板鋼板 | SS400
| PL-6 | 0.02
ｔ
切板鋼板 | SS400
| PL-9 | 0.1
ｔ
切板鋼板 | SN400B
| PL-12 | 0.01
ｔ
切板鋼板 | SN400B
| PL-22 | 0.1
ｔ
H形鋼 | SS400
| H-300×150×6.5×9 | 0.8
ｔ
等辺山形鋼 | SS400
| L-75×75×9 | 0.03
ｔ
ｽｸﾗｯﾌﾟ控除 | 鉄屑 ヘビーH2
0.04
ｔ
工場加工組立 | 工場溶接 25.4m/t 副資材共
1
ｔ
鉄骨運搬 | 11t車
1
ｔ
鉄骨現場建方 | 低層(標準) 建方機械別途
1
ｔ
ﾄﾙｼｱ高力ﾎﾞﾙﾄ | S10T
| M20 L50 | 50
本
ﾄﾙｼｱ高力ﾎﾞﾙﾄ | S10T
| M20 L55 | 25
本
ﾄﾙｼｱ形 | ﾋﾞﾙ鉄骨
高力ﾎﾞﾙﾄ締付け | 1,000本未満 | 72
| 施工手間 |  | 本
ｱﾝｶｰﾎﾞﾙﾄ | ABR490
| M20 L400 | 12
本
ｱﾝｶｰﾎﾞﾙﾄ | ABR490
| M22 L440 | 24
本
建築工事 細目別内訳
校舎棟 |  | 鉄骨 |  |  | 外部連携ﾗﾎﾞ関連鉄骨
名 称 | 摘 要 | 数 量 | 単位 | 単 価 | 金 額 | 備 考
ｱﾝｶｰﾎﾞﾙﾄ埋込み | 径16～19(主柱) 取付手間
(B種) |  | 12
本
ｱﾝｶｰﾎﾞﾙﾄ埋込み | 径22～25(主柱) 取付手間
(B種) |  | 24
本
ﾍﾞｰｽ下均しﾓﾙﾀﾙ | A種
| t50 125×200 | 6
か所
ﾍﾞｰｽ下均しﾓﾙﾀﾙ | A種
| t50 200×350 | 6
か所
計
建築工事 細目別内訳 | [5 empty] | 34
校舎棟 |  | 鉄骨 |  |  | ﾃｸﾆｶﾙｺﾓﾝｽﾞ関連鉄骨
名 称 | 摘 要 | 数 量 | 単位 | 単 価 | 金 額 | 備 考
切板鋼板 | SS400
| PL-6 | 0.02
ｔ
切板鋼板 | SS400
| PL-19 | 0.1
ｔ
H形鋼 | SS400
| H-200×100×5.5×8 | 0.6
ｔ
ｽｸﾗｯﾌﾟ控除 | 鉄屑 ヘビーH2
0.01
ｔ
工場加工組立 | 工場溶接 33.5m/t 副資材共
0.7
ｔ
内部 | 耐火塗料下塗り
防錆塗装 | ｼｮｯﾄﾌﾞﾗｽﾄ共 | 21.3
㎡
鉄骨運搬 | 11t車
0.7
ｔ
鉄骨現場建方 | 低層(標準) 建方機械別途
0.7
ｔ
ﾄﾙｼｱ高力ﾎﾞﾙﾄ | S10T
| M16 L35 | 31
本
ﾄﾙｼｱ形 | ﾋﾞﾙ鉄骨
高力ﾎﾞﾙﾄ締付け | 1,000本未満 | 30
| 施工手間 |  | 本
ｱﾝｶｰﾎﾞﾙﾄ | SS400
| M16 L320 | 48
本
ｱﾝｶｰﾎﾞﾙﾄ埋込み | 径13～16(間柱等) 取付手間
(B種) |  | 48
本
ﾍﾞｰｽ下均しﾓﾙﾀﾙ | A種
| t50 250×250 | 12
か所
計
建築工事 細目別内訳
校舎棟 |  | 鉄骨 |  |  | ﾎﾜｲｽﾄｸﾚｰﾝ支持鉄骨
名 称 | 摘 要 | 数 量 | 単位 | 単 価 | 金 額 | 備 考
H形鋼 | SS400
| H-244×175×7×11 | 0.6
ｔ
工場加工組立 | 副資材共
0.6
ｔ
工場錆止め塗装 | JIS K 5674 工場2回
15.5
㎡
鉄骨運搬 | 11t車
0.6
ｔ
鉄骨現場建方 | 低層(標準) 建方機械別途
0.6
ｔ
ｱﾝｶｰﾎﾞﾙﾄ | SS400
| M16 L320 | 12
本
ｱﾝｶｰﾎﾞﾙﾄ埋込み | 径13～16(間柱等) 取付手間
(B種) |  | 12
本
ﾍﾞｰｽ下均しﾓﾙﾀﾙ | A種
| t50 W175 | 13
ｍ
計
建築工事 細目別内訳 | [5 empty] | 35
校舎棟 |  | 鉄骨 |  |  | EV関連鉄骨
名 称 | 摘 要 | 数 量 | 単位 | 単 価 | 金 額 | 備 考
切板鋼板 | SS400
| PL-6 | 0.2
ｔ
切板鋼板 | SS400
| PL-9 | 0.2
ｔ
切板鋼板 | SS400
| PL-16 | 0.4
ｔ
切板鋼板 | SN400B
| PL-19 | 1
ｔ
H形鋼 | SS400
| H-100×100×6×8 | 0.2
ｔ
H形鋼 | SS400
| H-125×125×6.5×9 | 0.8
ｔ
H形鋼 | SS400
| H-150×150×7×10 | 2.4
ｔ
H形鋼 | SS400
| H-175×175×7.5×11 | 2.9
ｔ
H形鋼 | SS400
| H-200×200×8×12 | 2.6
ｔ
等辺山形鋼 | SS400
| L-50×50×6 | 0.1
ｔ
軽量ﾘｯﾌﾟ溝形鋼 | SSC400
| C-100×50×20×3.2 | 0.3
ｔ
ｽｸﾗｯﾌﾟ控除 | 鉄屑 ヘビーH2
0.7
ｔ
工場加工組立 | 工場溶接 15.9m/t 副資材共
10.1
ｔ
軽量鉄骨加工 | 母屋.胴縁の類 一 般
・組立 | 普通ﾎﾞﾙﾄ締共 | 0.3
ｔ
工場錆止め塗装 | JIS K 5674 工場2回
285
㎡
建築工事 細目別内訳
校舎棟 |  | 鉄骨 |  |  | EV関連鉄骨
名 称 | 摘 要 | 数 量 | 単位 | 単 価 | 金 額 | 備 考
鉄骨運搬 | 11t車
10.4
ｔ
鉄骨現場建方 | 低層(標準) 建方機械別途
10.1
ｔ
ﾄﾙｼｱ高力ﾎﾞﾙﾄ | S10T
| M16 L35 | 304
本
ﾄﾙｼｱ高力ﾎﾞﾙﾄ | S10T
| M16 L40 | 166
本
ﾄﾙｼｱ高力ﾎﾞﾙﾄ | S10T
| M16 L50 | 33
本
ﾄﾙｼｱ高力ﾎﾞﾙﾄ | S10T
| M20 L45 | 48
本
ﾄﾙｼｱ高力ﾎﾞﾙﾄ | S10T
| M20 L55 | 25
本
ﾄﾙｼｱ形 | ﾋﾞﾙ鉄骨
高力ﾎﾞﾙﾄ締付け | 1,000本未満 | 554
| 施工手間 |  | 本
ｱﾝｶｰﾎﾞﾙﾄ | SS400
| M20 L400 | 312
本
ｱﾝｶｰﾎﾞﾙﾄ埋込み | 径22～25(主柱) 取付手間
(B種) |  | 312
本
ﾍﾞｰｽ下均しﾓﾙﾀﾙ | A種
| t50 175×175 | 18
か所
ﾍﾞｰｽ下均しﾓﾙﾀﾙ | A種
| t50 200×200 | 20
か所
ﾍﾞｰｽ下均しﾓﾙﾀﾙ | A種
| t50 200×250 | 98
か所
計
建築工事 細目別内訳 | [5 empty] | 36
校舎棟 |  | 鉄骨 |  |  | 耐火被覆
名 称 | 摘 要 | 数 量 | 単位 | 単 価 | 金 額 | 備 考
半乾式ﾛｯｸｳｰﾙ吹付 | 柱 見え隠れ
| t25 1時間耐火 | 26.7
㎡
半乾式ﾛｯｸｳｰﾙ吹付 | 梁 見え隠れ
| t25 1時間耐火 | 64.2
㎡
耐火塗料 | 1時間耐火 内部 見え掛り
| 柱 H-200×100×5.5×8 | 6.7
㎡
耐火塗料 | 1時間耐火 内部 見え掛り
| 梁 H-200×100×5.5×8 | 14.6
㎡
計
建築工事 細目別内訳
校舎棟 |  | 既製コンクリート |  |  | 外部
名 称 | 摘 要 | 数 量 | 単位 | 単 価 | 金 額 | 備 考
屋上目隠し壁 | 厚100 縦張
ALC板 |  | 977
㎡
ALC板取付金物 | L-65×65×6
698
ｍ
外壁 | 厚60 縦張 ﾌﾗｯﾄ
押出成形ｾﾒﾝﾄ板 | 研削素地吸水防水材仕様 | 60
| 出隅45度ｶｯﾄ |  | ㎡
押出成形ｾﾒﾝﾄ板 | L-65×65×6
取付金物 |  | 24.2
ｍ
押出成形ｾﾒﾝﾄ板 | L-65×65×6
足元取付金物 |  | 20.6
ｍ
押出成形ｾﾒﾝﾄ板 | L-65×65×6
開口補強金物 |  | 14.4
ｍ
計
建築工事 細目別内訳 | [5 empty] | 37
校舎棟 |  | 防水 |  |  | 外部
名 称 | 摘 要 | 数 量 | 単位 | 単 価 | 金 額 | 備 考
ｱｽﾌｧﾙﾄ防水 | DI-1(露出絶縁) 平場
| 硬質ｳﾚﾀﾝﾌｫｰﾑt100 | 4,664
㎡
ｱｽﾌｧﾙﾄ防水 | D-1(露出絶縁) 立上り部
| - - | 585
㎡
排水溝 | D-1(露出絶縁) 平場
ｱｽﾌｧﾙﾄ防水 |  | 128
㎡
防水押え金物 | ｱﾙﾐ製 ｱｽﾌｧﾙﾄ防水用
976
ｍ
防水入隅処理 | ｺｰﾅｰｷｬﾝﾄ(既製品)
976
ｍ
超速硬化ｳﾚﾀﾝ複合 | 平場
防水 | 露出 | 519
㎡
超速硬化ｳﾚﾀﾝ複合 | 平場
防水 | ｼﾝﾀﾞｰｺﾝｸﾘｰﾄ部 | 75.2
㎡
超速硬化ｳﾚﾀﾝ複合 | 平場
防水 | 外断熱+ｼﾝﾀﾞｰｺﾝｸﾘｰﾄ部 | 296
㎡
超速硬化ｳﾚﾀﾝ複合 | 立上り部
防水 | 露出 | 173
㎡
超速硬化ｳﾚﾀﾝ複合 | 立上り部
防水 | ｼﾝﾀﾞｰｺﾝｸﾘｰﾄ部 | 45.7
㎡
超速硬化ｳﾚﾀﾝ複合 | 立上り部
防水 | 外断熱+ｼﾝﾀﾞｰｺﾝｸﾘｰﾄ部 | 70.8
㎡
床 | X-2
塗膜防水 |  | 710
㎡
ﾊﾟﾗﾍﾟｯﾄ | X-2
塗膜防水 |  | 540
㎡
架台基礎 | X-2
塗膜防水 |  | 100
㎡
配管取出口屋根 | X-2
塗膜防水 |  | 330
㎡
建築工事 細目別内訳
校舎棟 |  | 防水 |  |  | 外部
名 称 | 摘 要 | 数 量 | 単位 | 単 価 | 金 額 | 備 考
排水溝 | X-2
塗膜防水 |  | 252
㎡
脱気装置 | ｽﾃﾝﾚｽ製 既製品
61
か所
ｼｰﾘﾝｸﾞ | [5 empty] | 別紙 00-0025
1
式
計
建築工事 細目別内訳 | [5 empty] | 38
校舎棟 |  | 防水 |  |  | 内部
名 称 | 摘 要 | 数 量 | 単位 | 単 価 | 金 額 | 備 考
消火水槽･EVﾋﾟｯﾄ | ｳﾚﾀﾝ系
床 | X-2 | 42.7
塗膜防水 |  |  | ㎡
消火水槽･EVﾋﾟｯﾄ | ｳﾚﾀﾝ系
壁 | X-2 | 74.4
塗膜防水 |  |  | ㎡
1~4F WC･4F厨房等 | ｳﾚﾀﾝ系
床 | X-2 | 857
塗膜防水 |  |  | ㎡
4F厨房 立上り | ｳﾚﾀﾝ系
塗膜防水 | X-2 | 52.3
㎡
幅木 | ｳﾚﾀﾝ系 X-2
塗膜防水立上 | H150 | 22
ｍ
4F厨房側溝 | ｳﾚﾀﾝ系 X-2
塗膜防水 | W100×H100 | 8.8
ｍ
ｼｰﾘﾝｸﾞ | [5 empty] | 別紙 00-0026
1
式
計
建築工事 細目別内訳
校舎棟 |  | タイル |  |  | 外部
名 称 | 摘 要 | 数 量 | 単位 | 単 価 | 金 額 | 備 考
ｴﾝﾄﾗﾝｽ床 | 磁器質 施釉
ﾀｲﾙ | 厚10.5 600×600 | 60
| 有機系下地調整材共 |  | ㎡
ﾃﾗｽ床 | 磁器質 無釉
ﾀｲﾙ | 厚10 100×100 | 68.8
| 有機系下地調整材共 |  | ㎡
資材搬入ｽﾍﾟｰｽ床 | 磁器質 無釉
ﾀｲﾙ | 厚10 100×100 | 40.4
| 有機系下地調整材共 |  | ㎡
外壁 | せっ器質 無釉 ﾊﾝﾄﾞﾒｲﾄﾞﾃｸｽﾁｬｰ仕上
ﾀｲﾙ | 砂目地 ﾎﾞｰﾀﾞｰﾀｲﾙ､裏足あり
215×45×15
有機系下地調整材共
1,395
㎡
外壁 | せっ器質 無釉 ﾊﾝﾄﾞﾒｲﾄﾞﾃｸｽﾁｬｰ仕上
ﾀｲﾙ | 砂目地 ﾎﾞｰﾀﾞｰﾀｲﾙ､裏足あり
(標準曲り) | (50+165)×45×15
有機系下地調整材共
866
ｍ
外壁 | せっ器質 無釉 ﾊﾝﾄﾞﾒｲﾄﾞﾃｸｽﾁｬｰ仕上
ﾀｲﾙ | 砂目地 ﾎﾞｰﾀﾞｰﾀｲﾙ､裏足あり
(屏風曲り) | 215×(45+45)×15
有機系下地調整材共
8.8
ｍ
外壁ﾀｲﾙ
見本焼き･試験張 |  | 1
り |  |  | 式
計
建築工事 細目別内訳 | [5 empty] | 39
校舎棟 |  | タイル |  |  | 内部
名 称 | 摘 要 | 数 量 | 単位 | 単 価 | 金 額 | 備 考
床 | 磁器質 施釉
汚垂ﾀｲﾙ | 厚6 D600 下地ﾓﾙﾀﾙ別計上 | 43.7
ｍ
床 | 磁器質 一般品
ﾀｲﾙ | 300角 下地ﾓﾙﾀﾙ別計上 | 210
㎡
幅木 | 磁器質 一般品
ﾀｲﾙ | 300角 H100 ﾎﾞｰﾄﾞ面接着張り | 21
ｍ
計
建築工事 細目別内訳
校舎棟 |  | 木 |  |  | 内部
名 称 | 摘 要 | 数 量 | 単位 | 単 価 | 金 額 | 備 考
階段(5･6)段鼻 | ｶﾊﾞ無垢材
見切縁 | W30×H60 溝彫加工共 | 79.5
| (A-134図) |  | ｍ
階段(1･2)段鼻 | ﾀﾓ集成材
ﾉﾝｽﾘｯﾌﾟ | 63×35 溝加工､面取り加工共 | 329
| (A-134図) |  | ｍ
2F階段(6)･4F食堂 | ﾀﾓ集成材
(2)階段 | 厚20 W65×H35 ﾉﾝｽﾘｯﾌﾟ溝加工共 | 155
段鼻見切縁 | (A-131図) |  | ｍ
木製幅木 | ﾀﾓ集成材
| 厚9 H100 | 80
| (A-131図) |  | ｍ
木製幅木 | ﾀﾓ集成材
| 厚20 H60 | 2,600
| (A-131図) |  | ｍ
1F柔剣道場 | ﾀﾓ集成材
木製幅木 | 厚60 H200 | 55.9
| (A-131図) |  | ｍ
壁 | ﾀﾓ
天然木化粧合板 | 厚9 防虫処理共 | 184
| (A-131図) |  | ㎡
天井 | ﾀﾓ 準不燃仕様
天然木化粧合板 | 厚9 防虫処理共 | 171
| (A-133図) |  | ㎡
階段(1･2) | ﾀﾓ単層合板
蹴込板 | 厚9 H157.69 防虫処理共 | 186
| (A-134図) |  | ｍ
階段(1･2) | ﾀﾓ単層合板
蹴込板 | 厚9 H160 防虫処理共 | 105
| (A-134図) |  | ｍ
階段(1･2) | ﾀﾓ単層合板
蹴込板 | 厚9 H195.23 防虫処理共 | 37.6
| (A-134図) |  | ｍ
2F階段(6) | ﾀﾓ練付合板
蹴込板 | 厚9 H141.4 防虫処理共 | 75.9
| (A-131図) |  | ｍ
4F食堂(2)階段 | ﾀﾓ練付合板
蹴込板 | 厚9 H145 防虫処理共 | 70
| (A-131図) |  | ｍ
PHF階段(1) | ﾀﾓ練付合板
蹴込板 | t9 H200 防虫処理共 | 9
| (A-131図) |  | ｍ
床 | 杉 H180 根太:45×55 @450､
床組 | 大引:90×90/2 | 9.9
㎡
建築工事 細目別内訳 | [5 empty] | 40
校舎棟 |  | 木 |  |  | 内部
名 称 | 摘 要 | 数 量 | 単位 | 単 価 | 金 額 | 備 考
1Fﾌﾟﾚｾﾞﾝﾃｰｼｮﾝ室 | 杉 90×45 @120
壁 | ﾙｰﾊﾞ下地胴縁:縦 60×60 @900 | 148
吸音ﾙｰﾊﾞｰ | 横 45×45 @600共 (A-132図) |  | ㎡
3Fｸﾘｴｲﾄｺﾓﾝｽﾞ(居 | 杉 不燃加工
室) 壁 | W10660×D795×H3000
ﾙｰﾊﾞｰ | 空調置欠込:W1100×H2700
ﾙｰﾊﾞｰ:90×45 @120､
| 出隅材:90×90 (A-134図) | 1
か所
2~4Fｺﾈｸﾄｺﾓﾝｽﾞ(居 | 杉 不燃加工
室) 壁 | W6200×D795×H3000
ﾙｰﾊﾞｰ | 空調置欠込:W1100×H2700
ﾙｰﾊﾞｰ:90×45 @120､
| 出隅材:90×90 (A-134図) | 3
か所
2~4Fｺﾈｸﾄｺﾓﾝｽﾞ(居 | 杉 不燃加工
室) 壁 | W8100×D795×H3000
ﾙｰﾊﾞｰ | 空調置欠込:W1100×H2700
ﾙｰﾊﾞｰ:90×45 @120､
| 出隅材:90×90 (A-134図) | 3
か所
1F図書室天井 | 杉 準不燃仕様
化粧合板下地 | 45×20 3本 | 206
木製野縁 | (A-133図) |  | ｍ
階段(1･2) | 杉
蹴込下地 | 20×45 2本 | 329
胴縁組 | (A-134図) |  | ｍ
2F階段(6) | 杉 H141.4
蹴込板下地 | 縦･横 40×30 @450 | 75.9
| (A-131図) |  | ｍ
PHF階段(1･3) | 杉 H200
蹴込板下地 | 縦･横 40×30 @450 | 18
| (A-131図) |  | ｍ
上り框+蹴込板 | 松 框:90×60､蹴込:合板t5.5 H80
| 幅木:20×40､下地:90×90/2 | 9.1
| あと施工ｱﾝｶｰM10 @1800共 |  | ｍ
鉄骨階段 踏面 | 松 60×30 2本
転し根太 | (A-134図) | 75.3
ｍ
鉄骨階段踊場 | 松 60×30 4本
転し根太 | (A-134図) | 2.8
ｍ
鉄骨階段踊場 | 松 60×30 5本
転し根太 | (A-134図) | 1.4
ｍ
建築工事 細目別内訳
校舎棟 |  | 木 |  |  | 内部
名 称 | 摘 要 | 数 量 | 単位 | 単 価 | 金 額 | 備 考
壁出隅 | ﾀﾓ
見切縁 | 15×15 | 16.2
ｍ
1F柔剣道場 壁 | ﾀﾓ集成材 44.5×40/75
見切縁 | 接着､隠し釘併用止め | 47.7
| (A-131図) |  | ｍ
1F図書室天井 化 | ﾀﾓ集成材 準不燃仕様
粧合板端部 | 30×30 | 411
見切縁 | (A-133図) |  | ｍ
階段(5)手摺 | ﾀﾓ集成材
笠木 | 35×30 | 41
| (A-134図) |  | ｍ
階段(1･2)手摺 | ﾅﾗ集成材
笠木 | 50×45 | 149
| (A-134図) |  | ｍ
2F階段(6)乾式階 | ﾅﾗ集成材
段部手摺 | 50×45 | 3
笠木 |  |  | ｍ
ﾕﾆｯﾄｼｬﾜｰ額縁 | 桧集成材 4方枠
| 25×100 W766×H1941 | 4
か所
ｶｰﾃﾝﾎﾞｯｸｽ | 米栂
| 厚24 W150×H100+額縁W80 | 23.3
| 取付金物別計上 (A-133図) |  | ｍ
ｶｰﾃﾝﾎﾞｯｸｽ | 米栂
| 厚24 W150×H100/230+額縁W180 | 12.7
| 取付金物別計上 (A-133図) |  | ｍ
ｶｰﾃﾝﾎﾞｯｸｽ | 米栂
| 厚24 W150×H100/400+額縁W180 | 49.6
| 取付金物別計上 (A-133図) |  | ｍ
ｶｰﾃﾝﾎﾞｯｸｽ | 米栂
| t24 W150×H100/600+額縁W180 | 7.1
| 取付金物別計上 (A-133図) |  | ｍ
1Fﾌﾟﾚｾﾞﾝﾃｰｼｮﾝﾙｰﾑ | 米栂
ｶｰﾃﾝﾎﾞｯｸｽ | 厚24 W150×H100 L型 | 27.7
| 取付金物別計上 (A-059､133図) |  | ｍ
ﾛｰﾙｽｸﾘｰﾝﾎﾞｯｸｽ | 米栂
| 厚24 W150×H100+額縁W180 | 439
| 取付金物別計上 (A-133図) |  | ｍ
計
建築工事 細目別内訳 | [5 empty] | 41
校舎棟 |  | 屋根及びとい |  |  | 外部
名 称 | 摘 要 | 数 量 | 単位 | 単 価 | 金 額 | 備 考
ﾎﾞﾝﾍﾞ庫･ | 山高173 働き幅300 30分耐火仕様
ｺﾝﾌﾟﾚｯｻｰ室 屋根 | ｶﾗｰｶﾞﾙﾊﾞﾘｳﾑ鋼板t0.8 重ねﾀｲﾌﾟ | 34.1
金属折板葺き | 無機質ｶﾞﾗｽ繊維ｼｰﾄ裏張り(A-066図) |  | ㎡
金属折板葺き | 山高173
ﾀｲﾄﾌｨﾚｰﾑ | (A-066図) | 26.9
ｍ
金属折板葺き | 山高173 屋根同材
ｴﾌﾟﾛﾝ | (A-066図) | 9
ｍ
金属折板葺き | 山高173 屋根同材
軒先見切面戸 | (A-066図) | 9
ｍ
金属折板葺き | 山高173
止め面戸 | (A-066図) | 9
ｍ
金属折板葺き | 屋根同材
軒先水切 | (A-066図) | 9
ｍ
金属折板葺き | 屋根同材
水上取合水切 | (A-066図) | 9
ｍ
金属折板葺き | 屋根同材
ｹﾗﾊﾞ取合水切 | (A-066図) | 15.2
ｍ
軒樋 | 塩ﾋﾞ製 W200
| (A-066図) | 9
ｍ
落し口 | 100φ
2
か所
ﾙｰﾌﾄﾞﾚﾝ | 横型ろく屋根用
| ｱｽﾌｧﾙﾄ・ｼｰﾄ防水用 VP100 | 12
| 張掛け幅 100 |  | か所
ﾙｰﾌﾄﾞﾚﾝ | 横型ろく屋根用
| ｱｽﾌｧﾙﾄ・ｼｰﾄ防水用 VP125 | 5
| 張掛け幅 100 |  | か所
ﾙｰﾌﾄﾞﾚﾝ | 横型ﾊﾞﾙｺﾆｰ用
| ﾓﾙﾀﾙ・塗膜防水用 VP100 | 4
| - |  | か所
ﾙｰﾌﾄﾞﾚﾝ | 横型ﾊﾞﾙｺﾆｰ用
| ﾓﾙﾀﾙ・塗膜防水用 VP150 | 2
| - |  | か所
ﾙｰﾌﾄﾞﾚﾝ | 縦型ﾊﾞﾙｺﾆｰ用
| ﾓﾙﾀﾙ・塗膜防水用 VP100 | 19
| - |  | か所
建築工事 細目別内訳
校舎棟 |  | 屋根及びとい |  |  | 外部
名 称 | 摘 要 | 数 量 | 単位 | 単 価 | 金 額 | 備 考
ﾙｰﾌﾄﾞﾚﾝ | ﾊﾞﾙｺﾆｰ中継用 塗膜防水用
| VP100(差込み式) 張掛け幅 100 | 14
か所
ﾙｰﾌﾄﾞﾚﾝ | ﾊﾞﾙｺﾆｰ中継用 塗膜防水用
| VP125(差込み式) 張掛け幅 100 | 15
か所
ﾙｰﾌﾄﾞﾚﾝ | ﾊﾞﾙｺﾆｰ中継用 塗膜防水用
| VP150(差込み式) 張掛け幅 100 | 2
か所
硬質ﾎﾟﾘ塩化 | 径100
ﾋﾞﾆﾙ管とい(ｶﾗｰ) |  | 92.3
ｍ
硬質ﾎﾟﾘ塩化 | 径125
ﾋﾞﾆﾙ管とい(ｶﾗｰ) |  | 10
ｍ
硬質ﾎﾟﾘ塩化 | 径150
ﾋﾞﾆﾙ管とい(ｶﾗｰ) |  | 10
ｍ
ﾋﾟｯﾄ内 | 径100
硬質ﾎﾟﾘ塩化 |  | 76.5
ﾋﾞﾆﾙ管とい |  |  | ｍ
ﾋﾟｯﾄ内 | 径150
硬質ﾎﾟﾘ塩化 |  | 52.8
ﾋﾞﾆﾙ管とい |  |  | ｍ
鋼管とい | SGP φ125 白管
| DP塗装下:下塗共 | 3
ｍ
鋼管とい | SGP φ150 白管
| DP塗装下:下塗共 | 55.4
ｍ
竪樋 | ｱﾙﾐ 100φ BE-U
| 掴み金物共 | 131
ｍ
竪樋 | ｱﾙﾐ 150φ BE-U
| 掴み金物共 | 10
ｍ
竪樋 | ｱﾙﾐ 125角 BE-U
76.5
ｍ
とい防露巻き | 天井内等 150φ
10
ｍ
計
建築工事 細目別内訳 | [5 empty] | 42
校舎棟 |  | 金属 |  |  | 外部
名 称 | 摘 要 | 数 量 | 単位 | 単 価 | 金 額 | 備 考
床 | W250 厚2.0 H60
ﾌｧｲﾝﾌﾛｱ | 高耐食性めっき鋼板 | 1,129
㎡
外壁 | 山高88.2 厚1.6
有孔折板 | 溶融亜鉛ﾒｯｷ仕上 開口率50% | 373
| (A-128図) |  | ㎡
外壁 | ｱﾙﾐ押出型材 BE-U
ｱﾙﾐｽﾊﾟﾝﾄﾞﾚﾙ | (A-127図) | 53.9
㎡
ｴﾝﾄﾗﾝｽ柱型 | 厚1.6
壁 ﾘﾝ酸処理ﾊﾟﾈﾙ | (A-128図) | 19.8
㎡
ｴﾝﾄﾗﾝｽ庇上部 | 50×100 @100 BE-U
壁 ｱﾙﾐﾙｰﾊﾞｰ | ｽﾄﾘﾝｶﾞｰ:L-50×50×4 @900 | 8.6
| DP塗装下:下塗共 (A-128図) |  | ㎡
折板屋根 | ｶﾗｰｶﾞﾙﾊﾞﾘｳﾑ鋼板 厚0.5
水上壁 | @750 H20 | 6.6
角波ｻｲﾃﾞｨﾝｸﾞ | (A-066図) |  | ㎡
軽量鉄骨壁下地 | 50形 下地張りなし @300
19.8
㎡
ｴﾝﾄﾗﾝｽ天井 | 厚2.0 BE-U
ｱﾙﾐﾊﾟﾈﾙ | (A-128図) | 94.4
㎡
ｴﾝﾄﾗﾝｽ天井 | 厚2.0 BE-U 糸尺400程度
ｱﾙﾐﾊﾟﾈﾙ先端役物 | (A-128図) | 26
ｍ
箱樋囲い | XS-61 溶融亜鉛ﾒｯｷ
天井 ｴｷｽﾊﾟﾝﾄﾞﾒﾀﾙ | (A-127図) | 85.6
㎡
箱樋囲い | W800×D600 XS-61 溶融亜鉛ﾒｯｷ
天井ｴｷｽﾊﾟﾝﾄﾞﾒﾀﾙ | 固定St.PL-3.2×45×45 4ｹ所 | 9
点検口 | 溶融亜鉛ﾒｯｷ､ ｽﾁｰﾙ化粧ﾎﾞﾙﾄM6 |  | か所
軽量鉄骨天井下地 | 25形(屋外) ふところ1.0ｍ未満
| 金属成形板用 @360 ｲﾝｻｰﾄ含む | 94.4
㎡
箱樋囲い | C-60×30×10×2.3 ﾀﾞﾌﾞﾙ @800
天井下地 | PL-3.2､吊りﾎﾞﾙﾄ9φ | 90
| (A-127図) |  | ㎡
ﾎﾞﾝﾍﾞ庫 | W250 捨て笠木共
ｺﾝﾌﾟﾚｯｻｰ室 | (A-066図) | 15.2
ｱﾙﾐ笠木 |  |  | ｍ
屋上目隠し壁 | W100
ALC板頭部 | (A-128図) | 349
ｱﾙﾐ笠木 |  |  | ｍ
建築工事 細目別内訳
校舎棟 |  | 金属 |  |  | 外部
名 称 | 摘 要 | 数 量 | 単位 | 単 価 | 金 額 | 備 考
屋外階段 | ｽﾁｰﾙ H1200 平部
鋼製手摺 | 手摺:□-16×16､支柱:FB-16×50
縦格子:□-16×16 @100
下桟:□-16×16､DP塗装下:下塗共
| (A-065図) | 101
ｍ
屋外階段 | ｽﾁｰﾙ H1200 斜部
鋼製手摺 | 手摺:□-16×16､支柱:FB-16×50
縦格子:□-16×16 @100
下桟:□-16×16､DP塗装下:下塗共
| (A-065図) | 161
ｍ
屋外階段 | 手摺:ｽﾃﾝﾚｽ φ34 HL
補助手摺 | 手摺受:ｽﾁｰﾙ PL-2.3 W80
ﾌﾞﾗｹｯﾄ:ｽﾁｰﾙFB-4.5×25
DP塗装下:下塗共
| (A-065図) | 97.4
ｍ
ﾊﾞﾙｺﾆｰ(1)～(4) | ｽﾁｰﾙ H1200
鋼製手摺 | 手摺:□-16×16､支柱:FB-16×50
縦格子:□-16×16 @100
下桟:□-16×16､DP塗装下:下塗共
| (A-065図) | 158
ｍ
ﾊﾞﾙｺﾆｰ | ｽﾁｰﾙ 溶融亜鉛ﾒｯｷ H1200
鋼製手摺 | 手摺:42.7φ×3.2､
支柱:FB-9×65 @1000
取付PL:150×115 t9
| (A-127図) | 186
ｍ
ﾃｸﾆｶﾙﾊﾞﾙｺﾆｰ | ｽﾁｰﾙ 溶融亜鉛ﾒｯｷ H1200
鋼製手摺 | 手摺:42.7φ t2.3
支柱:FB-9×50 @900
足元金物:L-75×40×5
| (A-128図) | 181
ｍ
屋上設備架台 | ｽﾁｰﾙ 溶融亜鉛ﾒｯｷ H1200
鋼製手摺 | 手摺:42.7φ t2.3 | 302
| 支柱:FB-9×50 @900 (A-128図) |  | ｍ
ﾊﾟﾗﾍﾟｯﾄ取付 | ｽﾁｰﾙ 溶融亜鉛ﾒｯｷ H450
手摺1 | 手摺:42.7φ×3.2
支柱:FB-9×65@900
取付PL:t9 150×115
| BOLT:4-M12×45 (A-127図) | 32.5
ｍ
建築工事 細目別内訳 | [5 empty] | 43
校舎棟 |  | 金属 |  |  | 外部
名 称 | 摘 要 | 数 量 | 単位 | 単 価 | 金 額 | 備 考
ﾊﾟﾗﾍﾟｯﾄ取付 | ｽﾁｰﾙ 溶融亜鉛ﾒｯｷ H1030
手摺2 | 手摺:42.7φ×3.2
支柱:FB-9×65@900
取付PL:t9 150×115
| BOLT:4-M12×45 (A-127図) | 8.3
ｍ
ﾊﾟﾗﾍﾟｯﾄ | W55 ｱﾙﾐ PL-3.0 BE-F
先端見切 | 下地:ｱﾙﾐPL-2.0曲加工
下地:ｱﾙﾐ L-30×14×3.0
L50 @600 ﾉﾝﾌﾟﾗｸﾞﾋﾞｽ 5×35@600
| (A-127図) | 438
ｍ
ｴｺｸﾞﾘｯﾄﾞ | W240 ｱﾙﾐ PL-5 BE-U
仕切壁小口 | 下地金物:ZAM BE-U
先端見切 | ｺ-40×88.2×40×1.6
2-ST M8ｵｰﾙｱﾝｶｰ ﾒｯｷ材 @400
| (A-127図) | 246
ｍ
ｴｺｸﾞﾘｯﾄﾞ | H240 ｱﾙﾐ PL-5 BE-U
片持ちｽﾗﾌﾞ小口 | 下地金物:ZAM BE-U
先端見切 | ｺ-40×88.2×40×1.6
2-ST M8ｵｰﾙｱﾝｶｰ ﾒｯｷ材 @400
| (A-127図) | 323
ｍ
PH | H4050 SUS304
ﾀﾗｯﾌﾟ | 枠:25φ､踏段:22φ@350
安全ｶﾞｰﾄﾞ:FB-4×30
踏板:縞鋼板 t4
| (A-130図) | 2
か所
ｴﾝﾄﾗﾝｽ | W26040×D2680 t105 (A-137図)
ｱﾙﾐﾊﾆｶﾑ庇 | 雨樋:W540､落し口2ｹ所 | 1
| 先端見切･壁取合水切･取付金物共 |  | か所
東側1階 | W1700×D1000 既製品
ｱﾙﾐ庇 | 片持ﾀｲﾌﾟ BB-2 | 1
か所
配管取出口 | W1000×H700 t2.0 BB-1
ｱﾙﾐﾊﾟﾈﾙ | 四周取付ｱﾝｸﾞﾙ:L-65×65×4 | 2
| (A-129･130図) |  | か所
配管取出口 | W1800×H700 t2.0 BB-1
ｱﾙﾐﾊﾟﾈﾙ | 四周取付ｱﾝｸﾞﾙ:L-65×65×4 | 4
| (A-129･130図) |  | か所
配管取出口 | W7500×H930 t2.0 BB-1
ｱﾙﾐﾊﾟﾈﾙ | 四周取付ｱﾝｸﾞﾙ:L-65×65×4 | 2
| (A-129･130図) |  | か所
建築工事 細目別内訳
校舎棟 |  | 金属 |  |  | 外部
名 称 | 摘 要 | 数 量 | 単位 | 単 価 | 金 額 | 備 考
配管取出口 | W1050×H1000 t2.0 BB-1
ｱﾙﾐﾊﾟﾈﾙ | 四周取付ｱﾝｸﾞﾙ:L-65×65×4 | 2
| (A-129･130図) |  | か所
配管取出口 | W1300×H1000 t2.0 BB-1
ｱﾙﾐﾊﾟﾈﾙ | 四周取付ｱﾝｸﾞﾙ:L-65×65×4 | 3
| (A-129･130図) |  | か所
配管取出口 | W1350×H1000 t2.0 BB-1
ｱﾙﾐﾊﾟﾈﾙ | 四周取付ｱﾝｸﾞﾙ:L-65×65×4 | 3
| (A-129･130図) |  | か所
配管取出口 | W2000×H1000 t2.0 BB-1
ｱﾙﾐﾊﾟﾈﾙ | 四周取付ｱﾝｸﾞﾙ:L-65×65×4 | 1
| (A-129･130図) |  | か所
配管取出口 | ｽﾁｰﾙ製 片面ﾌﾗｯｼｭ 600角
壁点検口 | DP塗装下:下塗共 | 22
か所
鋼製箱樋 | W400×H200 (A-127図)
| 耐酸被服鋼板 t0.5 | 73.1
| 受金物:FB-4.5×50 曲げ加工@500 |  | ｍ
箱樋囲い | C-60×30×20×2.3 @800
下り壁下地 | (A-127図) | 53.9
㎡
箱樋囲い | W50×H25 L型
下り天井見切 | ｱﾙﾐ t2.0 曲げ加工 BE-U | 78.1
| (A-127図) |  | ｍ
壁EXP.J | C-100×50×20×3.2
取付下地 | (A-066図 部分詳細図④) | 11.1
ｍ
4階ﾃﾗｽ(1) | H2600
軽鉄支柱 | C-100×50×20×2.3 | 3
| DP塗装下:下塗共 (A-62図) |  | か所
ﾊﾟﾗﾍﾟｯﾄ天端 | ｺ-100×50×5×7.5
配管受け | DP塗装下:下塗共 | 6.5
| (A-062図) |  | ｍ
ﾃｸﾆｶﾙﾊﾞﾙｺﾆｰ | ｺ型 100×50 L1000
柱面取付金物 | PL-2.3曲加工 溶融亜鉛ﾒｯｷ | 36
| (A-057図 A詳細図) |  | か所
EXP.J | 外壁-外壁
| ｱﾙﾐ製 ｸﾘｱﾗﾝｽ100 BE-U | 5.6
| 30分耐火仕様 (A-066図) |  | ｍ
EXP.J | 外壁ｺｰﾅｰ
| ｱﾙﾐ製 ｸﾘｱﾗﾝｽ100 BE-U | 5.6
| 30分耐火仕様 (A-066図) |  | ｍ
EXP.J | 屋根－外壁
ｱﾙﾐ製 ｸﾘｱﾗﾝｽ100 BE-U
30分耐火仕様
建築工事 細目別内訳 | [5 empty] | 44
校舎棟 |  | 金属 |  |  | 外部
名 称 | 摘 要 | 数 量 | 単位 | 単 価 | 金 額 | 備 考
捨て笠木共 (A-066図)
9
ｍ
ﾃﾗｽ | ｽﾁｰﾙ製 細目 ﾉﾝｽﾘｯﾌﾟ 歩行用
排水溝 ｸﾞﾚｰﾁﾝｸﾞ | W300 | 68.3
ｍ
資材搬入ｽﾍﾟｰｽ | ｽﾁｰﾙ製 細目 ﾉﾝｽﾘｯﾌﾟ T2
排水溝 ｸﾞﾚｰﾁﾝｸﾞ | W300 | 27.5
ｍ
排水溝 | 50×50 φ2.6
ﾜｲﾔﾒｯｼｭ |  | 230
㎡
丸環 | ｽﾃﾝﾚｽ
163
個
屋外階段踊り場 | ｽﾃﾝﾚｽ 50φ
排水目皿 |  | 10
か所
計
建築工事 細目別内訳
校舎棟 |  | 金属 |  |  | 内部
名 称 | 摘 要 | 数 量 | 単位 | 単 価 | 金 額 | 備 考
床点検口 | ｽﾃﾝﾚｽ 防水･防臭ﾀｲﾌﾟ
| 600角 | 24
| (A-134図) |  | か所
壁点検口 | 一般ﾀｲﾌﾟ ｱﾙﾐ製 内外枠共目地
| 450角 | 95
か所
壁点検口 | 一般ﾀｲﾌﾟ ｱﾙﾐ製 内外枠共目地
| 600角 | 8
か所
天井点検口 | 一般ﾀｲﾌﾟ ｱﾙﾐ製 内外枠共目地
| 450角 | 281
か所
天井点検口 | 一般ﾀｲﾌﾟ ｱﾙﾐ製 内外枠共目地
| 600角 | 67
か所
ﾋﾟｯﾄ | ｽﾃﾝﾚｽ ﾛｰﾚｯﾄ加工
人通口手掛けﾀﾗｯﾌ | φ19 W300×D150 | 146
ﾟ | (A-134図) |  | か所
ﾋﾟｯﾄ | ｽﾃﾝﾚｽ ﾛｰﾚｯﾄ加工
ﾀﾗｯﾌﾟ | φ19 W400×D200 | 48
| (A-134図) |  | か所
ﾋﾟｯﾄ | ｽﾃﾝﾚｽ W400×H1750
梯子型ﾀﾗｯﾌﾟ | 手掛:φ25､脚掛:φ22 | 8
| 頂部･足元:FB-50×6 (A-134図) |  | か所
階段滑り止め | ｽﾃﾝﾚｽ製 ｴﾝﾄﾞ無し 幅35
255
ｍ
床 | ｽﾃﾝﾚｽ
見切縁 | FB-6×13 | 40.8
| (A-131図) |  | ｍ
ﾄｲﾚﾌｯｸ | ｽﾃﾝﾚｽ HL
| φ16 L86 | 63
| (A-135図 DT-i00) |  | か所
ｶｰﾃﾝﾚｰﾙ | 天井直付
| ｱﾙﾐ C型 | 14.9
ｍ
ｶｰﾃﾝﾚｰﾙ | ｻｯｼ無目直付
| ｱﾙﾐ C型 | 197
ｍ
ｶｰﾃﾝﾎﾞｯｸｽ内 | ｱﾙﾐ C型 ﾀﾞﾌﾞﾙ
ｶｰﾃﾝﾚｰﾙ |  | 504
ｍ
点字鋲 | ｽﾃﾝﾚｽ 注意喚起
| 240×240 鋲:φ22×5 25個 | 296
| (A-134図) |  | か所
建築工事 細目別内訳 | [5 empty] | 45
校舎棟 |  | 金属 |  |  | 内部
名 称 | 摘 要 | 数 量 | 単位 | 単 価 | 金 額 | 備 考
1F昇降口 | ｽﾃﾝﾚｽ ﾊﾞｲﾌﾞﾚｰｼｮﾝ仕上 厚4.5
上り框 | W50×H40 | 29.7
| (A-061図) |  | ｍ
4F厨房 | ｽﾃﾝﾚｽ 細目 ﾉﾝｽﾘｯﾌﾟ
ｸﾞﾚｰﾁﾝｸﾞ蓋 | 蓋幅W150(溝幅W100)
受枠:ｽﾃﾝﾚｽ HL､
ｸｯｼｮﾝ･飛出し防止ｸﾘｯﾌﾟ付(A-131図)
8.8
ｍ
1F外部連携ﾗﾎﾞ | 懐H1650 ｽﾁｰﾙ PL-1.6 BE-A
ｸﾞﾘｯﾄ天井 | 一般部:W80×H80 @1150
照明部:W80×H80 ｺ型 @1150
下地:FB-2.3×40 @450+PL-2.3
| 吊ﾎﾞﾙﾄφ9 @1150共 (A-133図) | 180
㎡
昇降路点検口 | 鋼製 常時閉鎖式特定防火設備
| W600×H600 施錠付 | 3
| (A-156図) |  | か所
階段(1･2)壁付手 | ｽﾁｰﾙ φ16 L115 @1000
摺 | 笠木受:FB-9×32､壁固定材:PL-4.5 | 61
ﾌﾞﾗｹｯﾄ | W60×H60 @1000 (A-134図) |  | ｍ
階段(1･2)踊場窓 | ｽﾁｰﾙ H800
面 | 笠木受:FB-9×32､ | 17.5
手摺 | 支柱:FB-16×50 @900 |  | ｍ
階段(1･2) | 笠木:樹脂製 φ34
壁付手摺 | ﾌﾞﾗｹｯﾄ:ｽﾁｰﾙ φ16 L115 @1000
笠木受:FB-9×32､
壁固定材:PL-4.5 W60×H60 @1000
| (A-134図) | 52.2
ｍ
階段(1) | ｽﾁｰﾙ H2000+300 平部
手摺 | 笠木･下桟:□-16×16､
支柱:FB-16×50 @1000
縦格子:□-16×16 @100
ﾌﾞﾗｹｯﾄ手摺:φ16 L115 @1000
笠木受:FB-9×32､固定材:PL-4.5
木笠木別計上 (A-134図)
1.1
ｍ
階段(1･2) | ｽﾁｰﾙ H1200+300 平部
手摺 | 笠木･下桟:□-16×16､
支柱:FB-16×50 @1000
縦格子:□-16×16 @100
ﾌﾞﾗｹｯﾄ手摺:φ16 L115 @1000
笠木受:FB-9×32､固定材:PL-4.5
建築工事 細目別内訳
校舎棟 |  | 金属 |  |  | 内部
名 称 | 摘 要 | 数 量 | 単位 | 単 価 | 金 額 | 備 考
木笠木別計上 (A-134図)
11.9
ｍ
階段(1･2) | ｽﾁｰﾙ H1200+300 斜部
手摺 | 笠木･下桟:□-16×16､
支柱:FB-16×50 @1000
縦格子:□-16×16 @100
ﾌﾞﾗｹｯﾄ手摺:φ16 L115 @1000
笠木受:FB-9×32､固定材:PL-4.5
木笠木別計上 (A-134図)
58
ｍ
階段(1) | ｽﾁｰﾙ H2000+300 平部
手摺 | 笠木･下桟:□-16×16､
支柱:FB-16×50 @1000
縦格子:□-16×16 @100
ﾌﾞﾗｹｯﾄ手摺笠木:樹脂製φ34+
ﾌﾞﾗｹｯﾄφ16 L115 @1000
笠木受:FB-9×32､固定材:PL-4.5
| 木笠木別計上 (A-134図) | 1.1
ｍ
階段(3･4) | ｽﾁｰﾙ H1200+300 平部
手摺 | 笠木･下桟:□-16×16､
支柱:FB-16×50 @1000
縦格子:□-16×16 @100
ﾌﾞﾗｹｯﾄ手摺笠木:樹脂製φ34+
ﾌﾞﾗｹｯﾄφ16 L115 @1000
笠木受:FB-9×32､固定材:PL-4.5
| 木笠木別計上 (A-134図) | 9.3
ｍ
階段(3･4) | ｽﾁｰﾙ H1200+300 斜部
手摺 | 笠木･下桟:□-16×16､
支柱:FB-16×50 @1000
縦格子:□-16×16 @100
ﾌﾞﾗｹｯﾄ手摺笠木:樹脂製φ34+
ﾌﾞﾗｹｯﾄφ16 L115 @1000
笠木受:FB-9×32､固定材:PL-4.5
| 木笠木別計上 (A-134図) | 41.2
ｍ
階段(5) | ｽﾁｰﾙ H1200 平部
手摺 | 笠木:FB-12×60､支柱:FB-24×45+
FB-12×60 ﾀﾞﾌﾞﾙ @800､下桟:
FB-12×75､中段手摺ﾌﾞﾗｹｯﾄ:
FB-4.5×20+PL-2.3×2.5､
手摺内:ｴｷｽﾊﾟﾝﾄﾞﾒﾀﾙ ﾀﾞﾌﾞﾙ共
建築工事 細目別内訳 | [5 empty] | 46
校舎棟 |  | 金属 |  |  | 内部
名 称 | 摘 要 | 数 量 | 単位 | 単 価 | 金 額 | 備 考
木製笠木別計上 (A-134図)
6.4
ｍ
階段(5) | ｽﾁｰﾙ H1200 斜部
手摺 | 笠木:FB-12×60､支柱:FB-24×45+
FB-12×60 ﾀﾞﾌﾞﾙ @800､下桟:
FB-12×75､中段手摺ﾌﾞﾗｹｯﾄ:
FB-4.5×20+PL-2.3×2.5､
手摺内:ｴｷｽﾊﾟﾝﾄﾞﾒﾀﾙ ﾀﾞﾌﾞﾙ共
木製笠木別計上 (A-134図)
34.6
ｍ
階段(5)(2F吹抜廻 | ｽﾁｰﾙ H1200 平部
り) | 笠木:FB-12×60､支柱:FB-24×45+
手摺 | FB-12×75 ﾀﾞﾌﾞﾙ @900､
下桟:FB-12×75､足元::PL-16
W200×H200 @900､
手摺内:ｴｷｽﾊﾟﾝﾄﾞﾒﾀﾙ ﾀﾞﾌﾞﾙ共
(A-134図)
43.8
ｍ
階段(6)(乾式床組 | W1100×H800
階段部) | 笠木受:FB-9×32 | 2
手摺 | 支柱:FB-16×50 2本 |  | か所
衝突防止ﾊﾟｲﾌﾟ | ｽﾁｰﾙ W1550×H900
| 縦･横材:FB-9×60 | 1
| 横材:通し､縦材:@900 |  | か所
衝突防止ﾊﾟｲﾌﾟ | ｽﾁｰﾙ W1900×H900
| 縦･横材:FB-9×60 | 1
| 横材:通し､縦材:@900 |  | か所
衝突防止ﾊﾟｲﾌﾟ | ｽﾁｰﾙ W3250×H900
| 縦･横材:FB-9×60 | 1
| 横材:通し､縦材:@900 |  | か所
衝突防止ﾊﾟｲﾌﾟ | ｽﾁｰﾙ W3350×H900
| 縦･横材:FB-9×60 | 1
| 横材:通し､縦材:@900 |  | か所
衝突防止ﾊﾟｲﾌﾟ | ｽﾁｰﾙ W5600×H900
| 縦･横材:FB-9×60 | 1
| 横材:通し､縦材:@900 |  | か所
衝突防止ﾊﾟｲﾌﾟ | ｽﾁｰﾙ W9100×H900
| 縦･横材:FB-9×60 | 1
| 横材:通し､縦材:@900 |  | か所
SK内 | ﾌｯｸ:SCP φ9 3個
ﾓｯﾌﾟ掛けﾌｯｸ | 受桟:C-38×16×1.2 L800 | 11
| SOP塗装別計上 (A-135図 DT-00) |  | か所
建築工事 細目別内訳
校舎棟 |  | 金属 |  |  | 内部
名 称 | 摘 要 | 数 量 | 単位 | 単 価 | 金 額 | 備 考
吹抜下り壁 | ｽﾁｰﾙ 溶融亜鉛ﾒｯｷ
見切縁 | FB-12×75 | 88.4
| (A-134図) |  | ｍ
階段(5) 手摺下部 | ｽﾁｰﾙ PL-3 曲げ加工
足元笠木 | 170×25 ﾛｯｸｳｰﾙ充填共 | 43.8
| (A-134図) |  | ｍ
階段(1･3) PHF小 | ｽﾁｰﾙ PL-6 曲げ加工
階段手摺壁 | 140×25 | 3.8
笠木 |  |  | ｍ
1F事務室 受付窓~ | ｽﾁｰﾙ
SS間上部 | PL-1.6 W320 | 3
塞ぎﾊﾟﾈﾙ | (A-134図) |  | ｍ
2~3F階段(6)吹抜 | ｽﾁｰﾙ 厚1.6 曲げ加工
部 | 260×25 | 1.5
膳板 |  |  | ｍ
2~3F階段(6)吹抜 | ｽﾁｰﾙ 厚1.6 曲げ加工
部(建具前) | 435×25 | 6
膳板 |  |  | ｍ
額縁 | ｽﾁｰﾙ 厚1.6 曲げ加工
| 70×25 | 60.5
ｍ
額縁 | ｽﾁｰﾙ 厚1.6 曲げ加工
| 130×25 | 354
ｍ
額縁 | ｽﾁｰﾙ 厚1.6 曲げ加工
| 180×25 | 1,564
ｍ
AD101 | ｽﾁｰﾙ 厚1.6 曲げ加工
額縁 | 135×25 | 29.7
| (A-124図) |  | ｍ
AW124a･b | ｽﾁｰﾙ 厚1.6 曲げ加工
膳板 | 325×25 | 23.1
| (A-123図) |  | ｍ
AW124a･b | ｽﾁｰﾙ 厚1.6 曲げ加工
額縁+幕板 | W450×H150 L型 | 23.1
| (A-123図) |  | ｍ
屋内階段(1･2) | ｽﾁｰﾙ 厚1.6 曲げ加工
額縁 | 500×25 | 45.5
| (A-067~070図) |  | ｍ
1F職員更衣室(男 | ｽﾁｰﾙ 厚1.6 曲げ加工
子~女子) | W165×D150 凸型 | 1.7
ｻｯｼｭ取合方立 | ﾛｯｸｳｰﾙ充填共 (A-132図) |  | ｍ
1F応接室~ｶｳﾝｾﾘﾝｸ | ｽﾁｰﾙ 厚1.6 曲げ加工
ﾞ室 | W175×D150 凸型 | 4.8
ｻｯｼｭ取合方立 | ﾛｯｸｳｰﾙ充填共 (A-132図) |  | ｍ
建築工事 細目別内訳 | [5 empty] | 47
校舎棟 |  | 金属 |  |  | 内部
名 称 | 摘 要 | 数 量 | 単位 | 単 価 | 金 額 | 備 考
2F SLW~ｻｯｼ取合い | ｽﾁｰﾙ 厚1.6 曲げ加工
部 | W50×D150 凸型 | 2.2
ｻｯｼｭ取合方立 | ﾛｯｸｳｰﾙ充填共 (A-132図) |  | ｍ
2F生徒面談室~物 | ｽﾁｰﾙ 厚1.6 曲げ加工
理実験室 | W140×D150 凸型 | 17.7
ｻｯｼｭ取合方立 | ﾛｯｸｳｰﾙ充填共 (A-132図) |  | ｍ
4F厨房~下処理室 | ｽﾁｰﾙ 厚1.6 曲げ加工
ｻｯｼｭ取合方立 | W130×D150 凸型 | 1.7
| ﾛｯｸｳｰﾙ充填共 (A-132図) |  | ｍ
4F厨房~食堂(1) | ｽﾁｰﾙ 厚1.6 曲げ加工
ｻｯｼｭ取合方立 | W200×D150 L型 | 1.7
| ﾛｯｸｳｰﾙ充填共 (A-132図) |  | ｍ
ﾛｰﾙｽｸﾘｰﾝﾎﾞｯｸｽ | ｽﾁｰﾙ 厚1.6 曲げ加工
W150×H150+額縁W180
取付下地:FB+-30×3 @600+吊ﾎﾞﾙﾄ共
(A-133図)
5.6
ｍ
ﾌﾟﾛｼﾞｪｸﾀｰ下地金 | ｽﾁｰﾙ
物 | PL-0.8 W600×H600 | 29
| (A-149図) |  | か所
ｺﾝﾌﾟﾚｯｻｰ室~M系ﾌｧ | PL-1.6
ｸﾄﾘｰ 箱抜き部 | W900×H300 | 1
塞ぎ金物 | (A-066図) |  | か所
ﾎﾞﾝﾍﾞ庫~集塵機室 | PL-1.6
間 箱抜き部 | W1700×H300 | 1
塞ぎ金物 | (A-066図) |  | か所
ﾄｲﾚﾌｯｸ | ｽﾁｰﾙ
取付下地金物 | PL-1.6 W100×H100 | 63
| (A-135図 DT-i00) |  | か所
身障者手摺(L型) | ｽﾁｰﾙ
取付下地金物 | PL-1.6 W250×H150 | 12
| (A-030図) |  | か所
身障者手摺(可動) | ｽﾁｰﾙ
取付下地金物 | PL-1.6 W250×H150 | 8
| (A-135図 DT-i00) |  | か所
身障者手摺(小便 | ｽﾁｰﾙ
器) | PL-1.6 W250×H150 | 44
取付下地金物 | (A-135図 DT-i00) |  | か所
上下式白板 | ｽﾁｰﾙ
補強下地金物 | PL-1.6 W300 延12840 | 7
| (A-149図) |  | か所
木製ｶｰﾃﾝﾎﾞｯｸｽ | FB-30×3 L260 @600+
取付下地金物 | FB-30×600+ｱﾝｶｰM10 @600+ | 559
| PL-3.2 W170×H90 (A-133図) |  | ｍ
建築工事 細目別内訳
校舎棟 |  | 金属 |  |  | 内部
名 称 | 摘 要 | 数 量 | 単位 | 単 価 | 金 額 | 備 考
ﾌﾟﾛｼﾞｪｸﾀｰ設置架 | W300×D300×H1000
台 | L-65×65×6 縦:4本､横:4本 | 1
| (A-132図) |  | か所
ﾌﾟﾛｼﾞｪｸﾀｰ設置架 | W300×D300×H1250
台 | L-65×65×6 縦:4本､横:4本 | 7
| (A-132図) |  | か所
開閉器･ｺﾝｾﾝﾄﾎﾞｯｸ | ｽﾁｰﾙ W700×D300×H1400
ｽ支持用ﾌﾚｰﾑ | 外枠:L-65×65×5､ | 43
| 内枠:L-40×40×5 (A-136図) |  | か所
2~4Fｺﾈｸﾄｺﾓﾝｽﾞ(居 | W6200×D795×H3000
室) 壁 | ﾌﾚｰﾑ:□-100×100×2.3 @600
ﾙｰﾊﾞｰ下地金物+上 | 蓋:ｽﾁｰﾙ PL-1.6 317.5×25
部蓋 | 頂部通し材:L-65×65×5､
| 蓋下地:L-25×25×3 | 3
| 足元:L-90×90×6 (A-134図) |  | か所
2~4Fｺﾈｸﾄｺﾓﾝｽﾞ(居 | W8100×D795×H3000
室) 壁 | ﾌﾚｰﾑ:□-100×100×2.3 @600
ﾙｰﾊﾞｰ下地金物+上 | 蓋:ｽﾁｰﾙ PL-1.6 317.5×25
部蓋 | 頂部通し材:L-65×65×5､
| 蓋下地:L-25×25×3 | 3
| 足元:L-90×90×6 (A-134図) |  | か所
3Fｸﾘｴｲﾄｺﾓﾝｽﾞ(居 | W10660×D795×H3000
室) 壁 | ﾌﾚｰﾑ:□-100×100×2.3 @600
ﾙｰﾊﾞｰ下地金物+上 | 蓋:ｽﾁｰﾙ PL-1.6 317.5×25
部蓋 | 頂部通し材:L-65×65×5､
| 蓋下地:L-25×25×3 | 1
| 足元:L-90×90×6 (A-134図) |  | か所
SLW頂部(間仕切部 | 懐H1539
) | 吊材:C-100×50×20×2.3 @400
取付下地金物 | 振止:L-30×30×3 @800
受ﾈｺ(吊):L-50×50×4 L300 @400
受ﾈｺ(振):L-50×50×4 L120 @800
あと施工ｱﾝｶｰ:M12 @400/800共
(A-126図)
9.8
ｍ
SL頂部(収納部) | 懐H1539
取付下地金物 | 吊材:C-100×50×20×2.3 @300
振止:L-30×30×3 @600
受ﾈｺ(吊):L-50×50×4 L300 @300
受ﾈｺ(振):L-50×50×4 L120 @600
あと施工ｱﾝｶｰ:M12 @300/600共
(A-126図)
2.6
ｍ
建築工事 細目別内訳 | [5 empty] | 48
校舎棟 |  | 金属 |  |  | 内部
名 称 | 摘 要 | 数 量 | 単位 | 単 価 | 金 額 | 備 考
ｼｬｯﾀｰ | H1150 □-100×50×4.5
取付下地金物 | 縦材:@1430､横材:2本通し
間柱:□-100×50×3.2 @470程度
ｼｬｯﾀｰﾎﾞｯｸｽ下地:L-75×75×6
| L100 @900 上下 (A-112図) | 80
ｍ
ｼｬｯﾀｰ | H1450 □-100×50×4.5
取付下地金物 | 縦材:@1430､横材:2本通し
間柱:□-100×50×3.2 @470程度
ｼｬｯﾀｰﾎﾞｯｸｽ下地:L-75×75×6
| L100 @900 上下 (A-112図) | 14.2
ｍ
ｼｬｯﾀｰ | H1650 □-100×50×4.5
取付下地金物 | 縦材:@1430､横材:2本通し
間柱:□-100×50×3.2 @470程度
ｼｬｯﾀｰﾎﾞｯｸｽ下地:L-75×75×6
| L100 @900 上下 (A-112図) | 13.7
ｍ
ｼｬｯﾀｰ | H1950 □-100×50×4.5
取付下地金物 | 縦材:@1430､横材:2本通し
間柱:□-100×50×3.2 @470程度
ｼｬｯﾀｰﾎﾞｯｸｽ下地:L-75×75×6
| L100 @900 上下 (A-112図) | 3
ｍ
軽量鉄骨壁下地 | 65形 下地張りなし @300
9.3
㎡
軽量鉄骨壁下地 | 65形 下地張りあり @450
7,070
㎡
軽量鉄骨壁下地 | 90形 下地張りあり @450
63.5
㎡
軽量鉄骨壁下地 | 100形 下地張りあり @450
2,067
㎡
軽量鉄骨下がり壁 | 19形(屋内) H300～500程度
下地 |  | 22.5
ｍ
軽量鉄骨下がり壁 | 19形(屋内) H600
下地 |  | 3.9
ｍ
軽量鉄骨下がり壁 | 19形(屋内) H700
下地 |  | 22.7
ｍ
建築工事 細目別内訳
校舎棟 |  | 金属 |  |  | 内部
名 称 | 摘 要 | 数 量 | 単位 | 単 価 | 金 額 | 備 考
軽量鉄骨壁 | [5 empty] | 別紙 00-0027
開口部補強 |  | 1
式
軽量鉄骨天井下地 | 19形(屋内) ふところ1.5ｍ未満
| 下地張りなし @225 ｲﾝｻｰﾄ別途 | 462
㎡
軽量鉄骨天井下地 | 19形(屋内) 1.5ｍ以上3.0ｍ未満
| 下地張りなし @225 ｲﾝｻｰﾄ別途 | 197
㎡
軽量鉄骨天井下地 | 19形(屋内) ふところ1.5ｍ未満
| 下地張りなし @300 ｲﾝｻｰﾄ別途 | 3,593
㎡
軽量鉄骨天井下地 | 19形(屋内) 1.5ｍ以上3.0ｍ未満
| 下地張りなし @300 ｲﾝｻｰﾄ別途 | 612
㎡
軽量鉄骨天井下地 | 19形(屋内) ふところ1.5ｍ未満
| 下地張りあり @360 ｲﾝｻｰﾄ別途 | 1,412
㎡
軽量鉄骨天井下地 | 19形(屋内) 1.5ｍ以上3.0ｍ未満
| 下地張りあり @360 ｲﾝｻｰﾄ別途 | 398
㎡
軽量鉄骨天井 | [5 empty] | 別紙 00-0028
開口部補強 |  | 1
式
天井ｲﾝｻｰﾄ | 一般用
6,674
㎡
ﾘﾌﾞ付PC床版部 | 材料費のみ
天井ｲﾝｻｰﾄ | M12 | 3,660
個
計
建築工事 細目別内訳 | [5 empty] | 49
校舎棟 |  | 左官 |  |  | 外部
名 称 | 摘 要 | 数 量 | 単位 | 単 価 | 金 額 | 備 考
床ｺﾝｸﾘｰﾄ直均し | 金ごて 防水下地
仕上げ |  | 6,687
㎡
床ｺﾝｸﾘｰﾄ直均し | 金ごて 薄張物下地
仕上げ |  | 67.6
㎡
床ﾓﾙﾀﾙ塗り | 木ごて 一般ﾀｲﾙ下地 厚37
169
㎡
壁ﾓﾙﾀﾙ塗り | 木ごて
| 外壁小口ﾀｲﾙ下地 厚16 | 1,582
㎡
ﾊﾞﾙｺﾆｰ | 金ごて
側溝ﾓﾙﾀﾙ塗り | 糸幅400 | 629
ｍ
資材搬入ｽﾞﾍﾟｰｽ | 金ごて
側溝ﾓﾙﾀﾙ塗り | 糸幅500 | 27.5
ｍ
ﾃﾗｽ | 金ごて
側溝ﾓﾙﾀﾙ塗り | W500 | 83
ｍ
ﾊﾟﾗﾍﾟｯﾄ天端 | 金ごて 幅90
ｺﾝｸﾘｰﾄ直均し仕上 |  | 267
げ |  |  | ｍ
ﾊﾟﾗﾍﾟｯﾄ天端 | 金ごて 幅120
ｺﾝｸﾘｰﾄ直均し仕上 |  | 224
げ |  |  | ｍ
ﾊﾟﾗﾍﾟｯﾄ天端 | 金ごて 幅200
ｺﾝｸﾘｰﾄ直均し仕上 |  | 114
げ |  |  | ｍ
ﾊﾟﾗﾍﾟｯﾄ天端 | 金ごて 幅330
ｺﾝｸﾘｰﾄ直均し仕上 |  | 128
げ |  |  | ｍ
ﾊﾟﾗﾍﾟｯﾄ天端 | 金ごて 幅400
ｺﾝｸﾘｰﾄ直均し仕上 |  | 417
げ |  |  | ｍ
立上天端 | 金ごて W150
直均し仕上げ |  | 93.9
ｍ
複層塗材 E | ｺﾝｸﾘｰﾄ面 ゆず肌状 ﾛｰﾗｰ塗り
| ｱｸﾘﾙ系 水系 つやあり 上塗2回 | 241
| 下地調整費(C-1)共 |  | ㎡
複層塗材 E | ALCﾊﾟﾈﾙ面 ゆず肌状 ﾛｰﾗｰ塗り
| ｱｸﾘﾙ系 水系 つやあり 上塗2回 | 1,953
| 下地調整費(C-1)共 |  | ㎡
建築工事 細目別内訳
校舎棟 |  | 左官 |  |  | 外部
名 称 | 摘 要 | 数 量 | 単位 | 単 価 | 金 額 | 備 考
壁 | ECP面 ゆず肌状 ﾛｰﾗｰ塗り
複層塗材 E | ｱｸﾘﾙ系 水系 つやあり 上塗2回 | 60
| 下地調整費(C-1)共 |  | ㎡
外壁 | ｺﾝｸﾘｰﾄ面
左官調吹付 | 高耐候性仕様 ゆず肌仕上 | 5,284
| 下地調整費(C-1)共 |  | ㎡
軒天 | ｺﾝｸﾘｰﾄ面
左官調吹付 | 高耐候性仕様 ゆず肌仕上 | 371
| 下地調整費(C-1)共 |  | ㎡
梁型天端 | ｺﾝｸﾘｰﾄ面
左官調吹付 | 高耐候性仕様 ゆず肌仕上 | 67.6
| 下地調整費(C-1)共 |  | ㎡
外装薄塗材 E | ｺﾝｸﾘｰﾄ面 砂壁状 吹付け
| 下地調整費(C-1)共 | 527
㎡
建具周囲防水 | 外部建具
ﾓﾙﾀﾙ充填 |  | 3,098
ｍ
計
建築工事 細目別内訳 | [5 empty] | 50
校舎棟 |  | 左官 |  |  | 内部
名 称 | 摘 要 | 数 量 | 単位 | 単 価 | 金 額 | 備 考
ﾋﾟｯﾄ床 | 金ごて 直均し仕上げ
ｺﾝｸﾘｰﾄ直均し仕上 |  | 4,323
げ |  |  | ㎡
配管取出し口 | 金ごて 直均し仕上げ
床ｺﾝｸﾘｰﾄ直均し |  | 183
仕上げ |  |  | ㎡
消火水槽･EVﾋﾟｯﾄ | 塗膜防水下地
床ｺﾝｸﾘｰﾄ直均し |  | 42.7
仕上げ |  |  | ㎡
床ｺﾝｸﾘｰﾄ直均し | 塗膜防水下地
仕上げ |  | 857
㎡
床ｺﾝｸﾘｰﾄ直均し | 金ごて 薄張物下地
仕上げ |  | 2,913
㎡
床ｺﾝｸﾘｰﾄ直均し | 金ごて 厚張物下地
仕上げ |  | 821
㎡
床ｺﾝｸﾘｰﾄ直均し | 金ごて ﾌﾛｰﾘﾝｸﾞ下地
仕上げ |  | 7,081
㎡
床ｺﾝｸﾘｰﾄ直均し | 金ごて 二重床下地
仕上げ |  | 1,695
㎡
床ｺﾝｸﾘｰﾄ直均し | 金ごて 塗床下地
仕上げ |  | 4,078
㎡
基礎天端 | 金ごて 塗床下地
ｺﾝｸﾘｰﾄ直均し |  | 15.2
仕上げ |  |  | ㎡
床ﾓﾙﾀﾙ塗り | 木ごて 一般ﾀｲﾙ下地 厚37
237
㎡
踏面･蹴上 | 金ごて ﾋﾞﾆﾙ系床材下地 厚28
ﾓﾙﾀﾙ塗り |  | 105
㎡
踊場 | 金ごて ﾋﾞﾆﾙ系床材下地 厚28
ﾓﾙﾀﾙ塗り |  | 89
㎡
RC階段踏面 | 厚10㎜ ﾌﾛｰﾘﾝｸﾞ下
ﾓﾙﾀﾙ塗り | (A-134図) | 70
㎡
RC階段踊場 | 厚10㎜ ﾌﾛｰﾘﾝｸﾞ下
ﾓﾙﾀﾙ塗り | (A-134図) | 126
㎡
建築工事 細目別内訳
校舎棟 |  | 左官 |  |  | 内部
名 称 | 摘 要 | 数 量 | 単位 | 単 価 | 金 額 | 備 考
4F厨房 | 厚30㎜ W100×H100
側溝ﾓﾙﾀﾙ塗り |  | 8.8
ｍ
建具周囲 | 内部建具
ﾓﾙﾀﾙ充填 |  | 465
ｍ
計
建築工事 細目別内訳 | [5 empty] | 51
校舎棟 |  | 建具 |  |  | アルミニウム製建具
名 称 | 摘 要 | 数 量 | 単位 | 単 価 | 金 額 | 備 考
特記以外 | 枠見込70､BB2種
ｱﾙﾐ水切､ｶﾞﾗﾘ部防鳥網､ﾁｬﾝﾊﾞｰﾎﾞｯｸｽ
はZAM鋼板t1.6､ｸﾞﾗｲﾄ吹付共
AW-101a | W6710×H2930
引違い窓+ｶﾞﾗﾘ | 上部背面ﾊﾟﾈﾙ､背面ﾁｬﾝﾊﾞｰﾎﾞｯｸｽ共 | 4
か所
AW-101b | W6710×H2930
引違い窓+ｶﾞﾗﾘ | 上部背面ﾊﾟﾈﾙ､背面ﾁｬﾝﾊﾞｰﾎﾞｯｸｽ共 | 2
か所
AW-102a | W6710×H2230
引違い窓+ｶﾞﾗﾘ | 上部背面ﾊﾟﾈﾙ､背面ﾁｬﾝﾊﾞｰﾎﾞｯｸｽ共 | 39
か所
AW-102b | W6710×H2230
引違い窓+ｶﾞﾗﾘ | 上部背面ﾊﾟﾈﾙ､背面ﾁｬﾝﾊﾞｰﾎﾞｯｸｽ共 | 16
か所
AW-102b | W6710×H2230
引違い窓+ｶﾞﾗﾘ | 合成樹脂製網戸 | 3
| 上部背面ﾊﾟﾈﾙ､背面ﾁｬﾝﾊﾞｰﾎﾞｯｸｽ共 |  | か所
AW-103a | W6710×H2855
引違い窓+ｶﾞﾗﾘ | 上部背面ﾊﾟﾈﾙ､背面ﾁｬﾝﾊﾞｰﾎﾞｯｸｽ | 5
| ﾛｰﾙｽｸﾘｰﾝ取付補強共 |  | か所
AW-103b | W6710×H2855
引違い窓+ｶﾞﾗﾘ | 上部背面ﾊﾟﾈﾙ､背面ﾁｬﾝﾊﾞｰﾎﾞｯｸｽ | 1
| ﾛｰﾙｽｸﾘｰﾝ取付補強共 |  | か所
AW-104a | W6710×H2155
引違い窓+ﾊﾟﾈﾙ | ｶｰﾃﾝﾚｰﾙ取付補強共 | 14
か所
AW-104b | W6710×H2155
引違い窓+ﾊﾟﾈﾙ | ｶｰﾃﾝﾚｰﾙ取付補強共 | 11
か所
AW-105 | W6810×H2980
引違い窓+ｶﾞﾗﾘ | 上部背面ﾊﾟﾈﾙ､背面ﾁｬﾝﾊﾞｰﾎﾞｯｸｽ | 4
| ﾛｰﾙｽｸﾘｰﾝ取付補強共 |  | か所
AW-106 | W6810×H2280
引違い窓+ｶﾞﾗﾘ | 上部背面ﾊﾟﾈﾙ､背面ﾁｬﾝﾊﾞｰﾎﾞｯｸｽ | 10
| ｶｰﾃﾝﾚｰﾙ取付補強共 |  | か所
AW-107 | W5400×H2930
引違い窓+ｶﾞﾗﾘ | 上部背面ﾊﾟﾈﾙ､背面ﾁｬﾝﾊﾞｰﾎﾞｯｸｽ共 | 2
か所
AW-108 | W5400×H2230
引違い窓+ｶﾞﾗﾘ |  | 2
か所
AW-109 | W5400×H2780
引違い窓+ｶﾞﾗﾘ | 上部背面ﾊﾟﾈﾙ､背面ﾁｬﾝﾊﾞｰﾎﾞｯｸｽ共 | 1
か所
建築工事 細目別内訳
校舎棟 |  | 建具 |  |  | アルミニウム製建具
名 称 | 摘 要 | 数 量 | 単位 | 単 価 | 金 額 | 備 考
AW-110a | W6710×H3655
引違い窓+框扉+ｶﾞ | 上部背面ﾊﾟﾈﾙ､背面ﾁｬﾝﾊﾞｰﾎﾞｯｸｽ | 1
ﾗﾘ | ﾛｰﾙｽｸﾘｰﾝ取付補強共 |  | か所
AW-110b | W6710×H3655
引違い窓+框扉+ｶﾞ | 上部背面ﾊﾟﾈﾙ､背面ﾁｬﾝﾊﾞｰﾎﾞｯｸｽ | 2
ﾗﾘ | ﾛｰﾙｽｸﾘｰﾝ取付補強共 |  | か所
AW-111 | W6710×H3030
引違い窓+框扉+ｶﾞ | 上部背面ﾊﾟﾈﾙ､背面ﾁｬﾝﾊﾞｰﾎﾞｯｸｽ共 | 1
ﾗﾘ |  |  | か所
AW-112 | W2000×H2780
引違い窓+ｶﾞﾗﾘ | 上部背面ﾊﾟﾈﾙ | 1
| ﾛｰﾙｽｸﾘｰﾝ取付補強共 |  | か所
AW-113 | W2000×H2080
引違い窓 |  | 6
か所
AW-114 | W2500×H750
引違い窓 |  | 7
か所
AW-115 | W6710×H3730
引違い窓+FIX窓 |  | 4
か所
AW-116 | W6000×H3750
引違い窓+引違い | 下枠ﾌﾗｯﾄｻｯｼ共 | 2
窓 |  |  | か所
AW-117 | W6000×H3780
引違い窓+引違い | 下枠ﾌﾗｯﾄｻｯｼ | 2
窓+ｶﾞﾗﾘ | 上部背面ﾊﾟﾈﾙ､背面ﾁｬﾝﾊﾞｰﾎﾞｯｸｽ共 |  | か所
AW-118a | W6000×H3050
引違い窓+引違い | 下枠ﾌﾗｯﾄｻｯｼ共 | 1
窓 |  |  | か所
AW-118b | W6000×H2975
引違い窓+引違い |  | 1
窓 |  |  | か所
AW-118c | W6000×H2975
引違い窓+引違い | 外側ｸﾚｾﾝﾄ共 | 1
窓 |  |  | か所
AW-119 | W6000×H3050
引違い窓+引違い | 下枠ﾌﾗｯﾄｻｯｼ共 | 1
窓 |  |  | か所
AW-120 | W6000×H3005
引違い窓+引違い | 上部背面ﾊﾟﾈﾙ､背面ﾁｬﾝﾊﾞｰﾎﾞｯｸｽ共 | 2
窓+ｶﾞﾗﾘ |  |  | か所
AW-121 | W6000×H3080
引違い窓+引違い | 下枠ﾌﾗｯﾄｻｯｼ | 2
窓+ｶﾞﾗﾘ | 上部背面ﾊﾟﾈﾙ､背面ﾁｬﾝﾊﾞｰﾎﾞｯｸｽ共 |  | か所
建築工事 細目別内訳 | [5 empty] | 52
校舎棟 |  | 建具 |  |  | アルミニウム製建具
名 称 | 摘 要 | 数 量 | 単位 | 単 価 | 金 額 | 備 考
AW-122 | W7710×H2470
引違い窓+引違い | 上部背面ﾊﾟﾈﾙ､背面ﾁｬﾝﾊﾞｰﾎﾞｯｸｽ | 1
窓 | ﾛｰﾙｽｸﾘｰﾝ取付補強共 |  | か所
AW-123 | W3355×H2470
引違い窓+ｶﾞﾗﾘ | 上部背面ﾊﾟﾈﾙ､背面ﾁｬﾝﾊﾞｰﾎﾞｯｸｽ共 | 1
か所
AW-124a 上部突出 | W7694×H3220
し窓+下部FIX窓+ | 気密性:A-4､水密性:W-5
縦すべり窓 | 電動ｵﾍﾟﾚｰﾀｰ(突出し窓)
ｽﾄｯﾊﾟｰ(縦すべり出し窓)共
2
か所
AW-124b 上部突出 | W7694×H3125
し窓+下部FIX窓+ | 気密性:A-4､水密性:W-5
縦すべり窓 | 電動ｵﾍﾟﾚｰﾀｰ(突出し窓)
ｽﾄｯﾊﾟｰ(縦すべり出し窓)共
1
か所
AW-125 | W6710×H3742
多連両引き窓+ｶﾞﾗ | 上部背面ﾊﾟﾈﾙ､背面ﾁｬﾝﾊﾞｰﾎﾞｯｸｽ共
ﾘ | ｱﾙﾐ木複合
樹種:ﾋﾉｷ集成材
| ｳﾚﾀﾝｸﾘｱ塗装 2回塗り共 | 3
| 指詰め防止用起倒式ｽﾄｯﾊﾟｰ |  | か所
AW-126 上部突出 | W8600×H3750
し窓+ﾊﾟﾈﾙ+下部FI | 電動ｵﾍﾟﾚｰﾀｰ(突出し窓) | 1
X窓+多連両引き窓 | 下枠ﾌﾗｯﾄｻｯｼ共 |  | か所
AW-127 上部突出 | W7780×H3075
し窓+ﾊﾟﾈﾙ+下部FI | 気密性:A-4､水密性:W-5
X窓+多連両引き窓 | 電動ｵﾍﾟﾚｰﾀｰ(突出し窓)
下枠ﾌﾗｯﾄｻｯｼ共
1
か所
AW-128 上部突出 | W7780×H3200
し窓+ﾊﾟﾈﾙ+下部FI | 気密性:A-4､水密性:W-5
X窓+多連両引き窓 | 電動ｵﾍﾟﾚｰﾀｰ(突出し窓)
下枠ﾌﾗｯﾄｻｯｼ共
| (A-123図) | 1
か所
AW-129a | W800×H460
突出し窓 |  | 16
か所
AW-129b | W900×H460
突出し窓 |  | 8
か所
建築工事 細目別内訳
校舎棟 |  | 建具 |  |  | アルミニウム製建具
名 称 | 摘 要 | 数 量 | 単位 | 単 価 | 金 額 | 備 考
AW-130 | W5400×H2230
引違い窓+FIX窓+ｶ | 合成樹脂製網戸共 | 1
ﾞﾗﾘ |  |  | か所
AW-131 | W2000×H2080
引違い窓 |  | 4
か所
AD-101 | W23705×H2965 耐風圧性:S-2
両開き窓+突出し | 電動ｵﾍﾟﾚｰﾀｰ(突出し窓) | 1
窓 | ｽﾃﾝﾚｽ沓摺共 |  | か所
AG-101 | 耐風圧性:S-5
ｶﾞﾗﾘ | W2000×H320 | 1
| 背面ﾁｬﾝﾊﾞｰﾎﾞｯｸｽ共 |  | か所
計
建築工事 細目別内訳 | [5 empty] | 53
校舎棟 |  | 建具 |  |  | 鋼製建具
名 称 | 摘 要 | 数 量 | 単位 | 単 価 | 金 額 | 備 考
特記以外 | 外部建具(SW-101､SD-101a～SD-105)
はDP下塗り､上部ｽﾃﾝﾚｽ水切､ｽﾁｰﾙ額
縁共
SW-101 | 防火設備
引違い窓+ｶﾞﾗﾘ | 枠見込220 W2000×H2780 | 1
か所
SD-101a | 防火設備
両開き框戸+上部F | 枠見込220 W2000×H3580 | 3
IX窓 |  |  | か所
SD-101b | 枠見込220 W2000×H3580
両開き框戸+上部ｶ |  | 1
ﾞﾗﾘ |  |  | か所
SD-101c | 枠見込220 W2000×H3580
両開き框戸+上部ｶ | 電気錠共 | 1
ﾞﾗﾘ |  |  | か所
SD-102 | 防火設備
両開き框戸+上部F | 枠見込220 W2000×H2880 | 10
IX窓 |  |  | か所
SD-103 | 枠見込220 W1800×H2100
両開き扉+ｶﾞﾗﾘ |  | 2
か所
SD-104 | 特定防火設備
両開き扉 | 枠見込220 W2000×H2100 | 2
か所
SD-105 | 枠見込220 W1200×H2000
親子扉 |  | 2
か所
SD-1a | 特定防火設備(遮煙有)
片開き扉 | 枠見込165 W900×H2100 | 9
| ｽﾃﾝﾚｽ目地棒共 |  | か所
SD-1b | 特定防火設備(遮煙有)
片開き扉 | 枠見込142 W900×H2100 | 1
| 消防ﾎｰｽ通過孔､ｽﾃﾝﾚｽ目地棒共 |  | か所
SD-2 | 随時閉鎖式特定防火設備
両開き扉 | 枠見込100 W2300×H2400 | 8
| つぶし枠､ｽﾃﾝﾚｽ目地棒共 |  | か所
SD-3a | 随時閉鎖式特定防火設備(遮煙有)
2枚折扉90度(くぐ | 枠見込100 W3720×H3000
り戸付) | 90度曲り1箇所
つぶし枠､くぐり戸(W800)
| ｽﾃﾝﾚｽ目地棒共 | 4
か所
SD-3b | 随時閉鎖式特定防火設備(遮煙有)
2枚折扉90度(くぐ | 枠見込100 W3720×H2700
り戸付) | 90度曲り1箇所
建築工事 細目別内訳
校舎棟 |  | 建具 |  |  | 鋼製建具
名 称 | 摘 要 | 数 量 | 単位 | 単 価 | 金 額 | 備 考
つぶし枠､くぐり戸(W800)､戸袋付
| ｽﾃﾝﾚｽ目地棒共 | 9
か所
SD-3c | 随時閉鎖式特定防火設備
2枚折扉90度 | 枠見込100 W2220×H2400
90度曲り1箇所
つぶし枠
| ｽﾃﾝﾚｽ目地棒共 | 4
か所
SD-3d | 随時閉鎖式特定防火設備
2枚折扉90度 | 枠見込100 W2300×H2800
90度曲り1箇所
つぶし枠､ｽﾃﾝﾚｽ目地棒共
2
か所
SD-3e | 随時閉鎖式特定防火設備(遮煙有)
2枚折扉90度(くぐ | 枠見込100 W3720×H2700
り戸付) | 90度曲り1箇所
つぶし枠､くぐり戸(W800)､戸袋付
| 消防ﾎｰｽ通過孔､ｽﾃﾝﾚｽ目地棒共 | 1
か所
SD-4 | 随時閉鎖式特定防火設備
2枚折扉180度 | 枠見込100 W3545×H2400
つぶし枠､消防ﾎｰｽ通過孔
ｽﾃﾝﾚｽ目地棒共
3
か所
SD-5 | 枠見込165 W1790×H2000
両開き格子扉 | 90度曲り1箇所 | 2
| ｽﾃﾝﾚｽ目地棒共 |  | か所
SD-6 | 特定防火設備(遮煙有)
片開き扉 | 枠見込165 W600×H600 | 2
か所
PS-1a | 枠見込50 W800×H2100
片開き扉 | つぶし枠､隠し方立共 | 11
か所
PS-1b | 特定防火設備
片開き扉 | 枠見込50 W800×H2100 | 3
| つぶし枠､隠し方立共 |  | か所
PS-2a | 枠見込50 W1400×H2100
両開き扉 | つぶし枠､隠し方立共 | 4
か所
PS-2b | 枠見込50 W1600×H2100
両開き扉 | つぶし枠､隠し方立共 | 4
か所
建築工事 細目別内訳 | [5 empty] | 54
校舎棟 |  | 建具 |  |  | 鋼製建具
名 称 | 摘 要 | 数 量 | 単位 | 単 価 | 金 額 | 備 考
PS-2c | 枠見込50 W1600×H2100
両開き扉 | ｶﾞﾗﾘ(W700×H300) | 1
| つぶし枠､隠し方立共 |  | か所
PS-2d | 枠見込50 W1800×H2100
両開き扉 | つぶし枠､隠し方立共 | 4
か所
PS-2e | 枠見込50 W1800×H2100
両開き扉 | ｶﾞﾗﾘ(W700×H300) | 6
| つぶし枠､隠し方立共 |  | か所
PS-3a | 枠見込50 W2500×H2100
4連片開き扉 | つぶし枠､隠し方立共 | 4
か所
PS-3b | 枠見込50 W2810×H2100
4連片開き扉 | つぶし枠､隠し方立共 | 3
か所
PS-4 | 枠見込50 W6800×H2100
6連片開き扉 | 両開き(W1800) ﾊﾟﾈﾙ部(W700) | 6
| つぶし枠､隠し方立共 |  | か所
SF-1a | 枠見込165 W860×H2100
三方枠 |  | 22
か所
SF-1b | 枠見込130 W900×H2100
三方枠 |  | 1
か所
SF-1c | 枠見込165 W3080×H1980
三方枠 |  | 1
か所
SF-1d | 枠見込165 W4000×H1990
三方枠 |  | 1
か所
SF-1e | 枠見込165 W1900×H1250
三方枠 |  | 1
か所
SF-1f | 枠見込165 W4610×H1250
三方枠 |  | 1
か所
計
建築工事 細目別内訳
校舎棟 |  | 建具 |  |  | 鋼製軽量建具
名 称 | 摘 要 | 数 量 | 単位 | 単 価 | 金 額 | 備 考
特記以外 | 化粧鋼板(焼付塗装)
ｽﾃﾝﾚｽ目地棒共
LSD-1a | 枠見込165 W600×H2100
片開き扉 |  | 11
か所
LSD-1b | 枠見込175 W900×H2100
片開き扉 |  | 3
か所
LSD-1b | 枠見込165 W900×H2100
片開き扉 |  | 5
か所
LSD-1c | 特定防火設備
片開き扉 | 枠見込165 W900×H2100 | 1
か所
LSD-1G | 枠見込165 W900×H2100
片開き扉(ｽﾘｯﾄｶﾞﾗ |  | 2
ﾘ) |  |  | か所
LSD-1W | 枠見込165 W900×H2100
片開き扉(ｽﾘｯﾄ窓) |  | 5
か所
LSD-2Ga | 枠見込165 W1200×H2100
親子開き扉(ｽﾘｯﾄｶ |  | 5
ﾞﾗﾘ) |  |  | か所
LSD-2Gb | 枠見込210 W1200×H2100
親子開き扉(ｽﾘｯﾄｶ |  | 1
ﾞﾗﾘ) |  |  | か所
LSD-2W | 枠見込210 W1200×H2100
親子開き扉(ｽﾘｯﾄ |  | 1
窓) |  |  | か所
LSD-2a | 枠見込165 W1200×H2100
親子開き扉 |  | 2
か所
LSD-2b | 特定防火設備
親子開き扉 | 枠見込165 W1200×H2100 | 2
か所
LSD-3Ga | 枠見込142 W1600×H2100
両開き扉(ｽﾘｯﾄｶﾞﾗ |  | 4
ﾘ) |  |  | か所
LSD-3Ga | 枠見込165 W1600×H2100
両開き扉(ｽﾘｯﾄｶﾞﾗ |  | 3
ﾘ) |  |  | か所
LSD-3Gb | 枠見込130 W1800×H2100
両開き扉(ｽﾘｯﾄｶﾞﾗ |  | 1
ﾘ) |  |  | か所
建築工事 細目別内訳 | [5 empty] | 55
校舎棟 |  | 建具 |  |  | 鋼製軽量建具
名 称 | 摘 要 | 数 量 | 単位 | 単 価 | 金 額 | 備 考
LSD-3Gb | 枠見込165 W1800×H2100
両開き扉(ｽﾘｯﾄｶﾞﾗ |  | 1
ﾘ) |  |  | か所
LSD-3Gc | 枠見込165 W1800×H2100
両開き扉(ｽﾘｯﾄｶﾞﾗ |  | 1
ﾘ) |  |  | か所
LSD-3a | 特定防火設備
両開き扉 | 枠見込165 W1800×H2100 | 3
か所
LSD-3b | 防火設備
両開き扉 | 枠見込165 W1800×H2100 | 1
か所
LSD-3c | 枠見込175 W2000×H2100
両開き扉 |  | 1
か所
LSD-4Ga | 枠見込165 W600×H2100
ﾊﾝｶﾞｰ引戸 | 壁収納型 ｽﾘｯﾄｶﾞﾗﾘ(W100×H1800) | 1
| 目地棒なし |  | か所
LSD-4Gb | 枠見込107 W900×H2100
ﾊﾝｶﾞｰ引戸 | 壁収納型 ｽﾘｯﾄｶﾞﾗﾘ(W100×H1800) | 1
| 目地棒なし |  | か所
LSD-4Gb | 枠見込165 W900×H2100
ﾊﾝｶﾞｰ引戸 | 壁収納型 ｽﾘｯﾄｶﾞﾗﾘ(W100×H1800) | 2
| 目地棒なし |  | か所
LSD-4W | 枠見込165 W1100×H2100
ﾊﾝｶﾞｰ引戸(ｽﾘｯﾄ窓 | 壁収納型 | 1
) | 目地棒なし |  | か所
LSD-4WGa | 枠見込165 W900×H2100
ﾊﾝｶﾞｰ引戸(ｽﾘｯﾄ窓 | 壁収納型 | 4
+ｽﾘｯﾄｶﾞﾗﾘ) | 目地棒なし |  | か所
LSD-4a | 枠見込165 W700×H2100
ﾊﾝｶﾞｰ引戸 | 壁収納型 | 12
| 目地棒なし |  | か所
LSD-4b | 枠見込165 W900×H2100
ﾊﾝｶﾞｰ引戸 | 壁収納型 | 3
| 目地棒なし |  | か所
LSD-5Ga | 枠見込165 W2000×H2000
ﾊﾝｶﾞｰ引分け戸(ｽﾘ | 壁収納型 | 1
ｯﾄｶﾞﾗﾘ) | 目地棒なし |  | か所
計
建築工事 細目別内訳
校舎棟 |  | 建具 |  |  | スチールパーティション
名 称 | 摘 要 | 数 量 | 単位 | 単 価 | 金 額 | 備 考
特記以外 | 化粧鋼板
SWはｽﾃﾝﾚｽ沓摺共
SW-1 | 特定防火設備
FIX窓 | W3482.5×H2960 | 1
| ﾊﾟｲﾛｸﾘｱt8.0共 |  | か所
SW-2 | 特定防火設備
両開き戸+FIX窓 | W5970×H2960 | 1
| ﾊﾟｲﾛｸﾘｱt8.0共 |  | か所
SW-3 | 特定防火設備
両開き戸+FIX窓 | W5665×H2960 | 1
| ﾊﾟｲﾛｸﾘｱt8.0共 |  | か所
SW-4 | 特定防火設備
FIX窓 | W5665×H2960 | 1
| ﾊﾟｲﾛｸﾘｱt8.0共 |  | か所
SW-5 | 特定防火設備
FIX窓 | W9342.5×H2960 | 1
| ﾊﾟｲﾛｸﾘｱt8.0共 |  | か所
SW-6 | 特定防火設備
FIX窓 | W6347.5×H2960 | 1
| ﾊﾟｲﾛｸﾘｱt8.0共 |  | か所
SW-7 | W4950×H2960
両開き戸+FIX窓 |  | 1
か所
SW-8 | W6355×H2960
両開き戸+FIX窓 |  | 1
か所
SW-9 | W3652.5×H2960
FIX窓 |  | 1
か所
SW-10 | W3145×H2960
FIX窓 |  | 1
か所
SW-11 | W7430×H2960
両開き戸+FIX窓 |  | 1
か所
SW-12 | W7500×H2960
両開き戸+FIX窓 |  | 1
か所
SW-13 | 特定防火設備
両開き戸+FIX窓 | W1800×H2660 | 1
| ﾊﾟｲﾛｸﾘｱt8.0共 |  | か所
SW-14 | W6420×H2660
引き戸+FIX窓 |  | 1
か所
建築工事 細目別内訳 | [5 empty] | 56
校舎棟 |  | 建具 |  |  | スチールパーティション
名 称 | 摘 要 | 数 量 | 単位 | 単 価 | 金 額 | 備 考
SW-15 | W7630×H2660
引き戸+FIX窓 |  | 1
か所
SW-16 | 特定防火設備
親子開き戸+FIX窓 | W1800×H2660 | 1
| ﾊﾟｲﾛｸﾘｱt8.0共 |  | か所
SW-17 | 特定防火設備
両開き戸+FIX窓 | W6420×H2660 | 1
| ﾊﾟｲﾛｸﾘｱt8.0共 |  | か所
SW-18 | W6215×H2660
両開き戸+FIX窓 |  | 1
か所
SW-19 | W6425×H2960
両開き戸+FIX窓 |  | 1
か所
SW-20 | W21090×H2360
両開き戸+FIX窓 |  | 1
か所
SW-21 | 特定防火設備
FIX窓 | W680×H2960 | 1
| ﾊﾟｲﾛｸﾘｱt8.0共 |  | か所
SW-22 | 特定防火設備
FIX窓 | W770×H2960 | 1
| ﾊﾟｲﾛｸﾘｱt8.0共 |  | か所
SP-1a | W1920×H2461
吊戸+引違窓 |  | 13
か所
SP-1b | W1920×H2461
吊戸+引違窓 |  | 10
か所
SP-2G | W1920×H2461
吊戸+引違窓 |  | 5
か所
SP-3a | W7480×H2461
4連引戸 |  | 1
か所
SP-3b | W6960×H2461
3連引戸 |  | 2
か所
SP-3c | W5803×H2461
3連引戸 |  | 1
か所
SP-3d | W6620×H2461
3連引戸 |  | 27
か所
建築工事 細目別内訳
校舎棟 |  | 建具 |  |  | スチールパーティション
名 称 | 摘 要 | 数 量 | 単位 | 単 価 | 金 額 | 備 考
SP-3f | W4695×H2461
2連引戸 |  | 1
か所
SP-3g | W4440×H2461
2連引戸 |  | 1
か所
SP-4a | W6500×H2461
吊戸+引違窓+FIX | 両側ﾊﾟﾝﾁﾝｸﾞ掲示板共 | 1
窓 |  |  | か所
SP-4b | W6345×H2461
吊戸+引違窓+FIX | 両側ﾊﾟﾝﾁﾝｸﾞ掲示板共 | 1
窓 |  |  | か所
SP-4c | W6095×H2461
吊戸+引違窓+FIX | 両側ﾊﾟﾝﾁﾝｸﾞ掲示板共 | 1
窓 |  |  | か所
SP-4d | W6535×H2461
吊戸+引違窓+FIX | 両側ﾊﾟﾝﾁﾝｸﾞ掲示板共 | 1
窓 |  |  | か所
SP-4e | W5700×H2461
吊戸+引違窓+FIX | 両側ﾊﾟﾝﾁﾝｸﾞ掲示板共 | 1
窓 |  |  | か所
SP-4f | W6452.5×H2461
吊戸+引違窓+FIX | 両側ﾊﾟﾝﾁﾝｸﾞ掲示板共 | 1
窓 |  |  | か所
SP-5a | W7742.5×H2461
吊戸+引違窓+FIX | 両側ﾊﾟﾝﾁﾝｸﾞ掲示板共 | 1
窓 |  |  | か所
SP-5b | W6460.5×H2461
吊戸+引違窓+FIX | 両側ﾊﾟﾝﾁﾝｸﾞ掲示板共 | 1
窓 |  |  | か所
SP-5c | W6540×H2461
吊戸+引違窓+FIX | 両側ﾊﾟﾝﾁﾝｸﾞ掲示板共 | 2
窓 |  |  | か所
SP-5d | W6790×H2461
吊戸+引違窓+FIX | 両側ﾊﾟﾝﾁﾝｸﾞ掲示板共 | 1
窓 |  |  | か所
SP-5e | W6772.5×H2461
吊戸+引違窓+FIX | 両側ﾊﾟﾝﾁﾝｸﾞ掲示板共 | 1
窓 |  |  | か所
SP-6 | W5975×H2461
吊戸+引違窓+FIX | 両側ﾊﾟﾝﾁﾝｸﾞ掲示板共 | 1
窓 |  |  | か所
SP-7a | W10747.5×H2461
吊戸+引違窓+FIX | 両側ﾊﾟﾝﾁﾝｸﾞ掲示板共 | 1
窓 |  |  | か所
建築工事 細目別内訳 | [5 empty] | 57
校舎棟 |  | 建具 |  |  | スチールパーティション
名 称 | 摘 要 | 数 量 | 単位 | 単 価 | 金 額 | 備 考
SP-7b | W10322.5×H2461
吊戸+引違窓+FIX | 両側ﾊﾟﾝﾁﾝｸﾞ掲示板共 | 1
窓 |  |  | か所
SP-7c | W11082.5×H2461
吊戸+引違窓+FIX | 両側ﾊﾟﾝﾁﾝｸﾞ掲示板共 | 2
窓 |  |  | か所
SP-7d | W9895×H2461
吊戸+引違窓+FIX | 両側ﾊﾟﾝﾁﾝｸﾞ掲示板共 | 1
窓 |  |  | か所
SP-8a | W3345.5×H2461
吊戸+引違窓+FIX |  | 1
窓 |  |  | か所
SP-8b | W3985×H2461
吊戸+引違窓+FIX |  | 1
窓 |  |  | か所
SP-9a | W6320×H2461
吊戸+引違窓+FIX |  | 1
窓 |  |  | か所
SP-9b | W6095×H2461
吊戸+引違窓+FIX |  | 1
窓 |  |  | か所
SP-10 | W13440×H2461
吊戸+引違窓+FIX |  | 1
窓 |  |  | か所
SP-11 | W2843×H2461
吊戸+引違窓+FIX |  | 6
窓 |  |  | か所
SP-12a | W5550×H2461
吊戸+引違窓+FIX |  | 1
窓 |  |  | か所
SP-12c | W5990×H2461
吊戸+引違窓+FIX |  | 7
窓 |  |  | か所
SP-12d | W6610×H2461
吊戸+引違窓+FIX |  | 1
窓 |  |  | か所
SP-12e | W5975×H2461
吊戸+引違窓+FIX |  | 1
窓 |  |  | か所
SP-12f | W6930×H2461
吊戸+引違窓+FIX |  | 1
窓 |  |  | か所
SP-13a | W6780×H2461
吊戸+引違窓+FIX |  | 6
窓 |  |  | か所
建築工事 細目別内訳
校舎棟 |  | 建具 |  |  | スチールパーティション
名 称 | 摘 要 | 数 量 | 単位 | 単 価 | 金 額 | 備 考
SP-13b | W6532.5×H2461
吊戸+引違窓+FIX |  | 1
窓 |  |  | か所
SP-13d | W6890×H2461
吊戸+引違窓+FIX |  | 2
窓 |  |  | か所
SP-14a 欄間片袖 | W12775×H2461
嵌殺し窓+ |  | 1
吊戸+引違窓+FIX |  |  | か所
SP-14b | W14870×H2461
吊戸+引違窓+FIX |  | 1
窓 |  |  | か所
SP-14c | W13195×H2461
吊戸+引違窓+FIX |  | 1
窓 |  |  | か所
SP-15a | W15800×H2461
吊戸+引違窓+FIX |  | 1
窓 |  |  | か所
SP-15b | W10890×H2461
吊戸+引違窓+FIX |  | 1
窓 |  |  | か所
SP-15c | W9435×H2461
吊戸+引違窓+FIX |  | 1
窓 |  |  | か所
SP-16a | W4640×H2461
吊戸+引違窓+FIX |  | 1
窓 |  |  | か所
SP-16b | W5440×H2461
吊戸+引違窓+FIX |  | 1
窓 |  |  | か所
SP-17 | W10965×H2461
吊戸+引違窓+FIX |  | 1
窓+ﾊﾟﾈﾙ |  |  | か所
SP-18 | W6930×H2461
FIX窓 |  | 1
か所
SP-19 | SAT
引違窓+両開き戸 | W2178×H2461 | 1
| FB沓摺共 |  | か所
計
建築工事 細目別内訳 | [5 empty] | 58
校舎棟 |  | 建具 |  |  | シャッター
名 称 | 摘 要 | 数 量 | 単位 | 単 価 | 金 額 | 備 考
特記以外 | ｽﾁｰﾙ
ｽﾃﾝﾚｽｶﾞｲﾄﾞﾚｰﾙ､ｽﾃﾝﾚｽまぐさ共
SS-1a | 随時閉鎖式特定防火設備
電動式重量ｼｬｯﾀｰ | W3000×H2700 | 1
か所
SS-1b | 随時閉鎖式特定防火設備(遮煙有)
電動式重量ｼｬｯﾀｰ | W6830×H3000 | 2
か所
SS-1c | 随時閉鎖式特定防火設備
電動式重量ｼｬｯﾀｰ | W7710×H3200 | 1
| 露出ｹｰｽ共 |  | か所
SS-1d | 随時閉鎖式特定防火設備
電動式重量ｼｬｯﾀｰ | W2290×H2400 | 1
| 露出ｹｰｽ共 |  | か所
SS-1efg | 随時閉鎖式特定防火設備(遮煙有)
電動式重量ｼｬｯﾀｰ | W21925×H2800
90度曲り2箇所
露出ｹｰｽ
| ｼｬｯﾀｰﾚｰﾙ袖ﾊﾟﾈﾙ､避難扉共 | 1
か所
SS-1hij | 随時閉鎖式特定防火設備(遮煙有)
電動式重量ｼｬｯﾀｰ | W29005×H2800
90度曲り2箇所
露出ｹｰｽ
| ｼｬｯﾀｰﾚｰﾙ袖ﾊﾟﾈﾙ､避難扉共 | 1
か所
SS-1hik | 随時閉鎖式特定防火設備(遮煙有)
袖扉連動ｼｬｯﾀｰ | W29005×H2800
90度曲り2箇所
露出ｹｰｽ
| ｼｬｯﾀｰﾚｰﾙ袖ﾊﾟﾈﾙ､避難扉共 | 1
か所
SS-101 | 防火設備
電動式重量ｼｬｯﾀｰ | W1400×H2500
ｽﾃﾝﾚｽまぐさ､ｶﾞｲﾄﾞﾚｰﾙ
DP下塗り共
1
か所
SS-102 | W4500×H3400
電動式重量ｼｬｯﾀｰ | 露出ｹｰｽ､ｽﾃﾝﾚｽまぐさ､ｶﾞｲﾄﾞﾚｰﾙ | 1
| DP下塗り共 |  | か所
GS-1a | ｽﾃﾝﾚｽ HL
ｸﾞﾘﾙｼｬｯﾀｰ | W4610×H2500
電動式
建築工事 細目別内訳
校舎棟 |  | 建具 |  |  | シャッター
名 称 | 摘 要 | 数 量 | 単位 | 単 価 | 金 額 | 備 考
ｶﾞｲﾄﾞﾚｰﾙ･ﾏｸﾞｻ･座板はｽﾃﾝﾚｽ
| ｼｬｯﾀｰﾎﾞｯｸｽ:天井内隠蔽ｽﾁｰﾙ | 1
か所
GS-1b | ｽﾃﾝﾚｽ HL
ｸﾞﾘﾙｼｬｯﾀｰ | W1900×H2500
電動式
ｶﾞｲﾄﾞﾚｰﾙ･ﾏｸﾞｻ･座板はｽﾃﾝﾚｽ
| ｼｬｯﾀｰﾎﾞｯｸｽ:天井内隠蔽ｽﾁｰﾙ | 1
か所
計
建築工事 細目別内訳 | [5 empty] | 59
校舎棟 |  | 建具 |  |  | スライディングウォール
名 称 | 摘 要 | 数 量 | 単位 | 単 価 | 金 額 | 備 考
SLW-1 | 亜鉛ﾒｯｷ鋼板t0.5(焼付塗装)
ｽﾗｲﾃﾞｨﾝｸﾞｳｫｰﾙ | W9750×H2461 | 1
か所
計
建築工事 細目別内訳
校舎棟 |  | 建具 |  |  | ガラス
名 称 | 摘 要 | 数 量 | 単位 | 単 価 | 金 額 | 備 考
ﾌﾛｰﾄ板ｶﾞﾗｽ | 厚さ6 特寸 2.18㎡以下
| ｼｰﾘﾝｸﾞ 清掃共 | 21.1
㎡
型板ｶﾞﾗｽ | 厚さ4 特寸 2.18㎡以下
| ｼｰﾘﾝｸﾞ 清掃共 | 1.3
㎡
型板ｶﾞﾗｽ | t4 W100×H900
4
枚
網入磨き板ｶﾞﾗｽ | 厚さ6.8 特寸 2.18㎡以下 ひ し
| ｼｰﾘﾝｸﾞ 清掃共 | 26.4
㎡
Low-E複層ｶﾞﾗｽ | t17 2.00㎡以下
| Low-E6+A6+ST5 日射遮蔽型 | 1,213
| ｼｰﾘﾝｸﾞ､清掃共 |  | ㎡
Low-E複層ｶﾞﾗｽ | t17 4.00㎡以下
| Low-E6+A6+ST5 日射遮蔽型 | 319
| ｼｰﾘﾝｸﾞ､清掃共 |  | ㎡
Low-E複層ｶﾞﾗｽ | t17.8 2.00㎡以下
| Low-E5+A6+PW6.8 日射遮蔽型 | 4.4
| ｼｰﾘﾝｸﾞ､清掃共 |  | ㎡
Low-E複層ｶﾞﾗｽ | t30 4.00㎡以下
| Low-E10+A12+T8 日射遮蔽型 | 60.4
| ｼｰﾘﾝｸﾞ､清掃共 |  | ㎡
複層ｶﾞﾗｽ | FL5+A6+FL5 特寸 2.0㎡以下
| ｼｰﾘﾝｸﾞ 清掃共 | 507
㎡
強化ｶﾞﾗｽ | 厚さ 5㎜ 特寸 2.0㎡以下
| ｼｰﾘﾝｸﾞ 清掃共 | 507
㎡
強化ｶﾞﾗｽ | 厚さ 8㎜ 特寸 2.0㎡以下
| ｼｰﾘﾝｸﾞ 清掃共 | 588
㎡
強化ｶﾞﾗｽ | 厚さ 8㎜ 特寸 4.0㎡以下
| ｼｰﾘﾝｸﾞ 清掃共 | 272
㎡
飛散防止ﾌｨﾙﾑ
1,461
㎡
目隠しﾌｨﾙﾑ
42.1
㎡
計
建築工事 細目別内訳 | [5 empty] | 60
校舎棟 |  | 塗装 |  |  | 外部
名 称 | 摘 要 | 数 量 | 単位 | 単 価 | 金 額 | 備 考
ＤＰ塗り | 鉄鋼面 3級
| 下塗り別途 | 562
㎡
ＤＰ塗り | 亜鉛ﾒｯｷ面 3級
| 下塗り別途 | 538
㎡
ＤＰ塗り | 鋼製建具面 3級
| 下塗り別途 | 287
㎡
外壁 | ｺﾝｸﾘｰﾄ面
撥水材 | 浸透性表面含侵材 素地ごしらえ共 | 8.6
㎡
軒天 | ｺﾝｸﾘｰﾄ面
撥水材 | 浸透性表面含侵材 | 281
㎡
計
建築工事 細目別内訳
校舎棟 |  | 塗装 |  |  | 内部
名 称 | 摘 要 | 数 量 | 単位 | 単 価 | 金 額 | 備 考
ＳＯＰ塗り | 鉄骨面 - 塗料1種
| 錆止別途 | 167
㎡
ＳＯＰ塗り | 鉄鋼面 工程B種 塗料1種
| 錆止工程A塗料A(鉛･ｸﾛﾑﾌﾘｰ1種) | 451
㎡
ＳＯＰ塗り | 鉄鋼面 工程B種
(糸幅300㎜以下) | 錆止現場1回共 | 2,143
ｍ
ＳＯＰ塗り | 鋼製建具面
| 錆止めA種､素地ごしらえB種 | 2,518
㎡
ＳＯＰ塗り | 木部 工程B種(屋内)
(糸幅300㎜以下) | 素地A種 | 21.7
ｍ
ＳＯＰ塗り | 塩ﾋﾞ廻縁面 工程B種
(糸幅300㎜以下) |  | 80.2
ｍ
ＥＰ塗り | ｺﾝｸﾘｰﾄ面 工程B種(見上)
| 素地B種 | 54.8
㎡
ＥＰ塗り | けい酸ｶﾙｼｳﾑ板面 工程B種(見上)
| 素地B種 | 13.7
㎡
ＥＰ－Ｇ塗り | ﾎﾞｰﾄﾞ面 工程B種(一般)
| 素地B種 | 19,201
㎡
ＥＰ－Ｇ塗り | 木毛ｾﾒﾝﾄ板面 工程B種(一般)
| 素地B種 | 27
㎡
ＥＰ－Ｇ塗り | ﾎﾞｰﾄﾞ面(継目) 工程B種(下り壁)
| 素地A種 | 35
㎡
ＥＰ－Ｇ塗り | ｺﾝｸﾘｰﾄ面 工程B種(見上)
| 素地B種 | 467
㎡
ＥＰ－Ｇ塗り | ﾎﾞｰﾄﾞ面(継目) 工程B種(見上)
| 素地A種 | 1,655
㎡
ＥＰ－Ｇ塗り | 岩面吸音板面 工程B種(見上)
| 素地B種 | 87
㎡
ＮＡＤ塗り | ｹｲｶﾙ板面 工程B種
| 素地B種 | 88.1
㎡
建築工事 細目別内訳 | [5 empty] | 61
校舎棟 |  | 塗装 |  |  | 内部
名 称 | 摘 要 | 数 量 | 単位 | 単 価 | 金 額 | 備 考
ＵＣＬ塗り | ｶﾗｰ
| 木部 工程B種 素地B種 | 355
㎡
ＵＣＬ塗り | ｶﾗｰ
(糸幅300㎜以下) | 木部 工程B種 素地B種 | 507
ｍ
ＯＳＣＬ塗り | 木部 素地B種
328
㎡
ＷＰ塗り | ｶﾗｰ
| 木部 素地B種 | 436
㎡
ＷＰ塗り | 木部 素地B種
(糸幅300㎜以下) |  | 3,650
ｍ
計
建築工事 細目別内訳
校舎棟 |  | 内外装 |  |  | 外部
名 称 | 摘 要 | 数 量 | 単位 | 単 価 | 金 額 | 備 考
防水押えｺﾝｸﾘｰﾄ下 | 厚100
硬質ｳﾚﾀﾝﾌｫｰﾑ |  | 305
㎡
天井 | 厚75
硬質ｳﾚﾀﾝﾌｫｰﾑ | A種3種1号 | 38.4
㎡
ﾎﾞﾝﾍﾞ庫･ｺﾝﾌﾟﾚｯｻｰ | 50×100
室 壁EXP.J部 | (A-066図 部分詳細図④) | 11.1
ﾛｯｸｳｰﾙ充填 |  |  | ｍ
計
建築工事 細目別内訳 | [5 empty] | 62
校舎棟 |  | 内外装 |  |  | 内部
名 称 | 摘 要 | 数 量 | 単位 | 単 価 | 金 額 | 備 考
畳敷き | 標仕C種 畳表C2 柄へり Ht
| 畳床PS-C20 JIS A 5901 一畳 | 6
| 施工規模30枚以下程度 |  | 枚
床 | 置敷 ﾉﾝﾜｯｸｽ
ﾋﾞﾆﾙ床ﾀｲﾙ | 厚4 | 829
㎡
誘導用及び | 点字ﾌﾞﾛｯｸ 塩化ﾋﾞﾆﾙ製
注意喚起用床材 | 300×300 | 7.2
㎡
床 | 複層 ﾉﾝﾜｯｸｽ 柄有
ﾋﾞﾆﾙ床ｼｰﾄ | 厚2 熱溶接工法 | 2,226
㎡
床 | 複層 ﾉﾝﾜｯｸｽ 柄有
ﾋﾞﾆﾙ床ｼｰﾄ | 厚2 熱溶接工法 多湿部 | 418
㎡
踏面･蹴上 | 複層 ﾉﾝﾜｯｸｽ 柄有
ﾋﾞﾆﾙ床ｼｰﾄ | 厚2 熱溶接工法 | 109
㎡
踊場 | 複層 ﾉﾝﾜｯｸｽ 柄有
ﾋﾞﾆﾙ床ｼｰﾄ | 厚2 熱溶接工法 | 89.8
㎡
床 | 複層 ﾉﾝﾜｯｸｽ 耐薬品 柄無
ﾋﾞﾆﾙ床ｼｰﾄ | 厚2 熱溶接工法 | 612
㎡
床 | 複層 厨房用 防滑 柄無
ﾋﾞﾆﾙ床ｼｰﾄ | 厚2 熱溶接工法 多湿部 | 117
㎡
床ﾀｲﾙｶｰﾍﾟｯﾄ | 総厚6.5 500角 1種ﾙｰﾌﾟﾊﾟｲﾙ
| 一般事務室用 | 1,333
㎡
床 | ｶﾊﾞ ｳﾚﾀﾝ塗装3回+ｻﾝﾀﾞｰ掛
複合ﾌﾛｰﾘﾝｸﾞ | 厚18(挽板 厚6) 隠し特殊張り | 184
| 捨張合板別計上 (A-010､131図) |  | ㎡
床 | ｶﾊﾞ ﾜｯｸｽ仕上 厚15(挽板 厚3)
複合ﾌﾛｰﾘﾝｸﾞ | 接着工法 裏面樹脂発砲ｼｰﾄ共 | 7,143
| (A-010､131図) |  | ㎡
床 | ｶﾊﾞ ﾜｯｸｽ仕上 厚15(挽板 厚3)
複合ﾌﾛｰﾘﾝｸﾞ | 普通張工法 裏面樹脂発砲ｼｰﾄ共 | 14.9
| (A-010､131図) |  | ㎡
踏面 | ｶﾊﾞ ﾜｯｸｽ仕上 厚15(挽板 厚3)
複合ﾌﾛｰﾘﾝｸﾞ | 接着工法 裏面樹脂発砲ｼｰﾄ共 | 124
| (A-010､131図) |  | ㎡
踊場 | ｶﾊﾞ ﾜｯｸｽ仕上 厚15(挽板 厚3)
複合ﾌﾛｰﾘﾝｸﾞ | 接着工法 裏面樹脂発砲ｼｰﾄ共 | 127
| (A-010､131図) |  | ㎡
建築工事 細目別内訳
校舎棟 |  | 内外装 |  |  | 内部
名 称 | 摘 要 | 数 量 | 単位 | 単 価 | 金 額 | 備 考
鉄骨階段 踏面 | ｶﾊﾞ ﾜｯｸｽ仕上 厚15(挽板 厚3)
複合ﾌﾛｰﾘﾝｸﾞ | 普通張工法 裏面樹脂発砲ｼｰﾄ共 | 30.1
| (A-010､131､134図) |  | ㎡
鉄骨階段 踊場 | ｶﾊﾞ ﾜｯｸｽ仕上 厚15(挽板 厚3)
複合ﾌﾛｰﾘﾝｸﾞ | 普通張工法 裏面樹脂発砲ｼｰﾄ共 | 5.4
| (A-010､131､134図) |  | ㎡
床 | 厚膜型ｴﾎﾟｷｼ樹脂
合成樹脂塗床 | 薄膜流しのべ工法 防滑工法 | 3,691
㎡
基礎天端 | 厚膜型ｴﾎﾟｷｼ樹脂
合成樹脂塗床 | 薄膜流しのべ工法 防滑工法 | 9.9
㎡
床 | 薄膜型ｳﾚﾀﾝ樹脂系
防塵塗床 |  | 527
㎡
基礎天端 | 薄膜型ｳﾚﾀﾝ樹脂系
防塵塗床 |  | 5.3
㎡
床 | ﾗﾜﾝ 1類
合板 | 厚5.5 防虫処理共 | 86.2
㎡
床 | ﾗﾜﾝ 1類
合板 | 厚15 防虫処理共 | 184
㎡
床 | 構造用 針葉樹
合板 | 厚12 防虫処理共 | 96.1
㎡
床 | 構造用 針葉樹
合板 | 厚15 防虫処理共 | 59.4
| (A-131図) |  | ㎡
踏面 | 構造用 針葉樹
合板 | 厚15 防虫処理共 | 53.8
| (A-131図) |  | ㎡
2F階段(6)蹴上 | 構造用 針葉樹
合板 | 厚15 H141.4 防虫処理共 | 75.9
| (A-131図) |  | ｍ
4F食堂(2)階段蹴 | 構造用 針葉樹
上 合板 | 厚15 H145 防虫処理共 | 70
| (A-131図) |  | ｍ
PHF階段(1)蹴上 | 構造用 針葉樹
合板 | t15 H200 防虫処理共 | 9
| (A-131図) |  | ｍ
踏面蹴上 | 構造用 針葉樹
合板 | t15+15 防虫処理共 | 3.8
| (A-131図) |  | ㎡
建築工事 細目別内訳 | [5 empty] | 63
校舎棟 |  | 内外装 |  |  | 内部
名 称 | 摘 要 | 数 量 | 単位 | 単 価 | 金 額 | 備 考
踊場 | 構造用 針葉樹
合板 | t15 防虫処理共 | 1.3
| (A-131図) |  | ㎡
踊場 | 構造用 針葉樹
合板 | t15+15 防虫処理共 | 0.8
| (A-131図) |  | ㎡
床 | H150
ﾎﾟﾘｽﾁﾚﾝﾌｫｰﾑ板充 |  | 223
填 |  |  | ㎡
床 | H600
ﾎﾟﾘｽﾁﾚﾝﾌｫｰﾑ板充 |  | 42
填 |  |  | ㎡
床 | 耐荷重:3000N
ﾌﾘｰｱｸｾｽﾌﾛｱ | H100 支柱ﾀｲﾌﾟ | 1,307
㎡
床 | H100
ﾌﾘｰｱｸｾｽﾌﾛｱ用ﾎﾞｰﾀ |  | 448
ﾞｰ |  |  | ｍ
床 | H100
二重床 | ｼｰﾄﾊﾟﾈﾙ 厚20､支持脚共 | 86.2
| (A-131図) |  | ㎡
1F柔剣道場 床 | H300 根太鋼､大引鋼､支持脚共
鋼製床組 | EXPｺﾞﾑ､床上換気口別計上 | 184
| (A-131図) |  | ㎡
鋼製床組周囲 | 18×20
EXPｺﾞﾑ | (A-131図) | 90.6
ｍ
床 | ｱﾙﾐﾆｳﾑ合金 ｱﾙﾏｲﾄ処理
床上換気口 | 200×1000 | 12
| (A-131図) |  | か所
2F階段(6) 床 | H565.5
鋼製床組 | 根太鋼:29×35×64×1.2 @300
大引鋼:50×50×1.6 @900
支持脚@900共 (A-131図)
34.6
㎡
2F階段(6) 踏面 | H141.4
鋼製床組 | 根太鋼:29×35×64×1.2 @300 | 6
| 支持脚@900共 (A-131図) |  | ㎡
2F階段(6) 踏面 | H282.8
鋼製床組 | 根太鋼:29×35×64×1.2 @300
大引鋼:50×50×1.6 @900
支持脚@900共 (A-131図)
5.7
㎡
建築工事 細目別内訳
校舎棟 |  | 内外装 |  |  | 内部
名 称 | 摘 要 | 数 量 | 単位 | 単 価 | 金 額 | 備 考
2F階段(6) 踏面 | H424.2
鋼製床組 | 根太鋼:29×35×64×1.2 @300
大引鋼:50×50×1.6 @900
支持脚@900共 (A-131図)
5.4
㎡
4F食堂(2) 床 | H430
鋼製床組 | 根太鋼:29×35×64×1.2 @300
大引鋼:50×50×1.6 @900
支持脚@900共 (A-131図)
24.8
㎡
4F食堂(2) 踏面 | H145
鋼製床組 | 根太鋼:29×35×64×1.2 @300 | 5.3
| 支持脚@900共 (A-131図) |  | ㎡
4F食堂(2) 踏面 | H285
鋼製床組 | 根太鋼:29×35×64×1.2 @300 | 2.9
| 支持脚@900共 (A-131図) |  | ㎡
4F食堂(2) 踏面 | H290
鋼製床組 | 根太鋼:29×35×64×1.2 @300 | 5.3
| 支持脚@900共 (A-131図) |  | ㎡
4F食堂(2) 踏面 | H435
鋼製床組 | 根太鋼:29×35×64×1.2 @300 | 2.4
| 支持脚@900共 (A-131図) |  | ㎡
4F食堂(2) 踏面 | H580
鋼製床組 | 根太鋼:29×35×64×1.2 @300 | 18.9
| 支持脚@900共 (A-131図) |  | ㎡
PHF階段(1) | W1800×D1750×H1000 4段
鋼製床組 | 根太鋼:29×35×64×1.2 @300
大引鋼:50×50×1.6 @900
支持脚@900共 (A-131図)
1
か所
PHF階段(3) | W1800×D1500×H1000 4段
鋼製床組 | 根太鋼:29×35×64×1.2 @300
大引鋼:50×50×1.6 @900
支持脚@900共 (A-131図)
1
か所
ﾋﾞﾆﾙ幅木 | 高さ60
3,089
ｍ
幅木 | 複層 厨房用 防滑 柄無
ﾋﾞﾆﾙ床ｼｰﾄ立上 | 厚2 H150 熱溶接工法 多湿部 | 42.1
ｍ
建築工事 細目別内訳 | [5 empty] | 64
校舎棟 |  | 内外装 |  |  | 内部
名 称 | 摘 要 | 数 量 | 単位 | 単 価 | 金 額 | 備 考
幅木 | 厚膜型ｴﾎﾟｷｼ樹脂
合成樹脂塗床 | H60 薄膜流しのべ工法 防滑工法 | 61.9
ｍ
幅木 | 厚膜型ｴﾎﾟｷｼ樹脂
合成樹脂塗床 | H150 薄膜流しのべ工法 防滑工法 | 22
ｍ
基礎立上り | 厚膜型ｴﾎﾟｷｼ樹脂
合成樹脂塗床 | H150 薄膜流しのべ工法 防滑工法 | 52.6
ｍ
幅木 | 薄膜型ｳﾚﾀﾝ樹脂系
防塵塗床立上 | H100 | 24.9
ｍ
幅木 | 薄膜型ｳﾚﾀﾝ樹脂系
防塵塗床立上 | H300 | 12.2
ｍ
基礎立上り | 薄膜型ｳﾚﾀﾝ樹脂系
防塵塗床立上 | H150 | 18.9
ｍ
壁 | 厚12.5 不燃
せっこうﾎﾞｰﾄﾞ | 鋼製､木､ﾎﾞｰﾄﾞ下地 下地張り | 68.3
張り(GB-R) | - - |  | ㎡
壁 | 厚12.5 不燃
せっこうﾎﾞｰﾄﾞ | RC､CB直張り 下地張り | 14
張り(GB-R) | - - |  | ㎡
壁 | 厚12.5 不燃
せっこうﾎﾞｰﾄﾞ | RC､CB直張り 継目処理 | 1,479
張り(GB-R) | - - |  | ㎡
壁 | 厚12.5 不燃
せっこうﾎﾞｰﾄﾞ | 鋼製､木､ﾎﾞｰﾄﾞ下地 下地張り | 10.6
張り(GB-R) | 下張GB-R 厚12.5共 |  | ㎡
壁 | 厚12.5 不燃
せっこうﾎﾞｰﾄﾞ | RC､CB直張り 下地張り | 0.6
張り(GB-R) | 下張GB-R 厚12.5共 |  | ㎡
下り壁 | 厚12.5 不燃
せっこうﾎﾞｰﾄﾞ | 鋼製､木､ﾎﾞｰﾄﾞ下地 継目処理 | 32.7
張り(GB-R) | - - |  | ㎡
壁 | 厚 9.5 不燃
硬質せっこうﾎﾞｰﾄ | 鋼製､木､ﾎﾞｰﾄﾞ下地 突付け | 9.9
ﾞ張り(GB-H) | - - |  | ㎡
壁 | 厚 9.5 不燃
硬質せっこうﾎﾞｰﾄ | 鋼製､木､ﾎﾞｰﾄﾞ下地 下地張り | 50.5
ﾞ張り(GB-H) | - - |  | ㎡
壁 | 厚 9.5 不燃
硬質せっこうﾎﾞｰﾄ | RC､CB直張り 下地張り | 3.3
ﾞ張り(GB-H) | - - |  | ㎡
建築工事 細目別内訳
校舎棟 |  | 内外装 |  |  | 内部
名 称 | 摘 要 | 数 量 | 単位 | 単 価 | 金 額 | 備 考
壁 | 厚 9.5 不燃
硬質せっこうﾎﾞｰﾄ | 鋼製､木､ﾎﾞｰﾄﾞ下地 突付け | 2,083
ﾞ張り(GB-H) | 下張GB-R 厚12.5共 |  | ㎡
壁 | 厚 9.5 不燃
硬質せっこうﾎﾞｰﾄ | 鋼製､木､ﾎﾞｰﾄﾞ下地 下地張り | 1,378
ﾞ張り(GB-H) | 下張GB-R 厚12.5共 |  | ㎡
壁 | 厚 9.5 不燃
硬質せっこうﾎﾞｰﾄ | 鋼製､木､ﾎﾞｰﾄﾞ下地 継目処理 | 7,132
ﾞ張り(GB-H) | 下張GB-R 厚12.5共 |  | ㎡
壁 | 厚 9.5 不燃
硬質せっこうﾎﾞｰﾄ | RC､CB直張り 下地張り | 123
ﾞ張り(GB-H) | 下張GB-R 厚12.5共 |  | ㎡
壁 | 厚 9.5 不燃
硬質せっこうﾎﾞｰﾄ | RC､CB直張り 継目処理 | 1,743
ﾞ張り(GB-H) | 下張GB-R 厚12.5共 |  | ㎡
壁 | 厚 9.5 不燃
硬質せっこうﾎﾞｰﾄ | 鋼製､木､ﾎﾞｰﾄﾞ下地 継目処理 | 111
ﾞ張り(GB-H) | 下張GB-R 厚12.5+12.5共 |  | ㎡
壁 | 厚 9.5 不燃
硬質せっこうﾎﾞｰﾄ | RC､CB直張り 継目処理 | 7.4
ﾞ張り(GB-H) | 下張GB-R 厚12.5+12.5共 |  | ㎡
下り壁 | 厚 9.5 不燃
硬質せっこうﾎﾞｰﾄ | 鋼製､木､ﾎﾞｰﾄﾞ下地 継目処理 | 2.3
ﾞ張り(GB-H) | 下張GB-R 厚12.5共 |  | ㎡
壁 強化せっこう | 厚21.0 不燃
ﾎﾞｰﾄﾞ張り(GB-F) | 鋼製､木､ﾎﾞｰﾄﾞ下地 継目処理 | 215
| 下張GB-F 厚21.0共 |  | ㎡
壁 | 厚6 目地ｼｰﾙ
化粧ｹｲ酸ｶﾙｼｳﾑ板 |  | 1,615
㎡
壁 | 不燃
ﾒﾗﾐﾝ化粧板 | 厚3 | 56.4
㎡
1F柔剣道場 壁 | 木目調
化粧ｼｰﾄ | ﾎﾞｰﾄﾞ面 | 119
㎡
壁 | 不燃
木毛ｾﾒﾝﾄ板 | 厚15 | 27
㎡
壁 | 普通NW 厚25
木毛ｾﾒﾝﾄ板 |  | 0.4
㎡
壁 | 32K 厚さ25mm
ｸﾞﾗｽｳｰﾙ | ｶﾞﾗｽｸﾛｽ ｽﾋﾟﾝﾄﾞﾙﾋﾟﾝ共 | 162
吸音板張り |  |  | ㎡
建築工事 細目別内訳 | [5 empty] | 65
校舎棟 |  | 内外装 |  |  | 内部
名 称 | 摘 要 | 数 量 | 単位 | 単 価 | 金 額 | 備 考
壁 | 黒色 32K 厚さ25mm
ｸﾞﾗｽｳｰﾙ | ｶﾞﾗｽｸﾛｽ ｽﾋﾟﾝﾄﾞﾙﾋﾟﾝ共 | 148
吸音板張り |  |  | ㎡
壁 | 着色系ｶﾞﾗｽｸﾛｽ額張
化粧ｸﾞﾗｽｳｰﾙ | 厚25 80㎏/m3 | 53.7
吸音板張り |  |  | ㎡
2Fｺﾈｸﾄｺﾓﾝｽﾞ(居室 | 黒色 32K 厚さ50mm
)等 ﾙｰﾊﾞｰ裏壁 ｸﾞ | ｶﾞﾗｽｸﾛｽ ｽﾋﾟﾝﾄﾞﾙﾋﾟﾝ共 | 194
ﾗｽｳｰﾙ吸音板張り | (A-134図) |  | ㎡
壁 | 耐水
合板 | 厚9 防虫処理共 | 169
㎡
姿見鏡下地 | 耐水
合板 | 厚12 防虫処理共 | 17.8
| (A-135図 DT-i00) |  | ㎡
衛生器具取付下地 | ﾗﾜﾝ 1類
(小便器) | 厚12 W700×H1100 防虫処理共 | 44
合板 | (A-032図) |  | か所
衛生器具取付下地 | ﾗﾜﾝ 1類
(洗面器) | 厚12 W800×H650 防虫処理共 | 17
合板 |  |  | か所
衛生器具取付下地 | ﾗﾜﾝ 1類
(SK流し) | 厚12 W1100×H650 防虫処理共 | 11
合板 | (A-032図) |  | か所
ﾎﾞﾝﾍﾞ庫~集塵機室 | 厚25
間 箱抜き部 | (A-066図) | 0.8
ﾛｯｸｳｰﾙ吹付 |  |  | ㎡
間仕切～柱･梁取 | 150㎏/m3以上
合い部 |  | 990
ﾛｯｸｳｰﾙ充填 |  |  | ｍ
壁 | A種1H
硬質ｳﾚﾀﾝﾌｫｰﾑ吹付 | 厚25 | 1,067
㎡
壁 | A種1H
硬質ｳﾚﾀﾝﾌｫｰﾑ吹付 | 厚75 | 3,832
㎡
壁(天井立下り) | 3種b ｽｷﾝ層あり
ﾎﾟﾘｽﾁﾚﾝﾌｫｰﾑ板打 | 厚50 | 946
込 |  |  | ㎡
せっこうﾎﾞｰﾄﾞ | 継目処理工法(ﾃｰﾊﾟｰｴｯｼﾞ)
継目処理 |  | 8,851
㎡
幅木~化粧ｹｲｶﾙ板 | ｱﾙﾐｼﾞｮｲﾅｰ BE-A
取合い部 | ｺ型 | 657
見切縁 | (A-135図) |  | ｍ
建築工事 細目別内訳
校舎棟 |  | 内外装 |  |  | 内部
名 称 | 摘 要 | 数 量 | 単位 | 単 価 | 金 額 | 備 考
化粧ｹｲｶﾙ板壁出隅 | ｱﾙﾐ BE-A
見切縁 |  | 15
ｍ
化粧ｹｲｶﾙ板壁出隅 | ｱﾙﾐｼﾞｮｲﾅｰ BE-A
見切縁 | □-9×9 | 255
ｍ
壁出隅 | 塩ﾋﾞ
ｺｰﾅｰﾋﾞｰﾄﾞ | (A-132図) | 6,405
ｍ
異種壁下地取合い | 塩ﾋﾞｼﾞｮｲﾅｰ
部 | ﾊｯﾄ型 | 608
見切縁 |  |  | ｍ
壁 | 塩化ﾋﾞﾆﾙ製
ｸﾞﾗｽｳｰﾙ押え金物 |  | 17.6
ｍ
下り壁見切縁 | 塩化ﾋﾞﾆﾙ製
139
ｍ
W5 | LGS65形
片面耐火間仕切 | GBF21+21 | 169
| (A-131図) |  | ㎡
W5 | LGS100形
片面耐火間仕切 | GBF21+21 | 107
| (A-131図) |  | ㎡
W6 | LGS65形
耐火間仕切 | GBH9.5+GBF12.5 両面 | 2,960
| (A-131図) |  | ㎡
W6 | LGS100形
耐火間仕切 | GBH9.5+GBF12.5 両面 | 891
| (A-131図) |  | ㎡
耐火間仕切四周処
理 |  | 6,047
ｍ
耐火間仕切開口部 | [5 empty] | 別紙 00-0029
補強 |  | 1
式
W7 | LGS90形 千鳥配置
耐火遮音間仕切 | GBH9.5+GBF12.5 両面 | 1,525
| (A-131図) |  | ㎡
W8 | LGS100形
耐火遮音間仕切 | GBH9.5+GBF12.5 両面 | 868
| 音響絶縁材共 (A-131図) |  | ㎡
W9 | LGS90形 GBH9.5+GBF21 両面
耐火遮音間仕切 | 敷目板12.5､GW 厚50 24㎏/m3共 | 122
| (A-131図) |  | ㎡
建築工事 細目別内訳 | [5 empty] | 66
校舎棟 |  | 内外装 |  |  | 内部
名 称 | 摘 要 | 数 量 | 単位 | 単 価 | 金 額 | 備 考
W9 | LGS100形 GBH9.5+GBF21 両面
耐火遮音間仕切 | 敷目板12.5､GW 厚50 24㎏/m3共 | 228
| (A-131図) |  | ㎡
耐火遮音間仕切四
周処理 |  | 3,895
ｍ
耐火遮音間仕切開 | [5 empty] | 別紙 00-0030
口部補強 |  | 1
式
天井 | 厚12.5 不燃 継目処理
せっこうﾎﾞｰﾄﾞ |  | 23.8
張り(GB-R) |  |  | ㎡
天井 | 厚12.5 不燃
せっこうﾎﾞｰﾄﾞ | RC､CB直張り 継目処理 | 1,631
張り(GB-R) | - - |  | ㎡
天井 | 厚 9.5 不燃 下地張り
硬質せっこうﾎﾞｰﾄ |  | 171
ﾞ張り(GB-R) |  |  | ㎡
天井 不燃積層 | 厚 9.5 不燃
せっこうﾎﾞｰﾄﾞ | 化粧有り(ﾄﾗﾊﾞｰﾁﾝ) 突付け | 659
張り(GB-NC) |  |  | ㎡
天井 | 正方形孔
吸音用穴あき石膏 | 厚9.5 | 4,078
ﾎﾞｰﾄﾞ |  |  | ㎡
天井 けい酸 | ﾀｲﾌﾟ2(ﾉﾝｱｽ)0.8FK 厚 6
ｶﾙｼｳﾑ板張り | 目透かし | 13.7
㎡
天井 けい酸 | ﾀｲﾌﾟ2(ﾉﾝｱｽ)0.8FK 厚 6
ｶﾙｼｳﾑ板張り | 底目地 | 88.1
㎡
天井 ﾛｯｸｳｰﾙ | ﾌﾗｯﾄ内部用 厚12 不燃
化粧吸音板張り | 下張GB-R 厚 9.5共 | 1,441
(DR) |  |  | ㎡
天井 ﾛｯｸｳｰﾙ | ﾌﾗｯﾄ内部用 厚12 不燃
化粧吸音板張り | 下張GB-NC 厚 9.5共 | 199
(DR) |  |  | ㎡
天井 | ﾗﾜﾝ 2類
合板 | 厚9 防虫処理共 | 171
| (A-133図) |  | ㎡
天井 | 32K 厚さ25mm
ｸﾞﾗｽｳｰﾙ | ｶﾞﾗｽｸﾛｽ ｽﾋﾟﾝﾄﾞﾙﾋﾟﾝ共 | 3,011
吸音板張り |  |  | ㎡
天井 | 黒色 32K 厚さ25mm
ｸﾞﾗｽｳｰﾙ | ｶﾞﾗｽｸﾛｽ ｽﾋﾟﾝﾄﾞﾙﾋﾟﾝ共 | 519
吸音板張り |  |  | ㎡
建築工事 細目別内訳
校舎棟 |  | 内外装 |  |  | 内部
名 称 | 摘 要 | 数 量 | 単位 | 単 価 | 金 額 | 備 考
天井 | A種1H
硬質ｳﾚﾀﾝﾌｫｰﾑ吹付 | 厚25 | 569
㎡
天井 | A種1H
硬質ｳﾚﾀﾝﾌｫｰﾑ吹付 | 厚75 | 1,987
㎡
ﾋﾟｯﾄ天井 | 3種b ｽｷﾝ層あり
ﾎﾟﾘｽﾁﾚﾝﾌｫｰﾑ板打 | 厚50 | 4,753
込 |  |  | ㎡
天井 | 3種b ｽｷﾝ層あり
ﾎﾟﾘｽﾁﾚﾝﾌｫｰﾑ板打 | 厚100 | 312
込 |  |  | ㎡
天井廻縁 | 塩化ﾋﾞﾆﾙ製
3,825
ｍ
計
建築工事 細目別内訳 | [5 empty] | 67
校舎棟 |  | ユニット及びその他 |  |  | 外部
名 称 | 摘 要 | 数 量 | 単位 | 単 価 | 金 額 | 備 考
屋上ﾃﾗｽ | H150
人工木ﾃﾞｯｷ | 再生木材ﾃﾞｯｷ:t28×W160
根太鋼:29×40×67×t1.6@500
受け金具､支持脚､ﾍﾞｰｽ金具
| (A-129図) | 239
㎡
屋上ﾃﾗｽ | W490×D492
人工木ﾃﾞｯｷ点検口 | 再生木材ﾃﾞｯｷ:t28×W160
根太鋼:29×40×67×t1.6@500
回転取手(SUS304)取付
| (A-129図) | 3
か所
2階ﾃﾗｽ | H1500 縦格子ﾌｪﾝｽ
目隠しﾌｪﾝｽ | ｱﾙﾐ押出型材 陽極酸化被膜 | 4.1
| (A-128図) |  | ｍ
2階ﾃﾗｽ | H1000 横ﾙｰﾊﾞｰﾌｪﾝｽ
目隠しﾌｪﾝｽ | ｱﾙﾐ押出型材 陽極酸化被膜 | 15.8
| (A-128図) |  | ｍ
2階ﾃﾗｽ | W1097×H1400
目隠しﾌｪﾝｽ扉 | 縦格子片開き扉
一部ｱﾙﾐﾊﾟﾝﾁﾝｸﾞﾒﾀﾙt2.0
ｱﾙﾐ押出型材 陽極酸化被膜
| ﾚﾊﾞｰﾊﾝﾄﾞﾙ､ｼﾘﾝﾀﾞｰ錠､丁番 | 2
| (A-128図) |  | か所
4階ﾃﾗｽ | H1600 横ﾙｰﾊﾞｰﾌｪﾝｽ
目隠しﾌｪﾝｽ | ｱﾙﾐ押出型材 陽極酸化被膜 | 22.1
ｍ
資材搬入ｽﾍﾟｰｽ | W6500×D3000
軽ﾚｰﾙｸﾚｰﾝ | 定格荷重:0.5t､揚程:4m
走行ﾚｰﾙ･ｸﾚｰﾝｶﾞｰﾀﾞ:HB150S
ｼｮｰﾄｻｽﾍﾟﾝｼｮﾝM
| (A-136図) | 1
か所
とい受石 | ｺﾝｸﾘｰﾄﾌﾞﾛｯｸ 既製品
| W300×D250×H150 | 7
| (A-129図) |  | か所
(屋上緑化)
屋上緑化 | W900×H400×L2000
じゃかごﾌﾟﾗﾝﾀｰ | 亜鉛ｱﾙﾐ合金めっき鉄線:
φ6-100×100
不織布:t4.0
固定用ﾌﾟﾚｰﾄ:50×150×4.5
M10ｱﾝｶｰﾎﾞﾙﾄ(2ｹ/m)
建築工事 細目別内訳
校舎棟 |  | ユニット及びその他 |  |  | 外部
名 称 | 摘 要 | 数 量 | 単位 | 単 価 | 金 額 | 備 考
人工軽量土壌:t325､透水ﾌｨﾙﾀｰ
| 貯排水ﾎﾞｰﾄﾞ:t25 | 6
| 防振ｺﾞﾑﾏｯﾄ:水平調整用 (A-129図) |  | か所
屋上緑化 | 透水ﾌｨﾙﾀｰ:t0.8 FDﾌｨﾙﾀｰ
透水ﾌｨﾙﾀｰ | 貯排水ﾎﾞｰﾄﾞ:ﾌﾟﾗｲﾑﾎﾞｰﾄﾞ t45
貯水7.1ﾘｯﾄﾙ/㎡
自着型耐根ｼｰﾄ:t1.0 ﾙｰﾄｶﾞｰﾄﾞD
| (A-129図) | 35.3
㎡
屋上緑化 | DOﾊﾟｲﾌﾟ φ150
ﾌﾚｷｼﾌﾞﾙ排水促進 | (A-129図) | 26.7
材 |  |  | ｍ
屋上緑化
ﾏﾙﾁﾝｸﾞ |  | 35.3
㎡
屋上緑化 | 湿性多孔質有機入
人工土壌 | (A-129図) | 17.6
ｍ3
屋上緑化 | VP φ100半割 L150
水抜穴 | (A-129図) | 12
か所
屋上緑化 | φ100
水抜穴部防虫ﾈｯﾄ | (A-129図) | 12
か所
緑地-7(2F) | ｺﾝﾄﾛｰﾗｰ:RSC-1WP-C 1ｹ
灌水設備 | 電磁弁ﾎﾞｯｸｽ:口径20A 1ｹ
点滴式灌水ﾎｰｽ:φ17
面積(10.8㎡)
| 敷設700mmﾋﾟｯﾁ(20.5m) | 1
| (A-171図) |  | か所
緑地-8(3F) | ｺﾝﾄﾛｰﾗｰ:RSC-1WP-C 1ｹ
灌水設備 | 電磁弁ﾎﾞｯｸｽ:口径20A 1ｹ
点滴式灌水ﾎｰｽ:φ17
面積(13.5㎡)
| 敷設700mmﾋﾟｯﾁ(25.5m) | 1
| (A-171図) |  | か所
緑地-9(4F) | ｺﾝﾄﾛｰﾗｰ:RSC-1WP-C 1ｹ
灌水設備 | 電磁弁ﾎﾞｯｸｽ:口径20A 1ｹ
点滴式灌水ﾎｰｽ:φ17
面積(13.2㎡)
| 敷設700mmﾋﾟｯﾁ(25.0m) | 1
| (A-171図) |  | か所
(植栽) | 植込手間共
建築工事 細目別内訳 | [5 empty] | 68
校舎棟 |  | ユニット及びその他 |  |  | 外部
名 称 | 摘 要 | 数 量 | 単位 | 単 価 | 金 額 | 備 考
ｸﾁﾅｼ | H0.4×W0.25
25
株
ｱｼﾞｻｲ | H0.6×3本立
25
株
ｼｬﾘﾝﾊﾞｲ | H0.4×W0.25
37
株
ﾋﾗﾄﾞﾂﾂｼﾞ | H0.4×W0.4
37
株
ﾔﾌﾞﾗﾝ
152
株
ｼﾞｬﾉﾋｹﾞ
114
株
ﾌｲﾘﾉｼﾗﾝ
114
株
ﾍﾃﾞﾗﾍﾘｯｸｽ
48
株
計
建築工事 細目別内訳
校舎棟 |  | ユニット及びその他 |  |  | 内部
名 称 | 摘 要 | 数 量 | 単位 | 単 価 | 金 額 | 備 考
鍵箱 | 鋼製既製品 鍵付 壁掛けﾀｲﾌﾟ
| 120組以下用 | 1
か所
消火器ﾎﾞｯｸｽ | 全埋込型
| W257.5×D186×H667.2 | 51
| (A-134図) |  | か所
防潮板A | W1600×H600+40
| 持手､止水ｺﾞﾑ共 | 3
| (A-132図) |  | か所
防潮板A | W2050×H600+40
| 持手､止水ｺﾞﾑ共 | 2
| (A-132図) |  | か所
防潮板B | W4550×H700以上
| 付枠､固定金具､止水ｺﾞﾑ､ | 1
| 取付金物共 (A-132図) |  | か所
防潮板B | W8850×H700以上
| 付枠､固定金具､止水ｺﾞﾑ､ | 1
| 取付金物共 (A-132図) |  | か所
ﾋﾟｯﾄ | VP
通気管 | φ100 L400 | 4
| (A-134図) |  | か所
ﾋﾟｯﾄ | VP
通気管 | φ100 L500 | 16
| (A-134図) |  | か所
ﾋﾟｯﾄ | VP
通気管 | φ100 L800 | 130
| (A-134図) |  | か所
ﾋﾟｯﾄ | VP
通水管 | φ100 L400 半割 | 4
| (A-134図) |  | か所
ﾋﾟｯﾄ | VP
通水管 | φ100 L500 半割 | 16
| (A-134図) |  | か所
ﾋﾟｯﾄ | VP
通水管 | φ100 L800 半割 | 130
| (A-134図) |  | か所
洗濯ﾊﾟﾝ | 640×640
5
か所
1FHWC | 厚5 W450×H600 上下ｽﾃﾝﾚｽ枠共
鏡 |  | 4
か所
化粧鏡 | 厚5 W450×H1100 上下ｽﾃﾝﾚｽ枠共
| (A-135図 DT-00) | 44
か所
建築工事 細目別内訳 | [5 empty] | 69
校舎棟 |  | ユニット及びその他 |  |  | 内部
名 称 | 摘 要 | 数 量 | 単位 | 単 価 | 金 額 | 備 考
各階WC | 防湿仕様 t8 W450×H1800
姿見鏡 | 枠:ｽﾃﾝﾚｽ L-5×5 | 22
| (A-135図 DT-i00) |  | か所
身障者用手摺 | 小便器用 ｽﾃﾝﾚｽ+樹脂被覆
| φ34 W600×D600×H470 | 11
| (A-135図 DT-i00) |  | か所
身障者用手摺 | 跳上型 ｽﾃﾝﾚｽ+樹脂被覆
| φ34 L700 | 4
| (A-135図 DT-i00) |  | か所
身障者用手摺 | L型 ｽﾃﾝﾚｽ+樹脂被覆
| φ34 W700×D110×H700 | 4
| (A-135図 DT-i00) |  | か所
多目的ｼｰﾄ | ｼｰﾄ:塩化ﾋﾞﾆﾙ+発泡ｳﾚﾀﾝ
| W1500×D600/160×H500/990 | 1
| (A-135図 DT-i00) |  | か所
1F職員更衣室(男 | W600×D540×H1900
子･女子) | 洗面器:人造大理石､ﾐﾗｰｷｬﾋﾞﾈｯﾄ付 | 2
洗面化粧台 | (A-135図) |  | か所
1~4F M･WWC(1･2) | 人造大理石
洗面ｶｳﾝﾀｰ | W1600×D600×H940 ﾎﾞｳﾙ2個
扉:ﾒﾗﾐﾝ化粧合板､幅木:ｽﾃﾝﾚｽ HL
(A-135図 DT-00)
16
か所
1F M･WWC(3) | 人造大理石
洗面ｶｳﾝﾀｰ | W1900×D600×H940 ﾎﾞｳﾙ2個
扉:ﾒﾗﾐﾝ化粧合板､幅木:ｽﾃﾝﾚｽ HL
(A-135図 DT-00)
6
か所
1~4F MWC(1･2) | ﾒﾗﾐﾝ化粧板+ﾍﾟｰﾊﾟｰﾊﾆｶﾑ 厚38
ﾄｲﾚﾌﾞｰｽ | 延W4020×H2500 片開扉:2か所 | 8
| (A-135図 DT-00) |  | か所
1~3F MWC(3) | ﾒﾗﾐﾝ化粧板+ﾍﾟｰﾊﾟｰﾊﾆｶﾑ 厚38
ﾄｲﾚﾌﾞｰｽ | 延W3422×H2500 片開扉:2か所 | 3
| (A-135図 DT-00) |  | か所
1F WWC(1) | ﾒﾗﾐﾝ化粧板+ﾍﾟｰﾊﾟｰﾊﾆｶﾑ 厚38
ﾄｲﾚﾌﾞｰｽ | 延W2490×H2500 片開扉:1か所 | 4
| (A-135図 DT-00) |  | か所
1F WWC(1･2) | ﾒﾗﾐﾝ化粧板+ﾍﾟｰﾊﾟｰﾊﾆｶﾑ 厚38
ﾄｲﾚﾌﾞｰｽ | 延W3517.5×H2500 片開扉:2か所 | 8
| (A-135図 DT-00) |  | か所
1F WWC(2) | ﾒﾗﾐﾝ化粧板+ﾍﾟｰﾊﾟｰﾊﾆｶﾑ 厚38
ﾄｲﾚﾌﾞｰｽ | 延W2450×H2500 片開扉:1か所 | 4
| (A-135図 DT-00) |  | か所
建築工事 細目別内訳
校舎棟 |  | ユニット及びその他 |  |  | 内部
名 称 | 摘 要 | 数 量 | 単位 | 単 価 | 金 額 | 備 考
1F WWC(3) | ﾒﾗﾐﾝ化粧板+ﾍﾟｰﾊﾟｰﾊﾆｶﾑ 厚38
ﾄｲﾚﾌﾞｰｽ | W1820×H2500 片開扉:1か所 | 3
| (A-135図 DT-00) |  | か所
1F WWC(3) | ﾒﾗﾐﾝ化粧板+ﾍﾟｰﾊﾟｰﾊﾆｶﾑ 厚38
ﾄｲﾚﾌﾞｰｽ | 延W3865×H2500 片開扉:2か所 | 3
| (A-135図 DT-00) |  | か所
1F職員更衣室(男 | 0808ﾀｲﾌﾟ
子･女子) |  | 4
ﾕﾆｯﾄｼｬﾜｰ |  |  | か所
ﾐﾆｷｯﾁﾝ | W1200×D500×H1900
| IHﾋｰﾀｰ(1口)､水切棚共 | 3
| 幕板別計上 (A-135図) |  | か所
1F倉庫･給湯室 | W1500×D500×H1900
ﾐﾆｷｯﾁﾝ | IHﾋｰﾀｰ(1口)､水切棚共 | 1
| 幕板別計上 (A-135図) |  | か所
ﾗｲﾆﾝｸﾞ | ﾒﾗﾐﾝﾎﾟｽﾄﾌｫｰﾑ
面台 | 厚20 W150 | 116
| (A-135図) |  | ｍ
ﾗｲﾆﾝｸﾞ | ﾒﾗﾐﾝﾎﾟｽﾄﾌｫｰﾑ
面台 | 厚20 W200 | 51
| (A-135図) |  | ｍ
ﾗｲﾆﾝｸﾞ | ﾒﾗﾐﾝﾎﾟｽﾄﾌｫｰﾑ
面台 | 厚20 W400 | 1.8
| (A-135図) |  | ｍ
ﾗｲﾆﾝｸﾞ | ﾒﾗﾐﾝﾎﾟｽﾄﾌｫｰﾑ
面台 | 厚20 W600 | 1.5
| (A-135図) |  | ｍ
SK内 | ﾎﾟﾘ合板ﾌﾗｯｼｭ 厚20 W750×D350
棚板 | ﾌﾞﾗｹｯﾄ:L-30×30×3 SOP | 4
| (A-135図 DT-i00) |  | か所
SK内 | ﾎﾟﾘ合板ﾌﾗｯｼｭ 厚20 W850×D350
棚板 | ﾌﾞﾗｹｯﾄ:L-30×30×3 SOP | 3
| (A-135図 DT-i00) |  | か所
SK内 | ﾎﾟﾘ合板ﾌﾗｯｼｭ 厚20 W925×D350
棚板 | ﾌﾞﾗｹｯﾄ:L-30×30×3 SOP | 4
| (A-135図 DT-i00) |  | か所
1F昇降口~事務室 | W3050×H1130/1375
受付窓 | 上･左右額縁:ｽﾁｰﾙ 厚1.6 160×25
ｱﾙﾐ製ｶﾞﾗｽﾊﾝｶﾞｰ引戸金物､ｶﾞｲﾄﾞ､
下部ｱﾙﾐﾌﾚｰﾑ共 ｶｳﾝﾀｰ･ｶﾞﾗｽ別計上
| (A-134図 | 1
か所
1F昇降口~事務室 | 厚6 W3050×H1130/1375
受付窓 | ｶﾞﾗｽ用引手､清掃､ｼｰﾙ共 | 1
強化ｶﾞﾗｽ | (A-134図) |  | か所
建築工事 細目別内訳 | [5 empty] | 70
校舎棟 |  | ユニット及びその他 |  |  | 内部
名 称 | 摘 要 | 数 量 | 単位 | 単 価 | 金 額 | 備 考
1F昇降口~事務室 | (A-134図)
受付窓 |  | 3.8
飛散防止ﾌｨﾙﾑ |  |  | ㎡
1F昇降口~事務室 | ﾀﾓ集成材 ｳﾚﾀﾝｸﾘｱ塗装
受付ｶｳﾝﾀｰ | W3050×D350+450
支持金物:FB-6×50 @450共
受付窓別計上 (A-134図)
1
か所
4F洗浄室~食堂(1) | ﾒﾗﾐﾝ化粧板小口ﾎﾟｽﾄﾌｫｰﾑ加工
下膳ｶｳﾝﾀｰ | 厚40 W1900×D300 | 1
| 下地:FB-6×50 @450共 (A-135図) |  | か所
4F厨房~食堂(1) | ﾒﾗﾐﾝ化粧板小口ﾎﾟｽﾄﾌｫｰﾑ加工
提供ｶｳﾝﾀｰ | 厚40 W4610×D400
ﾄﾚｰﾚｰﾙ:ｽﾃﾝﾚｽ HL 10×15 3本
下地:FB-6×50 @450共
| (A-135図 | 1
か所
1Fﾌﾟﾚｾﾞﾝﾃｰｼｮﾝﾙｰﾑ | W2400×D1200×H300
ｽﾃｰｼﾞ | ﾌﾛｱ:ﾅﾗﾌﾛｰﾘﾝｸﾞ集成材積層合板t25+
t25+ｸﾘｱﾗｯｶｰ塗装
ﾌﾚｰﾑ:L-50×50×4 焼付塗装
| 脚:角鋼□-31×31×1.6 焼付塗装 | 1
| ｷｬｽﾀｰ､折畳ｽﾃｯﾌﾟH300用共 |  | か所
平面白板 | ｱﾙﾐ枠(3方) ﾎｰﾛｰﾎﾜｲﾄ
| W3600×H1200 ｱﾙﾐ粉受共 | 26
| (A-149図) |  | か所
平面白板 | ｱﾙﾐ枠(3方) ﾎｰﾛｰﾎﾜｲﾄ
| W5400×H1200 ｱﾙﾐ粉受共 | 4
| (A-149図) |  | か所
曲面白板 | ｱﾙﾐ捨枠 ﾎｰﾛｰﾎﾜｲﾄ
| W5400×H1200 ｱﾙﾐ粉受共 | 29
| (A-149図) |  | か所
上下式白板 | ｱﾙﾐ枠 ﾎｰﾛｰﾎﾜｲﾄ
| W4560×H1860 ｱﾙﾐ粉受共 | 7
| (A-149図) |  | か所
掲示板 | ｱﾙﾐ枠 掲示ｸﾛｽ+ｿﾌﾄﾍﾞﾆﾔ
| W5400×H1200 | 28
| (A-149図) |  | か所
№1 | 国産ﾔﾁﾊﾝﾉｷ杉芯合板
教師･来客用下足 | W2510×D740×H1510 | 1
入れ | ｴﾝﾄﾞﾊﾟﾈﾙ:大阪府産杉 (A-140図) |  | か所
№2 | 国産ﾔﾁﾊﾝﾉｷ杉芯合板
生徒用下足入れ | W4980×D720×H1500 | 6
| ｴﾝﾄﾞﾊﾟﾈﾙ:大阪府産杉 (A-140図) |  | か所
建築工事 細目別内訳
校舎棟 |  | ユニット及びその他 |  |  | 内部
名 称 | 摘 要 | 数 量 | 単位 | 単 価 | 金 額 | 備 考
№3a | 国産ﾔﾁﾊﾝﾉｷ杉芯合板
壁面書架 | W9600×D350×H3200 | 1
| (A-140図) |  | か所
№3b | 国産ﾔﾁﾊﾝﾉｷ杉芯合板
壁面書架 | W6930×D350×H3200 | 1
| (A-140図) |  | か所
№3c | 国産ﾔﾁﾊﾝﾉｷ杉芯合板
壁面書架 | W6310×D350×H3200 | 1
| (A-140図) |  | か所
№3a~c | ﾒﾙｸｼﾊﾟｲﾝ集成材 W450×H2500
木製梯子 | 段板:大阪府産桧くんえん乾燥材 | 3
| (A-140図) |  | か所
№4a | 国産ﾔﾁﾊﾝﾉｷ杉芯合板
直立書架 | W1200×D580×H1440 | 2
| (A-140､141図) |  | か所
№4b | 国産ﾔﾁﾊﾝﾉｷ杉芯合板
直立書架 | W900×D580×H1440 | 2
| (A-140､141図) |  | か所
№4c | 国産ﾔﾁﾊﾝﾉｷ杉芯合板
直立書架 | W3300×D580×H1440 | 2
| (A-140､141図) |  | か所
№4d | 国産ﾔﾁﾊﾝﾉｷ杉芯合板
直立書架 | W4500×D580×H1440 | 1
| (A-140､141図) |  | か所
№4e | 国産ﾔﾁﾊﾝﾉｷ杉芯合板
直立書架 | W2400×D580×H1440 | 1
| (A-140､141図) |  | か所
№4f | 国産ﾔﾁﾊﾝﾉｷ杉芯合板
直立書架 | W1800×D580×H1440 | 1
| (A-140､141図) |  | か所
№4g | 国産ﾔﾁﾊﾝﾉｷ杉芯合板
直立書架 | W3600×D580×H1440 | 1
| (A-140､141図) |  | か所
№4h | 国産ﾔﾁﾊﾝﾉｷ杉芯合板
直立書架 | W3600×D580×H1440 | 1
| (A-140､141図) |  | か所
№5 | 大阪府産桧くんえん乾燥材
ﾍﾞﾝﾁ | W1600×D450×H374 | 10
| (A-140､141図) |  | か所
№6 | 流し:ｽﾃﾝﾚｽ 1槽
窓下流し台 | W1800×D600×H770 | 1
| (A-140､142図) |  | か所
№7 | 流し:ｽﾃﾝﾚｽ 1槽
窓下流し台 | W1500×D600×H770 | 7
| (A-140､142図) |  | か所
建築工事 細目別内訳 | [5 empty] | 71
校舎棟 |  | ユニット及びその他 |  |  | 内部
名 称 | 摘 要 | 数 量 | 単位 | 単 価 | 金 額 | 備 考
№8 | 流し:ｽﾃﾝﾚｽ 1槽
ｽﾃﾝﾚｽ流し台 | W1500×D600×H770 | 4
| (A-140､142図) |  | か所
№9 | 流し:ｽﾃﾝﾚｽ 1槽
ｽﾃﾝﾚｽ流し台 | W1800×D600×H770 | 14
| (A-140､142図) |  | か所
№10 | 天板:ｻｲﾌｧｽ 厚30
教師用実験台 | W4000×D900×H850 | 1
| (A-140､142図) |  | か所
№11 | 天板:ｻｲﾌｧｽ 厚30
生徒用実験台(物 | W3000×D600×H800 | 10
理) | (A-140､142図) |  | か所
№12 | 天板:ｻｲﾌｧｽ 厚30
教師用実験台 | W4000×D900×H850 | 1
| (A-140､142図) |  | か所
№13 | 天板:ｻｲﾌｧｽ 厚30
生徒用実験台(化 | W3000×D900×H800 | 6
学) | (A-140､142図) |  | か所
№14 | 天板:ｻｲﾌｧｽ 厚30
準備室実験台 | W2400×D1200×H800 | 1
| (A-140､143図) |  | か所
№15 | 天板:ﾒﾗﾐﾝ化粧合板(木目)
教卓 | W3600×D900×H800 | 1
| (A-140､143図) |  | か所
№16 | 天板:ﾒﾗﾐﾝ化粧合板(木目)
生徒用机 | W1800×D900×H700 | 9
| (A-140､143図) |  | か所
№17 | 天板:ｽﾃﾝﾚｽ
教師用調理台 | W4000×D900×H800 | 1
| (A-140､143図) |  | か所
№18 | 天板:ｽﾃﾝﾚｽ
生徒用調理台 | W2100×D900×H800 | 9
| (A-140､143図) |  | か所
№19 | 天板:ﾒﾗﾐﾝ化粧合板
教師用被服机 | W3000×D900×H800 | 1
| (A-140､143図) |  | か所
№20 | 天板:ﾒﾗﾐﾝ化粧合板
生徒用被服机 | W1800×D900×H700 | 9
| (A-140､144図) |  | か所
№21 | 流し:ｽﾃﾝﾚｽ 1槽
窓下流し | W1800×D600×H770 | 3
| (A-140､144図) |  | か所
№22 | 可動複式
ﾊﾝﾄﾞﾙ式移動棚 | W900×D510×H2273 3連 6段 10台
(延連数:60､延段数:360)
建築工事 細目別内訳
校舎棟 |  | ユニット及びその他 |  |  | 内部
名 称 | 摘 要 | 数 量 | 単位 | 単 価 | 金 額 | 備 考
埋込ﾚｰﾙ､ﾚｰﾙ受､調整用ﾗｲﾅｰ､
| あと施工ｱﾝｶｰ､附属品共 | 1
| (A-140､144図) |  | 式
№23 | 可動複式
ﾊﾝﾄﾞﾙ式移動棚 | W900×D510×H2273 2連 6段 5台
(延連数:20､延段数:120)
埋込ﾚｰﾙ､ﾚｰﾙ受､調整用ﾗｲﾅｰ､
| あと施工ｱﾝｶｰ､附属品共 | 1
| (A-140､144図) |  | 式
A | 表示:ｴｷｽﾊﾟﾝﾄﾞﾒﾀﾙ+ﾋﾟｸﾄ+文字
総合案内表示 | 厚30 W600×H1200 | 1
| (A-148図) |  | か所
B | 表示:ｴｷｽﾊﾟﾝﾄﾞﾒﾀﾙ+ﾋﾟｸﾄ+文字
ﾌﾛｱ案内表示(触知 | 厚30 W600×H1200 | 4
点字付) | (A-148図) |  | か所
C | 表示:ｴｷｽﾊﾟﾝﾄﾞﾒﾀﾙ+ﾋﾟｸﾄ+文字
EV前各階案内表示 | 厚30 W600×H1200 | 7
| (A-148図) |  | か所
D | 表示:ｴｷｽﾊﾟﾝﾄﾞﾒﾀﾙ+ﾋﾟｸﾄ+文字
誘導表示 | 厚30 W600×H1200 | 7
| (A-148図) |  | か所
E | ｲﾝｸｼﾞｪｯﾄｼｰﾄ
教室番号表示(ｼｰﾄ | H500 | 27
) | (A-148図) |  | か所
F1 | 塩ﾋﾞｼｰﾄ
室名表示A(壁付) | H35 | 112
| (A-148図) |  | か所
F2 | 塩ﾋﾞｼｰﾄ
室名表示B(ｼｰﾄ) | H25 | 114
| (A-148図) |  | か所
F3 | ｱｸﾘﾙ ｽﾗｲﾄﾞ加工
在･空表示 | W180×H18 | 6
| (A-148図) |  | か所
F4 | 塩ﾋﾞｼｰﾄ
ﾊﾞｯｸ室名表示 | H25 | 175
| (A-148図) |  | か所
G1 | ｽﾁｰﾙ PL-2.3 L曲げ加工+ﾚｰｻﾞｰ抜
ﾋﾟｸﾄ表示A(突出) | W300×H300 | 22
| (A-148図) |  | か所
G2 | ｽﾁｰﾙ PL-2.3 ﾚｰｻﾞｰ抜
ﾋﾟｸﾄ表示B(壁付) | H240 点字ｼｰﾄ共 | 26
| (A-148図) |  | か所
H1 | ｲﾝｸｼﾞｪｯﾄｼｰﾄ
EV階数表示(ｼｰﾄ) | H200 | 7
| (A-148図) |  | か所
建築工事 細目別内訳 | [5 empty] | 72
校舎棟 |  | ユニット及びその他 |  |  | 内部
名 称 | 摘 要 | 数 量 | 単位 | 単 価 | 金 額 | 備 考
H2 | ｲﾝｸｼﾞｪｯﾄｼｰﾄ
階段階数表示A(ｼｰ | H200 | 14
ﾄ) | (A-148図) |  | か所
H3 | ｽﾃﾝﾚｽ 厚5 切文字
階段階数表示B(壁 | 階数文字:H160､文字H20 ｼｰﾄ張 | 12
付) | (A-148図) |  | か所
J1 | ｲﾝｸｼﾞｪｯﾄｼｰﾄ 国際ｼﾝﾎﾞﾙﾏｰｸ
車椅子ﾏｰｸ | H240 | 11
| (A-148図) |  | か所
J2 | 表示:透明ｱｸﾘﾙ 厚5+ｲﾝｸｼﾞｪｯﾄｼｰﾄ
ﾄｲﾚ触知案内表示 | W300×H300 | 4
| (A-148図) |  | か所
J3 | 表示:透明ﾌｨﾙﾑ+UVﾀﾞｲﾚｸﾄﾌﾟﾘﾝﾄ
手摺点字表示 | (A-148図) | 30
か所
K | ｼｰﾄ張(両面赤)
消防隊進入口表示 | △:W200×H200 | 46
| (A-148図) |  | か所
L | 透明ﾌｨﾙﾑ･ｲﾝｸｼﾞｪｯﾄﾌﾟﾘﾝﾄ
衝突防止表示 | 20×50 2枚 @300(ｶﾞﾗｽ1枚/1ｾｯﾄ) | 76
| (A-148図) |  | 組
M | 表示:ｱﾙﾐ複合板 厚3+ｲﾝｸｼﾞｪｯﾄｼｰﾄ
避難経路図 | W450×H450 | 7
| (A-148図) |  | か所
OA | ｽﾃﾝﾚｽ 厚5 切文字
校名表示(壁付) | 日本語:H90､英語:H40 | 1
| (A-148図) |  | か所
OC | 表示:ｽﾃﾝﾚｽｴｷｽﾊﾟﾝﾄﾞﾒﾀﾙ
駐車場表示(来客 | W300×D100×H1550 | 1
用･車椅子) | 基礎別計上 (A-148図) |  | か所
OG | 本体:ｽﾃﾝﾚｽﾌﾟﾚｰﾄ 厚5
定礎板 | W440×H340 | 1
| (A-148図) |  | か所
計
建築工事 細目別内訳
渡り廊下 |  | 土工
名 称 | 摘 要 | 数 量 | 単位 | 単 価 | 金 額 | 備 考
根切り | つぼ,布掘り
| 深さ2.5m程度 | 16.3
ｍ3
床付け | つぼ,布掘り
18
㎡
埋戻し(B種) | - 発生土
12.8
ｍ3
盛土(A種) | 山砂の類
11.3
ｍ3
盛土(B種) | 発生土
8.3
ｍ3
計
建築工事 細目別内訳 | [5 empty] | 73
渡り廊下 |  | 地業 |  |  | 地業
名 称 | 摘 要 | 数 量 | 単位 | 単 価 | 金 額 | 備 考
砂利地業 | 再生ｸﾗｯｼｬﾗﾝ
7.3
ｍ3
捨ｺﾝｸﾘｰﾄ | Fc-18N/mm2 S15
| 材工共 | 0.9
ｍ3
計
建築工事 細目別内訳
渡り廊下 |  | 地業 |  |  | 地盤改良
名 称 | 摘 要 | 数 量 | 単位 | 単 価 | 金 額 | 備 考
地盤改良 | 浅層混合処理工法
| ｾﾒﾝﾄ系固化剤 60kg/m3 | 18
| 設計基準強度 150kN/㎡ |  | ｍ3
建設発生土運搬 | ﾀﾞﾝﾌﾟﾄﾗｯｸ 10t積級
| ﾊﾞｯｸﾎｳ0.8m3 改良土(混合廃棄物) | 0.7
| DID区間有り 9.5㎞以下 |  | ｍ3
建設発生土処分 | ﾀﾞﾝﾌﾟﾄﾗｯｸ 10t積級
| ﾊﾞｯｸﾎｳ0.8m3 改良土(混合廃棄物) | 0.7
| DID区間有り 9.5㎞以下 |  | ｍ3
計
建築工事 細目別内訳 | [5 empty] | 74
渡り廊下 |  | 鉄筋 |  |  | 躯体
名 称 | 摘 要 | 数 量 | 単位 | 単 価 | 金 額 | 備 考
異形鉄筋(SD295) | D10
0.4
ｔ
異形鉄筋(SD295) | D13
1.4
ｔ
ｽｸﾗｯﾌﾟ控除 | [5 empty] | 別紙 00-0031
1
式
鉄筋加工組立 | RCﾗｰﾒﾝ構造
| 階高3.5～4.0ｍ程度 形状単純 | 1.7
ｔ
計
建築工事 細目別内訳
渡り廊下 |  | コンクリート |  |  | 躯体
名 称 | 摘 要 | 数 量 | 単位 | 単 価 | 金 額 | 備 考
普通ｺﾝｸﾘｰﾄ | JIS A5308 呼び強度21 S18
| 粗骨材20 | 11.1
ｍ3
普通ｺﾝｸﾘｰﾄ | JIS A5308 呼び強度24 S18
| 粗骨材20 | 5.8
ｍ3
ｺﾝｸﾘｰﾄ打設手間 | [5 empty] | 別紙 00-0032
1
式
ｺﾝｸﾘｰﾄﾎﾟﾝﾌﾟ圧送 | [5 empty] | 別紙 00-0033
1
式
構造体強度補正 | [5 empty] | 別紙 00-0034
1
式
計
建築工事 細目別内訳 | [5 empty] | 75
渡り廊下 |  | 型枠 |  |  | 躯体
名 称 | 摘 要 | 数 量 | 単位 | 単 価 | 金 額 | 備 考
型枠 | 普通合板型枠
| - 基礎部 | 33.8
| - |  | ㎡
計
建築工事 細目別内訳
渡り廊下 |  | ユニット及びその他 |  |  | 外部
名 称 | 摘 要 | 数 量 | 単位 | 単 価 | 金 額 | 備 考
渡り廊下 | S造､屋根:ｶﾞﾙﾊﾞﾘｳﾑ鋼板
W16200+10500×D2600×H2900
床ｺﾝｸﾘｰﾄ刷毛引き､周囲U型側溝共､
基礎別計上
1
か所
計
建築工事 細目別内訳 | [5 empty] | 76
危険物倉庫・油倉庫 |  | 直接仮設
名 称 | 摘 要 | 数 量 | 単位 | 単 価 | 金 額 | 備 考
遣方 | [5 empty] | 別紙 00-0035
1
式
墨出し | [5 empty] | 別紙 00-0036
1
式
養生 | [5 empty] | 別紙 00-0037
1
式
整理清掃後片付け | [5 empty] | 別紙 00-0038
1
式
外部足場 | [5 empty] | 別紙 00-0039
1
式
災害防止 | [5 empty] | 別紙 00-0040
1
式
仮設材運搬 | [5 empty] | 別紙 00-0041
1
式
計
建築工事 細目別内訳
危険物倉庫・油倉庫 |  | 土工
名 称 | 摘 要 | 数 量 | 単位 | 単 価 | 金 額 | 備 考
根切り | つぼ,布掘り
| 深さ2.5m程度 | 4.5
ｍ3
床付け | つぼ,布掘り
10.8
㎡
埋戻し(B種) | - 発生土
2.2
ｍ3
計
建築工事 細目別内訳 | [5 empty] | 77
危険物倉庫・油倉庫 |  | 地業 |  |  | 地業
名 称 | 摘 要 | 数 量 | 単位 | 単 価 | 金 額 | 備 考
捨ｺﾝｸﾘｰﾄ | Fc-18N/mm2 S15
| 材工共 | 0.5
ｍ3
計
建築工事 細目別内訳
危険物倉庫・油倉庫 |  | 地業 |  |  | 地盤改良
名 称 | 摘 要 | 数 量 | 単位 | 単 価 | 金 額 | 備 考
地盤改良 | 浅層混合処理工法
| ｾﾒﾝﾄ系固化剤 60kg/m3 | 10.8
| 設計基準強度 150kN/㎡ |  | ｍ3
建設発生土運搬 | ﾀﾞﾝﾌﾟﾄﾗｯｸ 10t積級
| ﾊﾞｯｸﾎｳ0.8m3 改良土(混合廃棄物) | 0.3
| DID区間有り 9.5㎞以下 |  | ｍ3
建設発生土処分 | ﾀﾞﾝﾌﾟﾄﾗｯｸ 10t積級
| ﾊﾞｯｸﾎｳ0.8m3 改良土(混合廃棄物) | 0.3
| DID区間有り 9.5㎞以下 |  | ｍ3
計
建築工事 細目別内訳 | [5 empty] | 78
危険物倉庫・油倉庫 |  | 鉄筋 |  |  | 躯体
名 称 | 摘 要 | 数 量 | 単位 | 単 価 | 金 額 | 備 考
異形鉄筋(SD295) | D10
0.1
ｔ
異形鉄筋(SD295) | D13
1.5
ｔ
異形鉄筋(SD295) | D16
0.1
ｔ
異形鉄筋(SD345) | D19
0.1
ｔ
ｽｸﾗｯﾌﾟ控除 | [5 empty] | 別紙 00-0042
1
式
鉄筋加工組立 | RCﾗｰﾒﾝ構造
| 階高3.5～4.0ｍ程度 形状単純 | 1.7
ｔ
計
建築工事 細目別内訳
危険物倉庫・油倉庫 |  | コンクリート |  |  | 躯体
名 称 | 摘 要 | 数 量 | 単位 | 単 価 | 金 額 | 備 考
普通ｺﾝｸﾘｰﾄ | JIS A5308 呼び強度24 S18
| 粗骨材20 | 9.2
ｍ3
ｺﾝｸﾘｰﾄ打設手間 | [5 empty] | 別紙 00-0043
1
式
ｺﾝｸﾘｰﾄﾎﾟﾝﾌﾟ圧送 | [5 empty] | 別紙 00-0044
1
式
構造体強度補正 | [5 empty] | 別紙 00-0045
1
式
計
建築工事 細目別内訳 | [5 empty] | 79
危険物倉庫・油倉庫 |  | 型枠 |  |  | 躯体
名 称 | 摘 要 | 数 量 | 単位 | 単 価 | 金 額 | 備 考
型枠 | 普通合板型枠
| 壁式構造 基礎部 | 8.1
| - |  | ㎡
型枠 | 打放合板型枠B種
| 壁式構造 地上軸部 | 50
| 階高2.8m程度 |  | ㎡
計
建築工事 細目別内訳
危険物倉庫・油倉庫 |  | 型枠 |  |  | 外部仕上
名 称 | 摘 要 | 数 量 | 単位 | 単 価 | 金 額 | 備 考
打放し面補修 | B 種 ｺｰﾝ処理 部分目違いばらい
27
㎡
計
建築工事 細目別内訳 | [5 empty] | 80
危険物倉庫・油倉庫 |  | 型枠 |  |  | 内部仕上
名 称 | 摘 要 | 数 量 | 単位 | 単 価 | 金 額 | 備 考
打放し面補修 | B 種 ｺｰﾝ処理 部分目違いばらい
22.9
㎡
計
建築工事 細目別内訳
危険物倉庫・油倉庫 |  | 防水 |  |  | 外部
名 称 | 摘 要 | 数 量 | 単位 | 単 価 | 金 額 | 備 考
建具廻り | 一般部 変成ｼﾘｺｰﾝ系(MS-2)
ｼｰﾘﾝｸﾞ | 10×10 | 7.4
ｍ
計
建築工事 細目別内訳 | [5 empty] | 81
危険物倉庫・油倉庫 |  | 屋根及びとい |  |  | 外部
名 称 | 摘 要 | 数 量 | 単位 | 単 価 | 金 額 | 備 考
屋根 | 山高173 働き幅300 30分耐火仕様
金属折板葺き | ｶﾗｰｶﾞﾙﾊﾞﾘｳﾑ鋼板t0.8 重ねﾀｲﾌﾟ | 8.7
| 無機質ｶﾞﾗｽ繊維ｼｰﾄ裏張り(A-066図) |  | ㎡
金属折板葺き | 山高173
ﾀｲﾄﾌｨﾚｰﾑ | (A-066図) | 6.2
ｍ
金属折板葺き | 山高173 屋根同材
ｴﾌﾟﾛﾝ | (A-066図) | 3.1
ｍ
金属折板葺き | 山高173 屋根同材
軒先見切面戸 | (A-066図) | 3.1
ｍ
金属折板葺き | 山高173
止め面戸 | (A-066図) | 3.1
ｍ
金属折板葺き | 屋根同材
軒先水切 | (A-066図) | 3.1
ｍ
金属折板葺き | 屋根同材 L500
水上水切 |  | 3.1
ｍ
金属折板葺き | 屋根同材 L500 ひと山重ね
ｹﾗﾊﾞ水切 |  | 5.6
ｍ
軒樋 | 塩ﾋﾞ製 W100×H50
| (A-172図) | 3.1
ｍ
落し口 | 75φ
1
か所
硬質ﾎﾟﾘ塩化 | 径75
ﾋﾞﾆﾙ管とい(ｶﾗｰ) |  | 2.6
ｍ
計
建築工事 細目別内訳
危険物倉庫・油倉庫 |  | 金属 |  |  | 外部
名 称 | 摘 要 | 数 量 | 単位 | 単 価 | 金 額 | 備 考
ｱﾙﾐ庇 | W1900×D500 既製品
| 片持ﾀｲﾌﾟ BB-2 | 1
か所
計
建築工事 細目別内訳 | [5 empty] | 82
危険物倉庫・油倉庫 |  | 左官 |  |  | 外部
名 称 | 摘 要 | 数 量 | 単位 | 単 価 | 金 額 | 備 考
外壁 | ｺﾝｸﾘｰﾄ面
左官調吹付 | 高耐候性仕様 ゆず肌仕上 | 27
| 下地調整費(C-1)共 |  | ㎡
建具周囲防水 | 外部建具
ﾓﾙﾀﾙ充填 |  | 7.4
ｍ
計
建築工事 細目別内訳
危険物倉庫・油倉庫 |  | 左官 |  |  | 内部
名 称 | 摘 要 | 数 量 | 単位 | 単 価 | 金 額 | 備 考
床ｺﾝｸﾘｰﾄ直均し | 金ごて 塗床下地
仕上げ |  | 6.4
㎡
溜枡内 | W400×D400×H300
ﾓﾙﾀﾙ塗り | (A-172図) | 1
か所
計
建築工事 細目別内訳 | [5 empty] | 83
危険物倉庫・油倉庫 |  | 建具 |  |  | 鋼製建具
名 称 | 摘 要 | 数 量 | 単位 | 単 価 | 金 額 | 備 考
SD | SAT
両開き扉 | 枠見込100 W1800×H1900
ｶﾞﾗﾘ W700×H400 2か所
DP下塗り､ｽﾃﾝﾚｽ沓摺共
1
か所
計
建築工事 細目別内訳
危険物倉庫・油倉庫 |  | 塗装 |  |  | 外部
名 称 | 摘 要 | 数 量 | 単位 | 単 価 | 金 額 | 備 考
ＤＰ塗り | 鋼製建具面 3級
| 下塗り別途 | 10.3
㎡
計
建築工事 細目別内訳 | [5 empty] | 84
危険物倉庫・油倉庫 |  | 内外装 |  |  | 内部
名 称 | 摘 要 | 数 量 | 単位 | 単 価 | 金 額 | 備 考
床 | 厚膜型ｴﾎﾟｷｼ樹脂
合成樹脂塗床 | 薄膜流しのべ工法 防滑工法 | 6.4
㎡
幅木 | 厚膜型ｴﾎﾟｷｼ樹脂
合成樹脂塗床 | H100 薄膜流しのべ工法 防滑工法 | 8.5
ｍ
計
建築工事 細目別内訳
危険物倉庫・油倉庫 |  | ユニット及びその他 |  |  | 外部
名 称 | 摘 要 | 数 量 | 単位 | 単 価 | 金 額 | 備 考
危険物表示 | W300×H600
| ｱﾙﾐ t3 | 4
| ﾍﾞｰｽ焼付塗装の上ｶｯﾃｨﾝｸﾞｼｰﾄ |  | か所
計
建築工事 細目別内訳 | [5 empty] | 85
ゴミ置場 |  | 直接仮設
名 称 | 摘 要 | 数 量 | 単位 | 単 価 | 金 額 | 備 考
遣方 | [5 empty] | 別紙 00-0046
1
式
墨出し | [5 empty] | 別紙 00-0047
1
式
養生 | [5 empty] | 別紙 00-0048
1
式
整理清掃後片付け | [5 empty] | 別紙 00-0049
1
式
外部足場 | [5 empty] | 別紙 00-0050
1
式
災害防止 | [5 empty] | 別紙 00-0051
1
式
仮設材運搬 | [5 empty] | 別紙 00-0052
1
式
計
建築工事 細目別内訳
ゴミ置場 |  | 土工
名 称 | 摘 要 | 数 量 | 単位 | 単 価 | 金 額 | 備 考
根切り | つぼ,布掘り
| 深さ2.5m程度 | 25.6
ｍ3
床付け | つぼ,布掘り
60.3
㎡
埋戻し(B種) | - 発生土
12.1
ｍ3
計
建築工事 細目別内訳 | [5 empty] | 86
ゴミ置場 |  | 地業 |  |  | 地業
名 称 | 摘 要 | 数 量 | 単位 | 単 価 | 金 額 | 備 考
捨ｺﾝｸﾘｰﾄ | Fc-18N/mm2 S15
| 材工共 | 3
ｍ3
計
建築工事 細目別内訳
ゴミ置場 |  | 地業 |  |  | 地盤改良
名 称 | 摘 要 | 数 量 | 単位 | 単 価 | 金 額 | 備 考
地盤改良 | 浅層混合処理工法
| ｾﾒﾝﾄ系固化剤 60kg/m3 | 54.1
| 設計基準強度 150kN/㎡ |  | ｍ3
建設発生土運搬 | ﾀﾞﾝﾌﾟﾄﾗｯｸ 10t積級
| ﾊﾞｯｸﾎｳ0.8m3 改良土(混合廃棄物) | 1.3
| DID区間有り 9.5㎞以下 |  | ｍ3
建設発生土処分 | ﾀﾞﾝﾌﾟﾄﾗｯｸ 10t積級
| ﾊﾞｯｸﾎｳ0.8m3 改良土(混合廃棄物) | 1.3
| DID区間有り 9.5㎞以下 |  | ｍ3
計
建築工事 細目別内訳 | [5 empty] | 87
ゴミ置場 |  | 鉄筋 |  |  | 躯体
名 称 | 摘 要 | 数 量 | 単位 | 単 価 | 金 額 | 備 考
異形鉄筋(SD295) | D10
0.6
ｔ
異形鉄筋(SD295) | D13
5.7
ｔ
異形鉄筋(SD295) | D16
0.1
ｔ
異形鉄筋(SD345) | D19
0.5
ｔ
ｽｸﾗｯﾌﾟ控除 | [5 empty] | 別紙 00-0053
1
式
鉄筋加工組立 | RCﾗｰﾒﾝ構造
| 階高3.5～4.0ｍ程度 形状単純 | 6.6
ｔ
鉄筋ｶﾞｽ圧接 | [5 empty] | 別紙 00-0054
1
式
計
建築工事 細目別内訳
ゴミ置場 |  | コンクリート |  |  | 躯体
名 称 | 摘 要 | 数 量 | 単位 | 単 価 | 金 額 | 備 考
普通ｺﾝｸﾘｰﾄ | JIS A5308 呼び強度24 S18
| 粗骨材20 | 50.3
ｍ3
ｺﾝｸﾘｰﾄ打設手間 | [5 empty] | 別紙 00-0055
1
式
ｺﾝｸﾘｰﾄﾎﾟﾝﾌﾟ圧送 | [5 empty] | 別紙 00-0056
1
式
構造体強度補正 | [5 empty] | 別紙 00-0057
1
式
計
建築工事 細目別内訳 | [5 empty] | 88
ゴミ置場 |  | 型枠 |  |  | 躯体
名 称 | 摘 要 | 数 量 | 単位 | 単 価 | 金 額 | 備 考
型枠 | 普通合板型枠
| - 基礎部 | 15.4
| - |  | ㎡
型枠 | 普通合板型枠
| ﾗｰﾒﾝ構造 地上軸部 | 74
| 階高3.5～4.0m程度 |  | ㎡
型枠 | 打放合板型枠B種
| 壁式構造 地上軸部 | 160
| 階高2.8m程度 |  | ㎡
計
建築工事 細目別内訳
ゴミ置場 |  | 型枠 |  |  | 外部仕上
名 称 | 摘 要 | 数 量 | 単位 | 単 価 | 金 額 | 備 考
打放し面補修 | B 種 ｺｰﾝ処理 部分目違いばらい
91.1
㎡
計
建築工事 細目別内訳 | [5 empty] | 89
ゴミ置場 |  | 型枠 |  |  | 内部仕上
名 称 | 摘 要 | 数 量 | 単位 | 単 価 | 金 額 | 備 考
打放し面補修 | B 種 ｺｰﾝ処理 部分目違いばらい
68.5
㎡
計
建築工事 細目別内訳
ゴミ置場 |  | 防水 |  |  | 外部
名 称 | 摘 要 | 数 量 | 単位 | 単 価 | 金 額 | 備 考
屋根 | X-2
塗膜防水 |  | 49.5
㎡
屋根立上り | X-2
塗膜防水 |  | 4.3
㎡
建具廻り | 一般部 変成ｼﾘｺｰﾝ系(MS-2)
ｼｰﾘﾝｸﾞ | 10×10 | 8.6
ｍ
計
建築工事 細目別内訳 | [5 empty] | 90
ゴミ置場 |  | 屋根及びとい |  |  | 外部
名 称 | 摘 要 | 数 量 | 単位 | 単 価 | 金 額 | 備 考
ﾙｰﾌﾄﾞﾚﾝ | 横型ﾊﾞﾙｺﾆｰ用
| ﾓﾙﾀﾙ・塗膜防水用 VP75 | 2
| - |  | か所
硬質ﾎﾟﾘ塩化 | 径75
ﾋﾞﾆﾙ管とい(ｶﾗｰ) |  | 5.7
ｍ
計
建築工事 細目別内訳
ゴミ置場 |  | 金属 |  |  | 外部
名 称 | 摘 要 | 数 量 | 単位 | 単 価 | 金 額 | 備 考
ｱﾙﾐ庇 | W2900×D500 既製品
| 片持ﾀｲﾌﾟ BB-2 | 1
か所
計
建築工事 細目別内訳 | [5 empty] | 91
ゴミ置場 |  | 金属 |  |  | 内部
名 称 | 摘 要 | 数 量 | 単位 | 単 価 | 金 額 | 備 考
ｸﾞﾚｰﾁﾝｸﾞ蓋 | ｽﾁｰﾙ
| 蓋幅W250(溝幅W150) | 8.3
| 受枠共 (A-173図) |  | ｍ
地流し | ｽﾁｰﾙ
ｸﾞﾚｰﾁﾝｸﾞ蓋 | 溝:W560×D460用 | 1
| 受枠共 (A-173図) |  | か所
計
建築工事 細目別内訳
ゴミ置場 |  | 左官 |  |  | 外部
名 称 | 摘 要 | 数 量 | 単位 | 単 価 | 金 額 | 備 考
床ｺﾝｸﾘｰﾄ直均し | 金ごて 防水下地
仕上げ |  | 43.7
㎡
ﾊﾟﾗﾍﾟｯﾄ天端 | 金ごて 幅200
ｺﾝｸﾘｰﾄ直均し仕上 |  | 29.2
げ |  |  | ｍ
外壁 | ｺﾝｸﾘｰﾄ面
左官調吹付 | 高耐候性仕様 ゆず肌仕上 | 86.8
| 下地調整費(C-1)共 |  | ㎡
建具周囲防水 | 外部建具
ﾓﾙﾀﾙ充填 |  | 8.6
ｍ
計
建築工事 細目別内訳 | [5 empty] | 92
ゴミ置場 |  | 左官 |  |  | 内部
名 称 | 摘 要 | 数 量 | 単位 | 単 価 | 金 額 | 備 考
床ｺﾝｸﾘｰﾄ直均し | 金ごて 塗床下地
仕上げ |  | 42.4
㎡
側溝内 | W150×H100
防水ﾓﾙﾀﾙﾙ塗り | (A-173図) | 8.3
ｍ
地流し内 | W560×D460×H300
防水ﾓﾙﾀﾙ | (A-173図) | 1
か所
計
建築工事 細目別内訳
ゴミ置場 |  | 建具 |  |  | 鋼製建具
名 称 | 摘 要 | 数 量 | 単位 | 単 価 | 金 額 | 備 考
SD | 枠見込110 W2300×H2000
両引き分けﾊﾝｶﾞｰ | DP下塗り､ﾊﾝｶﾞｰ金物､ﾚｰﾙ共 | 1
扉 |  |  | か所
計
建築工事 細目別内訳 | [5 empty] | 93
ゴミ置場 |  | 塗装 |  |  | 外部
名 称 | 摘 要 | 数 量 | 単位 | 単 価 | 金 額 | 備 考
ＤＰ塗り | 鋼製建具面 3級
| 下塗り別途 | 13.8
㎡
計
建築工事 細目別内訳
ゴミ置場 |  | 内外装 |  |  | 内部
名 称 | 摘 要 | 数 量 | 単位 | 単 価 | 金 額 | 備 考
床 | 厚膜型ｴﾎﾟｷｼ樹脂
合成樹脂塗床 | 薄膜流しのべ工法 防滑工法 | 42.4
㎡
幅木 | 厚膜型ｴﾎﾟｷｼ樹脂
合成樹脂塗床 | H100 薄膜流しのべ工法 防滑工法 | 26.3
ｍ
計
建築工事 細目別内訳 | [5 empty] | 94
ゴミ置場 |  | ユニット及びその他 |  |  | 内部
名 称 | 摘 要 | 数 量 | 単位 | 単 価 | 金 額 | 備 考
ﾗｲﾝ引き | ﾄﾗﾌｨｯｸﾍﾟｲﾝﾄ
| W50 | 3.7
ｍ
計
建築工事 細目別内訳
クラブ棟解体 |  | 直接仮設
名 称 | 摘 要 | 数 量 | 単位 | 単 価 | 金 額 | 備 考
外部足場 | [5 empty] | 別紙 00-0058
1
式
災害防止 | [5 empty] | 別紙 00-0059
1
式
ｱｽﾍﾞｽﾄ解体用 | [5 empty] | 別紙 00-0060
養生､足場 |  | 1
式
仮設材運搬 | [5 empty] | 別紙 00-0061
1
式
計
建築工事 細目別内訳 | [5 empty] | 95
クラブ棟解体 |  | 解体
名 称 | 摘 要 | 数 量 | 単位 | 単 価 | 金 額 | 備 考
(躯体)
鉄骨軸組 | 大規模(集積共)ｸﾛｰﾗｸﾚｰﾝ
とりこわし |  | 8
ｔ
ｺﾝｸﾘｰﾄとりこわし | RC造 地上部 圧砕機
| 標準 | 13.1
| 集積 鉄筋切断 散水手間共 |  | ｍ3
ｺﾝｸﾘｰﾄとりこわし | RC造 基礎部 圧砕機・ﾌﾞﾚｰｶｰ併用
| - | 10.1
| 集積 鉄筋切断 散水手間共 |  | ｍ3
ｺﾝｸﾘｰﾄとりこわし | RC造 土間ｺﾝ 圧砕機
| 標準 | 20.9
| 集積 鉄筋切断 散水手間共 |  | ｍ3
無筋ｺﾝｸﾘｰﾄ | 圧砕機 基礎部 厚さ200mm未満
とりこわし |  | 2.4
ｍ3
埋戻し(B種) | - 発生土
10.2
ｍ3
とりこわし機械
運搬 |  | 1
(ﾍﾞｰｽﾏｼﾝ,ﾊﾞｯｸﾎｳ) |  |  | 往復
小計
(外部)
屋根折板撤去
132
㎡
外壁 | 集じん装置付き超高圧水洗工法
石綿含有仕上塗材 | 仮設･養生･発生材処分共 | 279
撤去 |  |  | ㎡
外壁 | 処分費
石綿含有仕上塗材 |  | 5
撤去 |  |  | ｍ3
外壁 | 処分運搬費
石綿含有仕上塗材 |  | 1
撤去 |  |  | 式
ｱｽﾍﾞｽﾄ処理 集積 | [5 empty] | 別紙 00-0062
・梱包 |  | 1
式
建築工事 細目別内訳
クラブ棟解体 |  | 解体
名 称 | 摘 要 | 数 量 | 単位 | 単 価 | 金 額 | 備 考
外壁 | t100
ALC板撤去 |  | 279
㎡
階段 | H1025 鋼製
手摺撤去 |  | 12.3
ｍ
廊下 | H1025 鋼製
手摺撤去 |  | 29.5
ｍ
小計
(内部)
内部造作材解体 | 工場･倉庫
164
㎡
ｺﾝｸﾘｰﾄﾌﾞﾛｯｸとり | 集積共
こわし |  | 17
ｍ3
天井合板･ﾎﾞｰﾄﾞ | 一重張り 石綿含有
撤去 | 集積共 | 78.9
㎡
ｱｽﾍﾞｽﾄ含有建材 | 湿潤化
飛散防止処理 |  | 78.9
㎡
小計
(建具)
鋼製扉撤去 | W900×H2280
14
か所
防球金網撤去 | W1140×H620
14
か所
防球金網撤去 | W1140×H1050
14
か所
防球金網撤去 | W1300×H850
16
か所
建築工事 細目別内訳 | [5 empty] | 96
クラブ棟解体 |  | 解体
名 称 | 摘 要 | 数 量 | 単位 | 単 価 | 金 額 | 備 考
鋼製ｻｯｼ撤去 | W900×H700
14
か所
鋼製ｻｯｼ撤去 | W1100×H600
16
か所
鋼製ｼｬｯﾀｰ撤去 | W4600×H2000
1
か所
小計
計
建築工事 細目別内訳
クラブ棟解体 |  | 発生材処理 |  |  | 積込･運搬
名 称 | 摘 要 | 数 量 | 単位 | 単 価 | 金 額 | 備 考
ｺﾝｸﾘｰﾄ類 | 機 械
集積、積込み |  | 92
ｍ3
内装材 積込み | 機 械
2.6
ｍ3
とりこわし | ﾀﾞﾝﾌﾟﾄﾗｯｸ 10t積級
発生材運搬 | ﾊﾞｯｸﾎｳ0.8m3 無筋ｺﾝｸﾘｰﾄ類 | 92
| DID区間有り 14.0㎞以下 |  | ｍ3
とりこわし | ﾀﾞﾝﾌﾟﾄﾗｯｸ 10t積級
発生材運搬 | ﾊﾞｯｸﾎｳ0.8m3 木材類 | 1.4
| DID区間有り 6.0㎞以下 |  | ｍ3
とりこわし | ﾀﾞﾝﾌﾟﾄﾗｯｸ 10t積級
発生材運搬 | ﾊﾞｯｸﾎｳ0.8m3 廃ﾌﾟﾗｽﾁｯｸ類 | 0.2
| DID区間有り 11.0㎞以下 |  | ｍ3
とりこわし | ﾀﾞﾝﾌﾟﾄﾗｯｸ 10t積級
発生材運搬 | ﾊﾞｯｸﾎｳ0.8m3 ｱｽﾍﾞｽﾄ成形板類 | 1
| DID区間有り 60.0㎞以下 |  | ｍ3
計
建築工事 細目別内訳 | [5 empty] | 97
クラブ棟解体 |  | 発生材処理 |  |  | 処分
名 称 | 摘 要 | 数 量 | 単位 | 単 価 | 金 額 | 備 考
とりこわし | 無筋ｺﾝｸﾘｰﾄ類
発生材処分 |  | 92
ｍ3
とりこわし | 木材類
発生材処分 |  | 1.4
ｍ3
とりこわし | 廃ﾌﾟﾗｽﾁｯｸ類
発生材処分 |  | 0.2
ｍ3
とりこわし | ｱｽﾍﾞｽﾄ成形板類
発生材処分 |  | 1
ｍ3
ｽｸﾗｯﾌﾟ控除 | 鉄屑 ヘビーH3
16.4
ｔ
計
建築工事 細目別内訳
倉庫棟解体 |  | 直接仮設
名 称 | 摘 要 | 数 量 | 単位 | 単 価 | 金 額 | 備 考
外部足場 | [5 empty] | 別紙 00-0063
1
式
災害防止 | [5 empty] | 別紙 00-0064
1
式
仮設材運搬 | [5 empty] | 別紙 00-0065
1
式
計
建築工事 細目別内訳 | [5 empty] | 98
倉庫棟解体 |  | 解体
名 称 | 摘 要 | 数 量 | 単位 | 単 価 | 金 額 | 備 考
(躯体)
鉄骨軸組 | 大規模(集積共)ｸﾛｰﾗｸﾚｰﾝ
とりこわし |  | 0.4
ｔ
ｺﾝｸﾘｰﾄとりこわし | RC造 基礎部 圧砕機・ﾌﾞﾚｰｶｰ併用
| - | 1.2
| 集積 鉄筋切断 散水手間共 |  | ｍ3
ｺﾝｸﾘｰﾄとりこわし | RC造 土間ｺﾝ 圧砕機
| 標準 | 0.7
| 集積 鉄筋切断 散水手間共 |  | ｍ3
無筋ｺﾝｸﾘｰﾄ | 圧砕機 基礎部 厚さ200mm未満
とりこわし |  | 0.3
ｍ3
埋戻し(B種) | - 発生土
0.9
ｍ3
とりこわし機械
運搬 |  | 1
(ﾍﾞｰｽﾏｼﾝ,ﾊﾞｯｸﾎｳ) |  |  | 往復
小計
(外部)
屋根折板撤去
10.5
㎡
外壁 | t0.5
角波鉄板撤去 |  | 22.5
㎡
小計
(建具)
鋼製ｼｬｯﾀｰ撤去 | W1900×H2000
1
か所
小計
建築工事 細目別内訳
倉庫棟解体 |  | 解体
名 称 | 摘 要 | 数 量 | 単位 | 単 価 | 金 額 | 備 考
計
建築工事 細目別内訳 | [5 empty] | 99
倉庫棟解体 |  | 発生材処理 |  |  | 積込･運搬
名 称 | 摘 要 | 数 量 | 単位 | 単 価 | 金 額 | 備 考
ｺﾝｸﾘｰﾄ類 | 機 械
集積、積込み |  | 2.3
ｍ3
内装材 積込み | 機 械
0.1
ｍ3
とりこわし | ﾀﾞﾝﾌﾟﾄﾗｯｸ 10t積級
発生材運搬 | ﾊﾞｯｸﾎｳ0.8m3 無筋ｺﾝｸﾘｰﾄ類 | 2.3
| DID区間有り 14.0㎞以下 |  | ｍ3
とりこわし | ﾀﾞﾝﾌﾟﾄﾗｯｸ 10t積級
発生材運搬 | ﾊﾞｯｸﾎｳ0.8m3 廃ﾌﾟﾗｽﾁｯｸ類 | 0.1
| DID区間有り 11.0㎞以下 |  | ｍ3
計
建築工事 細目別内訳
倉庫棟解体 |  | 発生材処理 |  |  | 処分
名 称 | 摘 要 | 数 量 | 単位 | 単 価 | 金 額 | 備 考
とりこわし | 無筋ｺﾝｸﾘｰﾄ類
発生材処分 |  | 2.3
ｍ3
とりこわし | 廃ﾌﾟﾗｽﾁｯｸ類
発生材処分 |  | 0.1
ｍ3
ｽｸﾗｯﾌﾟ控除 | 鉄屑 ヘビーH3
1
ｔ
計
建築工事 細目別内訳 | [5 empty] | 100
外構 |  | 屋外土工
名 称 | 摘 要 | 数 量 | 単位 | 単 価 | 金 額 | 備 考
根切り | つぼ,布掘り
| 深さ2.5m程度 | 840
ｍ3
すきとり | 積み込み共 H300程度
407
ｍ3
埋戻し(B種) | - 発生土
550
ｍ3
盛土(B種) | 発生土
65.8
ｍ3
建設発生土運搬 | ﾀﾞﾝﾌﾟﾄﾗｯｸ 10t積級
| ﾊﾞｯｸﾎｳ0.8m3 汚染土 | 631
DID区間有り 9.5㎞以下
建設発生土処分
631
ｍ3
土工機械運搬 | [5 empty] | 別紙 00-0066
1
式
計
建築工事 細目別内訳
外構 |  | 構内舗装
名 称 | 摘 要 | 数 量 | 単位 | 単 価 | 金 額 | 備 考
直接仮設
(構内舗装) |  | 3,527
㎡
ﾃﾞｯｷ下 | 500㎡未満
ｺﾝｸﾘｰﾄ舗装 | ｺﾝｸﾘｰﾄ版 t100＋PK-3＋RC40 t100 | 280
| ﾜｲﾔｰﾒｯｼｭ6φ×100ｸﾛｽ共 |  | ㎡
ｺﾝｸﾘｰﾄ舗装(B) | 特に狭い場所 人力
標準図3-2 | ｺﾝｸﾘｰﾄ版 t150＋PK-3＋RC40 t150 | 58.8
| ﾜｲﾔｰﾒｯｼｭ6φ×150ｸﾛｽ共 |  | ㎡
ｱｽﾌｧﾙﾄ舗装(D) | 特に狭い場所 人力
標準図3-4 | 再生AS t50＋PK-3＋RC40 t250 | 320
㎡
道路舗装復旧部 | 特に狭い場所 人力
ｱｽﾌｧﾙﾄ舗装 | 再生AS t40+PK-4+40+PK-3＋RC40 t1 | 45.2
| 50+RC40 t200 |  | ㎡
道路舗装復旧部 | 特に狭い場所 人力
ｱｽﾌｧﾙﾄ舗装 | 再生AS t40+PK-4+40+PK-3 | 243
㎡
透水性ｱｽﾌｧﾙﾄ舗装 | 1000㎡～2500㎡未満
(C) | 開粒度AS t50+C40 t200+砂層 t100 | 1,003
標準図3-7 | 不織布60g/㎡共 |  | ㎡
ｺﾝｸﾘｰﾄ平板舗装 | 特に狭い場所 人力
(A) | Co平板 t60＋砂層 t30＋RC40 t100 | 125
標準図3-5 |  |  | ㎡
透水性ｲﾝﾀｰﾛｯｷﾝｸﾞ | 500㎡未満 透水性ILB(ﾌﾞﾗｽﾄ仕上)
舗装(B) | t80+砂層t30+C40 t150+ | 476
| ﾌｨﾙﾀｰ層t100、不織布60g/㎡×2共 |  | ㎡
透水性ｲﾝﾀｰﾛｯｷﾝｸﾞ | 500㎡未満 透水性ILB(ﾌﾞﾗｽﾄ仕上)
舗装(C) | t80+砂層t30+C40 t350+ | 193
| ﾌｨﾙﾀｰ層t100、不織布60g/㎡×2共 |  | ㎡
ｸﾞﾗｳﾝﾄﾞ舗装 | 樹脂系改良剤散布の上撹拌転圧+
| 真砂土敷均+再生ｸﾗｯｼｬﾗﾝRC40 t100 | 783
| (A-165図 DT-e20) |  | ㎡
ﾃﾗｽ | 再生木材 195×t28
再生木材ﾃﾞｯｷ | 根太鋼29×40×67×1.6 @500 | 280
| 支持脚@900 (A-165図 DT-e23) |  | ㎡
ﾃﾗｽ立上り | 小口:幕板 H85
再生木材ﾃﾞｯｷ | (A-165図 DT-e23) | 10
ｍ
ﾃﾗｽ | 再生木材 490×490
再生木材ﾃﾞｯｷ用 | 根太鋼29×40×67×1.6 @500 | 7
点検口 | (A-165図 DT-e23) |  | か所
境界ﾌﾞﾛｯｸ(1) | (1) 150(170)*200
標準図3-9 |  | 305
ｍ
建築工事 細目別内訳 | [5 empty] | 101
外構 |  | 構内舗装
名 称 | 摘 要 | 数 量 | 単位 | 単 価 | 金 額 | 備 考
境界ﾌﾞﾛｯｸ(2) | (B)
標準図3-10 |  | 157
ｍ
境界ﾌﾞﾛｯｸ(1) | (1) 150(170)*200 Rもの
標準図3-9 |  | 3.1
ｍ
ｺﾝｸﾘｰﾄ縁石 | 150*120
| ﾓﾙﾀﾙt10+捨てｺﾝｸﾘｰﾄt50+RCt100 | 10
ｍ
ｱｽﾌｧﾙﾄ舗装 | 往復 500㎡以上 路盤工共
機械運搬 | - | 1
一式
(仮正門廻り)
ｱｽﾌｧﾙﾄ舗装(D) | 特に狭い場所 人力
標準図3-4 | 再生AS t50＋PK-3＋RC40 t250 | 21.5
㎡
誘導用及び | 300×300 停止
注意喚起用床材 |  | 8
か所
誘導用及び | 300×300 誘導
注意喚起用床材 |  | 1
か所
境界ﾌﾞﾛｯｸ(1) | (1) 150(170)*200
標準図3-9 |  | 5.9
ｍ
ｱｽﾌｧﾙﾄ舗装 | 往復 500㎡以上 路盤工共
機械運搬 | - | 1
一式
計
建築工事 細目別内訳
外構 |  | 屋外排水
名 称 | 摘 要 | 数 量 | 単位 | 単 価 | 金 額 | 備 考
VU管敷設 | 径150
(矢板無し) |  | 357
標準図1-16 |  |  | ｍ
VU管敷設 | 径200
(矢板無し) |  | 121
標準図1-16 |  |  | ｍ
VU管敷設 | 径250
(矢板無し) |  | 62
標準図1-16 |  |  | ｍ
VU管敷設 | 径150
(耐圧仕様) | ｺﾝｸﾘｰﾄ巻:365×365 | 47.3
ｍ
VU管敷設 | 径200 耐圧仕様
(耐圧仕様) | ｺﾝｸﾘｰﾄ巻:416×416 | 20.8
ｍ
U字型側溝(ﾄﾗﾌ) | (A) 幅240
23.1
標準図1-9 |  |  | ｍ
ｽﾘｯﾄ蓋部 | (A) 幅150
U字型側溝(ﾄﾗﾌ) |  | 50
標準図1-9 |  |  | ｍ
化粧蓋 | U150用 ｽﾘｯﾄ蓋W100
| (A-163図 DT-e04) | 50
ｍ
現場打側溝(蓋別) | W=200 H=330
409
標準図1-10 |  |  | ｍ
側溝ｸﾞﾚｰﾁﾝｸﾞ蓋 | ｽﾁｰﾙ 溶融亜鉛ﾒｯｷ 防滑ﾀｲﾌﾟ
細目・歩行用 | W200用 T-2 受枠(錆止黒色2回塗)､
標準図1-3 | ｸｻﾘ付､ﾎﾞﾙﾄ固定式､騒音防止ｺﾞﾑ付
(A-163図 DT-e07)
46
ｍ
側溝ｸﾞﾚｰﾁﾝｸﾞ蓋 | ｽﾁｰﾙ 溶融亜鉛ﾒｯｷ 防滑ﾀｲﾌﾟ
細目・重荷重用 | W200用 T-20 受枠(錆止黒色2回塗)､
標準図1-3 | ｸｻﾘ付､ﾎﾞﾙﾄ固定式､騒音防止ｺﾞﾑ付
(A-163図 DT-e06)
340
ｍ
ｺﾝｸﾘｰﾄ会所 | H=600
(蓋別)300角 |  | 1
標準図2-7 |  |  | か所
ｺﾝｸﾘｰﾄ会所 | H=500
(蓋別)450角 |  | 2
標準図2-7 |  |  | か所
建築工事 細目別内訳 | [5 empty] | 102
外構 |  | 屋外排水
名 称 | 摘 要 | 数 量 | 単位 | 単 価 | 金 額 | 備 考
ｺﾝｸﾘｰﾄ会所 | H=600
(蓋別)450角 |  | 3
標準図2-7 |  |  | か所
ｺﾝｸﾘｰﾄ会所 | H=700
(蓋別)450角 |  | 9
標準図2-7 |  |  | か所
ｺﾝｸﾘｰﾄ会所 | H=800
(蓋別)450角 |  | 6
標準図2-7 |  |  | か所
ｺﾝｸﾘｰﾄ会所 | H=900
(蓋別)450角 |  | 14
標準図2-7 |  |  | か所
ｺﾝｸﾘｰﾄ会所 | H=1000
(蓋別)450角 |  | 12
標準図2-7 |  |  | か所
ｺﾝｸﾘｰﾄ会所 | H=1200
(蓋別)600角 |  | 3
標準図2-8 |  |  | か所
ｺﾝｸﾘｰﾄ会所 | H=1300
(蓋別)600角 |  | 2
標準図2-8 |  |  | か所
ｺﾝｸﾘｰﾄ会所 | H=1400
(蓋別)600角 |  | 1
標準図2-8 |  |  | か所
ｺﾝｸﾘｰﾄ会所蓋 | ｽﾁｰﾙ 溶融亜鉛ﾒｯｷ 防滑ﾀｲﾌﾟ
(ｸﾞﾚｰﾁﾝｸﾞ蓋) | 300角用 T-20 細目 | 1
| (A-164図 DT-e10) |  | か所
ｺﾝｸﾘｰﾄ会所蓋 | ｽﾁｰﾙ 溶融亜鉛ﾒｯｷ 防滑ﾀｲﾌﾟ
(ｸﾞﾚｰﾁﾝｸﾞ蓋) | 450角用 T-2 細目 | 7
| (A-164図 DT-e10) |  | か所
ｺﾝｸﾘｰﾄ会所蓋 | ｽﾁｰﾙ 溶融亜鉛ﾒｯｷ 防滑ﾀｲﾌﾟ
(ｸﾞﾚｰﾁﾝｸﾞ蓋) | 450角用 T-20 細目 | 33
| (A-164図 DT-e10) |  | か所
ｺﾝｸﾘｰﾄ会所蓋 | ｽﾁｰﾙ 溶融亜鉛ﾒｯｷ 防滑ﾀｲﾌﾟ
(ｸﾞﾚｰﾁﾝｸﾞ蓋) | 600角用 T-2 細目 | 6
| (A-164図 DT-e11) |  | か所
U型側溝会所
(蓋別,150･180用) |  | 6
標準図2-3 |  |  | か所
U型側溝会所蓋 | ｽﾁｰﾙ 溶融亜鉛ﾒｯｷ 防滑ﾀｲﾌﾟ
(ｸﾞﾚｰﾁﾝｸﾞ) | 180角用 T-2 細目 | 6
標準図2-3 | (A-164図 DT-e09) |  | か所
塩ﾋﾞ小口径 | VP200φ用 H760～1080
雨水桝 | 鋳鉄製蓋(歩行用)共 | 4
| (A-164図 DT-e13) |  | か所
建築工事 細目別内訳
外構 |  | 屋外排水
名 称 | 摘 要 | 数 量 | 単位 | 単 価 | 金 額 | 備 考
最終集水桝 | 大阪市型Ⅰ型集水桝
| 300×300×H800 | 5
か所
最終集水桝 | 大阪市型Ⅰ型集水桝
| 300×300×H900 | 1
か所
集水桝蓋 | ｽﾁｰﾙ 溶融亜鉛ﾒｯｷ 防滑ﾀｲﾌﾟ
(ｸﾞﾚｰﾁﾝｸﾞ蓋) | 300角用 T-20 細目 | 6
か所
(仮正門廻り)
現場打側溝(蓋別) | W=150 H=125
11.9
ｍ
ｸﾞﾚｰﾁﾝｸﾞ蓋 | ｽﾁｰﾙ 溶融亜鉛ﾒｯｷ 細目ﾉﾝｽﾘｯﾌﾟ
| W150用 T-14 枠共 | 11.9
| (A-170図 DT-e56) |  | ｍ
計
建築工事 細目別内訳 | [5 empty] | 103
外構 |  | 囲障
名 称 | 摘 要 | 数 量 | 単位 | 単 価 | 金 額 | 備 考
北門格子ﾌｪﾝｽ | H1800
| 布基礎別計上 | 6.6
| (A-170図 DT-e54) |  | ｍ
格子ﾌｪﾝｽ用 | H100～210
布基礎 |  | 6.6
ｍ
北門ｺﾝｸﾘｰﾄ塀 | H1900
8.2
ｍ
北門 | W6000+183+片開き1000×H1700
2連ｽﾗｲﾄﾞ門扉 | 電気錠共 | 1
| (A-170図 DT-e54) |  | か所
北門門扉用 | W11500×D1000
基礎 |  | 1
か所
①縦格子ﾌｪﾝｽ | H1800 既存擁壁:支柱用穴あけφ75
| H300 @2000共 | 52.4
| (A-169図 DT-e47) |  | ｍ
②縦格子ﾌｪﾝｽ | H1800
| 既存CB塀上 | 76
| (A-169図 DT-e48) |  | ｍ
④縦格子ﾌｪﾝｽ | H1800 既存擁壁:支柱用穴あけφ75
| H300 @2000共 | 160
| (A-169図 DT-e48) |  | ｍ
⑩-1～3 | H1800
縦格子ﾌｪﾝｽ | 布基礎別計上 | 2.7
| (A-169図 DT-e51) |  | ｍ
⑩-1､2ﾌｪﾝｽ下部 | H400
擁壁及び基礎新設 |  | 1.8
ｍ
⑩-3ﾌｪﾝｽ下部 | H100
擁壁及び基礎新設 |  | 0.9
ｍ
⑩-4,5 | H1800 既存擁壁:支柱用穴あけφ75
縦格子ﾌｪﾝｽ | H300 @2000共 | 1.8
| (A-169図 DT-e51) |  | ｍ
⑩-4 擁壁新設 | H500
0.9
ｍ
⑩-5 擁壁新設 | H700
0.9
ｍ
⑪ﾒｯｼｭﾌｪﾝｽDP塗装 | H1500
新設 |  | 43.6
ｍ
建築工事 細目別内訳
外構 |  | 囲障
名 称 | 摘 要 | 数 量 | 単位 | 単 価 | 金 額 | 備 考
既存擁壁面
高圧洗浄 |  | 242
㎡
設備基礎廻り | H1800
縦格子ﾌｪﾝｽ | 既存土間面BPL-16×200×200 | 7.5
| ｹﾐｶﾙｱﾝｶｰ4-D16共 |  | ｍ
縦格子ﾌｪﾝｽ片開き | W1000×H1800かんぬき錠付
門扉 | 既存土間面BPL-16×200×200 | 1
| ｹﾐｶﾙｱﾝｶｰ4-D16共 |  | か所
縦格子ﾌｪﾝｽ両開き | W2000×H1800かんぬき錠付
門扉 | 既存土間面BPL-16×200×200 | 2
| ｹﾐｶﾙｱﾝｶｰ4-D16共 |  | か所
(仮正門廻り)
仮正門ｺﾝｸﾘｰﾄ塀 | H1900
3.9
ｍ
片引ｱｺｰﾃﾞｨｵﾝ門扉 | W6135+1000×H1800
+片開き門扉 | ｱﾙﾐ既製品BB-2仕上 電気錠共 | 1
| (A-170図 DT-e56) |  | か所
門扉基礎 | W7800×D600×H300･500+
| W300×D300×H500 | 1
か所
侵入防止 | H1800
縦格子ﾌｪﾝｽ | 独立基礎180×180×450共 | 4
| (A-170図 DT-e56) |  | ｍ
計
建築工事 細目別内訳 | [5 empty] | 104
外構 |  | 植栽
名 称 | 摘 要 | 数 量 | 単位 | 単 価 | 金 額 | 備 考
(高木)
ｲﾁｲ | H5.0
2
本
ﾏﾃﾊﾞｼｲ | H5.0 C0.3 W1.5
1
本
ｶｸﾚﾐﾉ | H3.0 W0.8
3
本
ﾔﾏﾓﾓ | H3.0 C0.15 W0.8
20
本
ｸﾛｶﾞﾈﾓﾁ | H3.0 C0.15 W1.5
19
本
ｼﾏﾄﾈﾘｺ | H2.5 C0.1 W0.6
2
本
(中木)
ｿﾖｺﾞ | H2.5 W0.7
24
本
ｻｻﾞﾝｶ | H2.0 W0.5
10
本
ﾔﾌﾞﾂﾊﾞｷ | H2.0 W0.6
3
本
ﾌｲﾘｱｵｷ | H1.0 W0.7
3
本
ｱｵｷ | H1.0 W0.7
34
本
ﾊﾏﾋｻｶｷ | H0.5 W0.4
8
本
ﾏﾎﾆｱｺﾝﾋｭｰｻ | H0.5
6
本
建築工事 細目別内訳
外構 |  | 植栽
名 称 | 摘 要 | 数 量 | 単位 | 単 価 | 金 額 | 備 考
(低木)
ｼﾞﾝﾁｮｳｹﾞ | H0.3 W0.2
17
本
ﾅﾝﾃﾝ | H0.3 W0.2
5
本
(地被類)
ﾌｯｷｿｳ | 3芽立 pot径9.0
4,386
pot
ﾔﾌﾞﾗﾝ | 3芽立 pot径10.5
8,128
pot
ｺﾄﾈｱｽﾀｰ | pot径10.5
41,827
pot
吹付芝
436
㎡
(支柱)
鳥居型三本支柱
3
標準図4-7 |  |  | 基
鳥居型二本支柱
81
標準図4-7 |  |  | 基
(植手間)
植付け（高木） | 幹周 10～15cm未満 改良仕様B
標準図4-1 |  | 2
本
植付け（高木） | 幹周 15～20cm未満 改良仕様B
標準図4-1 |  | 42
本
植付け（高木） | 幹周 25～30㎝未満 改良仕様B
標準図4-1 |  | 2
本
建築工事 細目別内訳 | [5 empty] | 105
外構 |  | 植栽
名 称 | 摘 要 | 数 量 | 単位 | 単 価 | 金 額 | 備 考
植付け（高木） | 幹周 30～35㎝未満 改良仕様B
標準図4-1 |  | 1
本
植付け（中木） | 樹高 50～80㎝未満 改良仕様B
標準図4-1 |  | 14
本
植付け（中木） | 樹高 100～150㎝未満 改良仕様B
標準図4-1 |  | 37
本
植付け（中木） | 樹高 200～250cm未満 改良仕様B
標準図4-1 |  | 13
本
植付け（中木） | 樹高 250～300cm未満 改良仕様B
標準図4-1 |  | 24
本
植付け（低木） | 樹高 30～50㎝未満 改良仕様B
標準図4-1 |  | 22
本
植付け(地被類) | ｺﾝﾃﾅ径9.0 64pot/㎡
68.5
㎡
植付け(地被類) | ｺﾝﾃﾅ径10.5 36pot/㎡
1,388
㎡
土壌改良費（地被 | 植付手間別途 改良仕様B
部分） |  | 1,839
標準図4-1 |  |  | ㎡
客土
386
ｍ3
植栽機械運搬
(ﾊﾞｯｸﾎｳ) |  | 1
往復
緑地-1 | ｺﾝﾄﾛｰﾗｰ:RSC-1WP-C 1ｹ
灌水設備 | 電磁弁ﾎﾞｯｸｽ:口径25A 1ｹ
点滴式灌水ﾎｰｽ:φ17
面積(684.9㎡)
敷設700mmﾋﾟｯﾁ(1274.5m)
(A-171図)
1
式
緑地-5 | ｺﾝﾄﾛｰﾗｰ:RSC-1WP-C 1ｹ
灌水設備 | 電磁弁ﾎﾞｯｸｽ:口径25A 1ｹ
点滴式灌水ﾎｰｽ:φ17
建築工事 細目別内訳
外構 |  | 植栽
名 称 | 摘 要 | 数 量 | 単位 | 単 価 | 金 額 | 備 考
面積(221.9㎡)
敷設700mmﾋﾟｯﾁ(413.0m)
(A-171図)
1
式
緑地-6-1 | ｺﾝﾄﾛｰﾗｰ:RSC-1WP-C 1ｹ
灌水設備 | 電磁弁ﾎﾞｯｸｽ:口径25A 1ｹ
点滴式灌水ﾎｰｽ:φ17
面積(564.3㎡)
敷設700mmﾋﾟｯﾁ(1051.0m)
(A-171図)
1
式
緑地-6-2 | ｺﾝﾄﾛｰﾗｰ:RSC-1WP-C 1ｹ
灌水設備 | 電磁弁ﾎﾞｯｸｽ:口径25A 1ｹ
点滴式灌水ﾎｰｽ:φ17
面積(496.2㎡)
敷設700mmﾋﾟｯﾁ(1092.0m)
(A-171図)
1
式
計
建築工事 細目別内訳 | [5 empty] | 106
外構 |  | その他
名 称 | 摘 要 | 数 量 | 単位 | 単 価 | 金 額 | 備 考
駐車場ﾀｲﾔ止めﾌﾞﾛ | 一般駐車区画用 2個/ヵ所
ｯｸ |  | 7
か所
駐車場ﾀｲﾔ止めﾌﾞﾛ | 一般駐車区画用 3個/ヵ所
ｯｸ |  | 1
か所
身障者用駐車場
表示ﾏｰｸ |  | 1
標準図3-23 |  |  | か所
区画線工 | 実線 15㎝
| - - | 42.5
ｍ
北門廻り | ｽﾃﾝﾚｽ製
水抜きﾊﾟｲﾌﾟ | φ25 (側溝に接続) | 1
| (A-170図 DT-e54) |  | ｍ
ﾊﾞﾘｶｰ | ｽﾃﾝﾚｽ製 昇降式
| H710 | 16
| 基礎共 |  | か所
仮設駐輪場用 | φ6 杭L15 @5000共
ｸﾞﾗｳﾝﾄﾞﾛｰﾌﾟ |  | 428
ｍ
(受水槽基礎)
受水槽基礎 | W10800×D4200×H600
| 地盤改良(改良土処分､試験費含)共 | 1
か所
建設発生土運搬 | ﾀﾞﾝﾌﾟﾄﾗｯｸ 10t積級
| ﾊﾞｯｸﾎｳ0.8m3 改良土(混合廃棄物) | 1
| DID区間有り 9.5㎞以下 |  | ｍ3
建設発生土処分 | ﾀﾞﾝﾌﾟﾄﾗｯｸ 10t積級
| ﾊﾞｯｸﾎｳ0.8m3 改良土(混合廃棄物) | 1
| DID区間有り 9.5㎞以下 |  | ｍ3
(ﾊﾞｲｸ置場)
ﾊﾞｲｸ置場 | S造､屋根､壁:ｱﾙﾐ製
| W5000×D2300×H2300 基礎､地盤改 | 1
| 良(改良土処分､試験費含)共 |  | か所
設備基礎 | 5200×1400×H150
1
か所
建設発生土運搬 | ﾀﾞﾝﾌﾟﾄﾗｯｸ 10t積級
| ﾊﾞｯｸﾎｳ0.8m3 改良土(混合廃棄物) | 0.3
| DID区間有り 9.5㎞以下 |  | ｍ3
建築工事 細目別内訳
外構 |  | その他
名 称 | 摘 要 | 数 量 | 単位 | 単 価 | 金 額 | 備 考
建設発生土処分 | ﾀﾞﾝﾌﾟﾄﾗｯｸ 10t積級
| ﾊﾞｯｸﾎｳ0.8m3 改良土(混合廃棄物) | 0.3
| DID区間有り 9.5㎞以下 |  | ｍ3
(仮正門廻り)
ﾎﾟｽﾄ | ｽﾃﾝﾚｽ製 防滴仕様
| W390×D300×H590 前入れ後ろ出し | 1
| (A-170図 DT-e56) |  | か所
計
建築工事 細目別内訳 | [5 empty] | 107
外構 |  | 撤去
名 称 | 摘 要 | 数 量 | 単位 | 単 価 | 金 額 | 備 考
（外周ﾌｪﾝｽ）
①⑩-4縦格子ﾌｪﾝｽ | H1500 独立基礎共
撤去 |  | 53.3
ｍ
②CB擁壁撤去 | H1400
76
ｍ
③CB擁壁撤去 | H1800+基礎
14.6
ｍ
④CB擁壁撤去 | H2000
160
ｍ
⑩-1､2 CB擁壁撤 | H1800+RCH400
去 |  | 1.8
ｍ
⑩-1､2 CB擁壁撤 | H2000+RCH400
去 |  | 1.8
ｍ
⑩-3 CB擁壁撤去 | H2000+RCH100
0.9
ｍ
⑩-4 擁壁撤去 | H500
0.9
ｍ
⑩-5 擁壁撤去 | H700
0.9
ｍ
⑩-8 CB､擁壁撤去 | H2000+RC850+基礎
11.7
ｍ
（既存ｸﾞﾗｳﾝﾄﾞ）
ｺﾝｸﾘｰﾄ | 機械 集積・積込み共
舗装とりこわし |  | 73.2
ｍ3
ｱｽﾌｧﾙﾄ | 機械 集積・積込み共
舗装とりこわし |  | 2.3
ｍ3
弾性舗装とりこわ | 機械 集積・積込み共
し |  | 1,665
㎡
建築工事 細目別内訳
外構 |  | 撤去
名 称 | 摘 要 | 数 量 | 単位 | 単 価 | 金 額 | 備 考
①防球ﾌｪﾝｽ1撤去 | H5880
121
ｍ
②防球ﾌｪﾝｽ2撤去 | H14900
196
ｍ
③防球ﾌｪﾝｽ3撤去 | H11170
97
ｍ
④防球ﾌｪﾝｽ4撤去 | H5000
41
ｍ
⑤防球ﾌｪﾝｽ5撤去 | H3000
53
ｍ
⑥防球ﾌｪﾝｽ6撤去 | H10120
27
ｍ
⑦防球ﾌｪﾝｽ7撤去 | H7500
40
ｍ
⑧ﾊﾞｯｸﾈｯﾄ撤去 | H7030 腰CB積共
30
ｍ
⑨ｺﾞﾐ置場撤去 | W5200×D3400
1
か所
⑩ｻｯｶｰｺﾞｰﾙ1撤去 | W5150×D1700×H2200
1
か所
⑪ｻｯｶｰｺﾞｰﾙ2撤去 | W3150×D1300×H2100
1
か所
⑫ﾊﾝﾄﾞﾎﾞｰﾙｺﾞｰﾙ撤 | W3160×D1300×H2080
去 |  | 3
か所
⑬CB1撤去 | H2150
198
ｍ
⑭立水栓撤去 | ｱﾙﾐ製 H850
1
か所
⑮物置撤去 | 鋼製既製品
| W1800×D900×H2000 | 1
か所
建築工事 細目別内訳 | [5 empty] | 108
外構 |  | 撤去
名 称 | 摘 要 | 数 量 | 単位 | 単 価 | 金 額 | 備 考
⑯門扉撤去 | W4080×H2000
| 門柱:RC共 | 1
か所
⑰ﾊﾞｽｹｯﾄｺﾞｰﾙ撤去 | W1800×H1050
2
か所
⑱ﾃﾆｽﾈｯﾄ撤去 | W10000×H1070
2
か所
⑱ﾃﾆｽﾈｯﾄ撤去 | W12000×H1070
1
か所
CB2境界ﾌﾞﾛｯｸ撤去 | 150×150
91.6
ｍ
側溝1撤去 | W330×H300
135
ｍ
側溝2撤去 | W330×H300
| ｸﾞﾚｰﾁﾝｸﾞ蓋共 | 41.2
ｍ
側溝3撤去 | W330×H300
| 縞鋼板蓋共 | 71.2
ｍ
側溝4撤去 | W290×H300
69.4
ｍ
側溝5撤去 | W290×H300
| 縞鋼板蓋共 | 52
ｍ
側溝6撤去 | W200×H300
| 縞鋼板蓋共 | 21.2
ｍ
側溝7撤去 | W200×H300
| 縞鋼板蓋共 | 35
ｍ
会所1撤去 | 550×550×H600
| RC蓋共 | 6
か所
会所2撤去 | 620×620×H600
| RC蓋共 | 1
か所
会所3撤去 | 420×420×H600
2
か所
建築工事 細目別内訳
外構 |  | 撤去
名 称 | 摘 要 | 数 量 | 単位 | 単 価 | 金 額 | 備 考
会所4撤去 | 420×420×H600
| ｸﾞﾚｰﾁﾝｸﾞ蓋共 | 1
か所
ﾏﾝﾎｰﾙ撤去 | 620φ×H1050 蓋共
2
か所
樹木撤去手間 | C 0.30～0.35未満 -
高木 |  | 2
本
樹木撤去手間 | C 0.35～0.40未満 -
高木 |  | 1
本
樹木撤去手間 | C 0.40～0.45未満 -
高木 |  | 4
本
樹木撤去手間 | C 0.45～0.60未満 -
高木 |  | 5
本
樹木撤去手間 | C 0.60～0.75未満 -
高木 |  | 1
本
樹木撤去手間 | C 0.75～0.90未満 -
高木 |  | 1
本
樹木撤去手間 | C 0.9～1.05未満 -
高木 |  | 2
本
樹木撤去手間 | C 1.66 -
高木 |  | 1
本
(道路改修)
ｱｽﾌｧﾙﾄ | 機械 集積・積込み共
舗装とりこわし |  | 23.1
ｍ3
舗装路盤材 | 機械 集積・積込み共
とりこわし |  | 15.8
ｍ3
ｶｯﾀｰ切断（舗装面 | ｱｽﾌｧﾙﾄ 厚さ100以下 手動式
） |  | 189
ｍ
(仮正門廻り)
建築工事 細目別内訳 | [5 empty] | 109
外構 |  | 撤去
名 称 | 摘 要 | 数 量 | 単位 | 単 価 | 金 額 | 備 考
既存側溝撤去 | W200×H125
| 市型道路縁石共 | 11.9
ｍ
(工作物撤去土工)
根切り | つぼ,布掘り
| 深さ2.5m程度 | 600
ｍ3
埋戻し(B種) | - 発生土
600
ｍ3
埋戻し(A種) | - 山砂の類
165
ｍ3
計
建築工事 細目別内訳
外構 |  | 発生材処理 |  |  | 積込･運搬
名 称 | 摘 要 | 数 量 | 単位 | 単 価 | 金 額 | 備 考
ｺﾝｸﾘｰﾄ類 | 機 械
集積、積込み |  | 299
ｍ3
木材類 積込み | 機 械
37.3
ｍ3
とりこわし | ﾀﾞﾝﾌﾟﾄﾗｯｸ 10t積級
発生材運搬 | ﾊﾞｯｸﾎｳ0.8m3 無筋ｺﾝｸﾘｰﾄ類 | 371
| DID区間有り 14.0㎞以下 |  | ｍ3
とりこわし | ﾀﾞﾝﾌﾟﾄﾗｯｸ 10t積級
発生材運搬 | ﾊﾞｯｸﾎｳ0.8m3 ｱｽﾌｧﾙﾄ類 | 122
| DID区間有り 14.0㎞以下 |  | ｍ3
とりこわし | ﾀﾞﾝﾌﾟﾄﾗｯｸ 10t積級
発生材運搬 | ﾊﾞｯｸﾎｳ0.8m3 砕石類 | 54.9
| DID区間有り 11.0㎞以下 |  | ｍ3
とりこわし | ﾀﾞﾝﾌﾟﾄﾗｯｸ 10t積級
発生材運搬 | ﾊﾞｯｸﾎｳ0.8m3 廃ﾌﾟﾗｽﾁｯｸ類 | 36.8
| DID区間有り 11.0㎞以下 |  | ｍ3
とりこわし | ﾀﾞﾝﾌﾟﾄﾗｯｸ 10t積級
発生材運搬 | ﾊﾞｯｸﾎｳ0.8m3 樹木類 | 37.3
| DID区間有り 14.0㎞以下 |  | ｍ3
(仮正門廻り)
ｺﾝｸﾘｰﾄ類 | 機 械
集積、積込み |  | 0.7
ｍ3
とりこわし | ﾀﾞﾝﾌﾟﾄﾗｯｸ 10t積級
発生材運搬 | ﾊﾞｯｸﾎｳ0.8m3 無筋ｺﾝｸﾘｰﾄ類 | 0.7
| DID区間有り 14.0㎞以下 |  | ｍ3
とりこわし | ﾀﾞﾝﾌﾟﾄﾗｯｸ 10t積級
発生材運搬 | ﾊﾞｯｸﾎｳ0.8m3 砕石類 | 0.5
| DID区間有り 11.0㎞以下 |  | ｍ3
計
建築工事 細目別内訳 | [5 empty] | 110
外構 |  | 発生材処理 |  |  | 処分
名 称 | 摘 要 | 数 量 | 単位 | 単 価 | 金 額 | 備 考
発生材処分 | ｺﾝｸﾘｰﾄ類
371
ｍ3
発生材処分 | ｱｽﾌｧﾙﾄ類
122
ｍ3
発生材処分 | 砕石類
54.9
ｍ3
発生材処分 | 廃ﾌﾟﾗｽﾁｯｸ類
36.8
ｍ3
発生材処分 | 樹木類
37.3
ｍ3
ｽｸﾗｯﾌﾟ控除 | 鉄屑 ヘビーH3
48.2
ｔ
ｽｸﾗｯﾌﾟ控除 | ｱﾙﾐ 延べｶﾞﾗ 0.002t/式
1
式
(仮正門廻り)
とりこわし | ｺﾝｸﾘｰﾄ類
発生材処分 |  | 0.7
ｍ3
とりこわし | 砕石類
発生材処分 |  | 0.5
ｍ3
計
小荷物専用昇降機設備工事 細目別内訳
校舎棟 |  | 小荷物専用昇降機設備
名 称 | 摘 要 | 数 量 | 単位 | 単 価 | 金 額 | 備 考
小荷物専用昇降機 | 機器費・据付費とも
設備 |  | 1
式
計

## A別紙明細
建築工事 別紙明細 | [5 empty] | 111
校舎棟 |  | 直接仮設
名 称 | 摘 要 | 数 量 | 単位 | 単 価 | 金 額 | 備 考
遣方 | [5 empty] | 別紙 00-0001
1
式
遣方 | 一 般
6,115
㎡
遣方 | 小規模
34.3
㎡
計
墨出し | [5 empty] | 別紙 00-0002
1
式
墨出し | 一 般 RC･SRC造
| 地上階 | 18,901
㎡
墨出し | 一 般 RC･SRC造
| 外部階段 | 141
㎡
墨出し | 一 般 RC･SRC造
| ﾋﾟﾛﾃｨｰ | 83.8
㎡
墨出し | 一 般 RC･SRC造
| 大規模ﾋﾟｯﾄ | 5,302
㎡
墨出し | 一 般 RC･SRC造
| 吹き抜け(その他) | 144
㎡
墨出し | 小規模 S造
| 地上階 | 34.3
㎡
計
建築工事 別紙明細
校舎棟 |  | 直接仮設
名 称 | 摘 要 | 数 量 | 単位 | 単 価 | 金 額 | 備 考
養生 | [5 empty] | 別紙 00-0003
1
式
養生 | 一 般 RC･SRC造
| 地上階 | 18,901
㎡
養生 | 一 般 RC･SRC造
| 外部階段 | 141
㎡
養生 | 一 般 RC･SRC造
| ﾋﾟﾛﾃｨｰ | 83.8
㎡
養生 | 一 般 RC･SRC造
| 大規模ﾋﾟｯﾄ | 5,302
㎡
養生 | 一 般 RC･SRC造
| 吹き抜け(その他) | 144
㎡
養生 | 小規模 S造
| 地上階 | 34.3
㎡
計
建築工事 別紙明細 | [5 empty] | 112
校舎棟 |  | 直接仮設
名 称 | 摘 要 | 数 量 | 単位 | 単 価 | 金 額 | 備 考
整理清掃後片付け | [5 empty] | 別紙 00-0004
1
式
整理清掃 | 一 般 RC･SRC造
後片付け | 地上階 | 18,901
㎡
整理清掃 | 一 般 RC･SRC造
後片付け | 外部階段 | 141
㎡
整理清掃 | 一 般 RC･SRC造
後片付け | ﾋﾟﾛﾃｨｰ | 83.8
㎡
整理清掃 | 一 般 RC･SRC造
後片付け | 大規模ﾋﾟｯﾄ | 5,302
㎡
整理清掃 | 一 般 RC･SRC造
後片付け | 吹き抜け(その他) | 144
㎡
整理清掃 | 小規模 S造
後片付け | 地上階 | 34.3
㎡
計
外部足場 | [5 empty] | 別紙 00-0005
1
式
枠組本足場 | 建枠 900×1700 布枠500+240
(手すり先行方式) | 22m未満 | 10,245
| 設置期間:14か月 |  | ㎡
安全手すり | 枠組本足場用
(手すり先行方式) | 設置期間:14か月 | 1,034
ｍ
軒天 | 脚立足場
仕上足場 |  | 951
㎡
計
建築工事 別紙明細
校舎棟 |  | 直接仮設
名 称 | 摘 要 | 数 量 | 単位 | 単 価 | 金 額 | 備 考
地足場 | [5 empty] | 別紙 00-0006
1
式
地足場 | RC造標準日数 修理費含む
6,115
㎡
計
内部躯体足場 | [5 empty] | 別紙 00-0007
1
式
内部躯体足場 | RC造標準日数 修理費含む
(手すり先行方式) | 鉄筋･型枠足場 | 18,985
| 階高4.0m超5.0m未満 転用数 3 |  | ㎡
内部躯体足場 | RC造標準日数 修理費含む
(手すり先行方式) | 躯体支保工 | 144
| 階高7.4m以上9.1m未満 転用数 1 |  | ㎡
計
内部仕上足場 | [5 empty] | 別紙 00-0008
1
式
内部仕上足場 | RC造標準日数 修理費含む
(簡易型移動式足 | 階高4.0m超5.0m未満 | 18,396
場) |  |  | ㎡
内部仕上足場 | RC造標準日数 修理費含む
(簡易型移動式足 | 階高7.4m以上9.1m未満 | 144
場) |  |  | ㎡
内部階段仕上足場 | RC造標準日数 修理費含む
521
㎡
ｼｬﾌﾄ内足場 | RC造標準日数 修理費含む
67.9
㎡
計
建築工事 別紙明細 | [5 empty] | 113
校舎棟 |  | 直接仮設
名 称 | 摘 要 | 数 量 | 単位 | 単 価 | 金 額 | 備 考
災害防止 | [5 empty] | 別紙 00-0009
1
式
防音ｼｰﾄ張り | 設置期間:14か月
10,245
㎡
小幅ﾈｯﾄ張り | 防炎ﾎﾟﾘｴｽﾃﾙ
(層間塞ぎ) | 設置期間:14か月 | 2,203
ｍ
計
建築工事 別紙明細
校舎棟 |  | 直接仮設
名 称 | 摘 要 | 数 量 | 単位 | 単 価 | 金 額 | 備 考
仮設材運搬 | [5 empty] | 別紙 00-0010
1
式
仮設材運搬
(地足場) |  | 6,115
㎡
仮設材運搬 | 建枠幅900(二枚布)
(枠組本足場) |  | 10,245
(手すり先行方式) |  |  | ㎡
仮設材運搬 | 枠組本足場用(手すり先行方式)
(安全てすり) |  | 1,034
ｍ
仮設材運搬 | 4.0m超5.0m未満
(内部躯体足場) |  | 18,985
(手すり先行方式) |  |  | ㎡
仮設材運搬 | 7.4m以上9.1m未満
(内部躯体足場) |  | 144
(手すり先行方式) |  |  | ㎡
仮設材運搬 | 4階建
(内部仕上足場 |  | 951
脚立足場) |  |  | ㎡
仮設材運搬 | 4.0m超5.0m未満(2段)
(内部仕上足場 |  | 18,396
簡易型移動式) |  |  | ㎡
仮設材運搬 | 7.4m以上9.1m未満(5段)
(内部仕上足場 |  | 144
簡易型移動式) |  |  | ㎡
仮設材運搬
(内部階段 |  | 521
仕上足場) |  |  | ㎡
仮設材運搬
(ｼｬﾌﾄ内足場) |  | 67.9
㎡
仮設材運搬
(ｼｰﾄ･ﾈｯﾄ類) |  | 10,245
㎡
仮設材運搬
(小幅ﾈｯﾄ) |  | 2,203
ｍ
計
建築工事 別紙明細 | [5 empty] | 114
校舎棟 |  | 土工
名 称 | 摘 要 | 数 量 | 単位 | 単 価 | 金 額 | 備 考
土工機械運搬 | [5 empty] | 別紙 00-0011
1
式
土工機械運搬 | 根切り、埋戻し
| - | 2
往復
計
山留め | ｼｰﾄﾊﾟｲﾙ 圧入工法 |  |  |  |  | 別紙 00-0012
| SP-4型 SP-C4型 | 1
| H=8.50m 存置期間8.0か月 |  | 式
山留め | ｼｰﾄﾊﾟｲﾙ 圧入工法
| SP-4型 SP-C4型 | 1
| H=8.50m 存置期間8.0か月 |  | 式
計
建築工事 別紙明細
校舎棟 |  | 地業 |  |  | 既製コンクリート杭地業
名 称 | 摘 要 | 数 量 | 単位 | 単 価 | 金 額 | 備 考
湧水処理費 | [5 empty] | 別紙 00-0013
1
式
湧水処理費
30,797
ｍ3
計
建築工事 別紙明細 | [5 empty] | 115
校舎棟 |  | 鉄筋 |  |  | 躯体
名 称 | 摘 要 | 数 量 | 単位 | 単 価 | 金 額 | 備 考
ｽｸﾗｯﾌﾟ控除 | [5 empty] | 別紙 00-0014
1
式
ｽｸﾗｯﾌﾟ控除 | 鉄屑 ヘビーH2
60.5
ｔ
計
鉄筋ｶﾞｽ圧接 | [5 empty] | 別紙 00-0015
1
式
鉄筋ｶﾞｽ圧接 | D19 -D19
64
か所
鉄筋ｶﾞｽ圧接 | D22 -D22
4,783
か所
鉄筋ｶﾞｽ圧接 | D25 -D25
500
か所
鉄筋ｶﾞｽ圧接 | D29 -D29
3,866
か所
鉄筋ｶﾞｽ圧接 | D29 -D32
2,092
か所
鉄筋ｶﾞｽ圧接 | D32 -D32
12,282
か所
計
建築工事 別紙明細
校舎棟 |  | 鉄筋 |  |  | 躯体
名 称 | 摘 要 | 数 量 | 単位 | 単 価 | 金 額 | 備 考
機械式継手 | [5 empty] | 別紙 00-0016
1
式
機械式継手 | SD345 D19 材工共
| PCa接続部 | 22
か所
計
定着金物 | [5 empty] | 別紙 00-0017
1
式
定着金物 | D25
| 材工共 | 496
か所
定着金物 | D29
| 材工共 | 4,236
か所
定着金物 | D32
| 材工共 | 4,200
か所
計
建築工事 別紙明細 | [5 empty] | 116
校舎棟 |  | 鉄筋 |  |  | 躯体
名 称 | 摘 要 | 数 量 | 単位 | 単 価 | 金 額 | 備 考
梁貫通補強金物 | [5 empty] | 別紙 00-0018
1
式
梁貫通補強金物 | φ100用 既製品
(材料費) |  | 343
か所
梁貫通補強金物 | φ150用 既製品
(材料費) |  | 203
か所
梁貫通補強金物 | φ200用 既製品
(材料費) |  | 38
か所
梁貫通補強金物 | φ225用 既製品
(材料費) |  | 512
か所
梁貫通補強金物 | φ250用 既製品
(材料費) |  | 942
か所
梁貫通補強金物 | φ300用 既製品
(材料費) |  | 208
か所
梁貫通補強金物 | φ600用 既製品
(材料費) |  | 73
か所
梁貫通補強金物 | φ100
取付手間 |  | 343
か所
梁貫通補強金物 | φ150
取付手間 |  | 203
か所
梁貫通補強金物 | φ200
取付手間 |  | 38
か所
梁貫通補強金物 | φ225
取付手間 |  | 512
か所
梁貫通補強金物 | φ250
取付手間 |  | 942
か所
梁貫通補強金物 | φ300
取付手間 |  | 208
か所
梁貫通補強金物 | φ600
取付手間 |  | 73
か所
建築工事 別紙明細
校舎棟 |  | 鉄筋 |  |  | 躯体
名 称 | 摘 要 | 数 量 | 単位 | 単 価 | 金 額 | 備 考
梁貫通補強金物 | [5 empty] | 別紙 00-0018
1
式
計
建築工事 別紙明細 | [5 empty] | 117
校舎棟 |  | コンクリート |  |  | 躯体
名 称 | 摘 要 | 数 量 | 単位 | 単 価 | 金 額 | 備 考
ｺﾝｸﾘｰﾄ打設手間 | [5 empty] | 別紙 00-0019
1
式
ｺﾝｸﾘｰﾄ打設手間 | 土間 ﾎﾟﾝﾌﾟ打設
| 50m3/回程度 S15～S18 | 72.7
| - 圧送費､基本料別途 |  | ｍ3
ｺﾝｸﾘｰﾄ打設手間 | 基礎部 ﾎﾟﾝﾌﾟ打設
| 100m3/回以上 S15～S18 | 4,518
| - 圧送費､基本料別途 |  | ｍ3
ｺﾝｸﾘｰﾄ打設手間 | 基礎部 ﾎﾟﾝﾌﾟ打設
| 100m3/回以上 S15～S18 | 1,051
| - 圧送費､基本料別途 |  | ｍ3
ｺﾝｸﾘｰﾄ打設手間 | 躯体 ﾎﾟﾝﾌﾟ打設
| 100m3/回以上 S15～S18 | 2,599
| 標準階高 圧送費､基本料別途 |  | ｍ3
ｺﾝｸﾘｰﾄ打設手間 | 躯体 ﾎﾟﾝﾌﾟ打設
| 100m3/回以上 S15～S18 | 2,364
| 標準階高 圧送費､基本料別途 |  | ｍ3
ｺﾝｸﾘｰﾄ打設手間 | 躯体 ﾎﾟﾝﾌﾟ打設
| 100m3/回以上 S15～S18 | 2,581
| 標準階高 圧送費､基本料別途 |  | ｍ3
ｺﾝｸﾘｰﾄ打設手間 | 躯体 ﾎﾟﾝﾌﾟ打設
| 100m3/回以上 S15～S18 | 1,556
| 標準階高 圧送費､基本料別途 |  | ｍ3
ｺﾝｸﾘｰﾄ打設手間 | 躯体 ﾎﾟﾝﾌﾟ打設
| 50～100m3/回 S15～S18 | 93.1
| 標準階高 圧送費､基本料別途 |  | ｍ3
計
建築工事 別紙明細
校舎棟 |  | コンクリート |  |  | 躯体
名 称 | 摘 要 | 数 量 | 単位 | 単 価 | 金 額 | 備 考
ｺﾝｸﾘｰﾄﾎﾟﾝﾌﾟ圧送 | [5 empty] | 別紙 00-0020
1
式
ｺﾝｸﾘｰﾄﾎﾟﾝﾌﾟ | 100m3/回以上
圧送 | 基本料金別途加算 | 14,669
ｍ3
ｺﾝｸﾘｰﾄﾎﾟﾝﾌﾟ | 50m3以上100m3/回未満
圧送 | 基本料金別途加算 | 166
ｍ3
ｺﾝｸﾘｰﾄﾎﾟﾝﾌﾟ圧送 | 100m3/回以上
基本料金 |  | 102
回
ｺﾝｸﾘｰﾄﾎﾟﾝﾌﾟ圧送 | 50m3以上100m3/回未満
基本料金 |  | 2
回
計
構造体強度補正 | [5 empty] | 別紙 00-0021
1
式
構造体強度補正 | JIS A5308 呼び強度30 S18
| 粗骨材20 | 4,248
| 0N→3N |  | ｍ3
構造体強度補正 | JIS A5308 呼び強度30 S18
| 粗骨材20 | 10,514
| 0N→6N |  | ｍ3
計
建築工事 別紙明細 | [5 empty] | 118
校舎棟 |  | 型枠 |  |  | 躯体
名 称 | 摘 要 | 数 量 | 単位 | 単 価 | 金 額 | 備 考
ﾘﾌﾞ付PC床版 | PC鋼より線(SWPR7B) |  |  |  |  | 別紙 00-0022
| 2C-3本×12.7φｽﾄﾗﾝﾄﾞ | 1
| 2113.00㎡ 材工共 |  | 式
ﾘﾌﾞ付PC床版 | PC鋼より線(SWPR7B)
| 2C-3本×12.7φｽﾄﾗﾝﾄﾞ | 1
| 材工共 |  | 式
ｲﾝｻｰﾄ | M12 SD345 D19 L100
105
個
計
耐震ｽﾘｯﾄ | [5 empty] | 別紙 00-0023
1
式
耐震ｽﾘｯﾄ | 垂直 全貫通型 壁厚180 耐火型
| 防水 ｽﾘｯﾄ厚30 | 531
ｍ
耐震ｽﾘｯﾄ | 水平 全貫通型 壁厚180 耐火型
| 防水 ｽﾘｯﾄ厚30 | 472
ｍ
計
型枠目地棒 | [5 empty] | 別紙 00-0024
1
式
型枠目地棒 | 化粧目地 幅20 ×深さ10程度
69.6
ｍ
型枠目地棒 | 打継目地 幅20 ×深さ20程度
993
ｍ
型枠目地棒 | 誘発目地 幅20 ×深さ20程度
1,140
ｍ
計
建築工事 別紙明細
校舎棟 |  | 防水 |  |  | 外部
名 称 | 摘 要 | 数 量 | 単位 | 単 価 | 金 額 | 備 考
ｼｰﾘﾝｸﾞ | [5 empty] | 別紙 00-0025
1
式
金属取合い | 一般部 変成ｼﾘｺｰﾝ系(MS-2)
ｼｰﾘﾝｸﾞ | 15×10 | 584
ｍ
金属取合い | 一般部 変成ｼﾘｺｰﾝ系(MS-2)
ｼｰﾘﾝｸﾞ | 18×10 | 438
ｍ
ﾀｲﾙ伸縮目地 | 一般部 ﾎﾟﾘｻﾙﾌｧｲﾄﾞ系(PS-2)
ｼｰﾘﾝｸﾞ | 10×10 | 717
ｍ
ｽﾀｲﾛﾌｫｰﾑ天端 | 一般部 ﾎﾟﾘｻﾙﾌｧｲﾄﾞ系(PS-2)
ｼｰﾘﾝｸﾞ | 25×10 | 9
| (A-66図) |  | ｍ
打継目地 | 一般部 ﾎﾟﾘｻﾙﾌｧｲﾄﾞ系(PS-2)
ｼｰﾘﾝｸﾞ | 18×10 | 993
ｍ
誘発目地 | 一般部 ﾎﾟﾘｻﾙﾌｧｲﾄﾞ系(PS-2)
ｼｰﾘﾝｸﾞ | 18×10 | 1,140
ｍ
ｽﾘｯﾄ部(ﾀｲﾙ面) | 一般部 ﾎﾟﾘｻﾙﾌｧｲﾄﾞ系(PS-2)
ｼｰﾘﾝｸﾞ | 10×10 | 329
ｍ
ｽﾘｯﾄ部(ﾀｲﾙ裏) | 一般部 ﾎﾟﾘｻﾙﾌｧｲﾄﾞ系(PS-2)
ｼｰﾘﾝｸﾞ | 30×20 | 329
ｍ
ｽﾘｯﾄ部 | 一般部 ﾎﾟﾘｳﾚﾀﾝ系(PU-2)
ｼｰﾘﾝｸﾞ | 30×20 | 673
ｍ
建具廻り | 一般部 変成ｼﾘｺｰﾝ系(MS-2)
ｼｰﾘﾝｸﾞ | 10×10 | 2,804
ｍ
建具廻り | 一般部 変成ｼﾘｺｰﾝ系(MS-2)
ｼｰﾘﾝｸﾞ | 15×10 | 15.6
ｍ
建具廻り | 一般部 変成ｼﾘｺｰﾝ系(MS-2)
ｼｰﾘﾝｸﾞ | 20×10 | 177
ｍ
建具廻り | 一般部 変成ｼﾘｺｰﾝ系(MS-2)
ﾀﾞﾌﾞﾙｼｰﾘﾝｸﾞ | 15×10+15×10 | 62.7
ｍ
建具廻り | 一般部 変成ｼﾘｺｰﾝ系(MS-2)
ﾀﾞﾌﾞﾙｼｰﾘﾝｸﾞ | 20×10+20×5 | 23.7
ｍ
建築工事 別紙明細 | [5 empty] | 119
校舎棟 |  | 防水 |  |  | 外部
名 称 | 摘 要 | 数 量 | 単位 | 単 価 | 金 額 | 備 考
ｼｰﾘﾝｸﾞ | [5 empty] | 別紙 00-0025
1
式
建具廻り | 一般部 変成ｼﾘｺｰﾝ系(MS-2)
ﾀﾞﾌﾞﾙｼｰﾘﾝｸﾞ | 20×10+20×10 | 30.6
ｍ
計
建築工事 別紙明細
校舎棟 |  | 防水 |  |  | 内部
名 称 | 摘 要 | 数 量 | 単位 | 単 価 | 金 額 | 備 考
ｼｰﾘﾝｸﾞ | [5 empty] | 別紙 00-0026
1
式
流し台廻り | 一般部 ｼﾘｺｰﾝ系(SR-1)防かびﾀｲﾌﾟ
ｼｰﾘﾝｸﾞ | 10×10 | 83.7
ｍ
洗面ｶｳﾝﾀｰ廻り | 一般部 ｼﾘｺｰﾝ系(SR-1)防かびﾀｲﾌﾟ
ｼｰﾘﾝｸﾞ | 10×10 | 63.4
ｍ
ﾗｲﾆﾝｸﾞ面台廻り | 一般部 ｼﾘｺｰﾝ系(SR-1)防かびﾀｲﾌﾟ
ｼｰﾘﾝｸﾞ | 10×10 | 170
ｍ
4F厨房幅木上部 | 一般部 ｼﾘｺｰﾝ系(SR-1)防かびﾀｲﾌﾟ
ｼｰﾘﾝｸﾞ | 10×15 | 79.6
| (A-131図) |  | ｍ
姿見鏡廻り | 一般部 変成ｼﾘｺｰﾝ系(MS-2)
ｼｰﾘﾝｸﾞ | 3×10 | 99
| (A-135図 DT-i00) |  | ｍ
ｻｯｼｭ方立て廻り | 一般部 変成ｼﾘｺｰﾝ系(MS-2)
ｼｰﾘﾝｸﾞ | 10×10 | 59.5
| (A-132図) |  | ｍ
鉄骨階段~ST板取 | 一般部 変成ｼﾘｺｰﾝ系(MS-2)
合い部 | 10×10 | 2.8
ｼｰﾘﾝｸﾞ | (A-134図) |  | ｍ
厨房機器~開口枠 | 一般部 変成ｼﾘｺｰﾝ系(MS-2)
取合い部 | 10×10 | 15
ｼｰﾘﾝｸﾞ |  |  | ｍ
計
建築工事 別紙明細 | [5 empty] | 120
校舎棟 |  | 金属 |  |  | 内部
名 称 | 摘 要 | 数 量 | 単位 | 単 価 | 金 額 | 備 考
軽量鉄骨壁 | [5 empty] | 別紙 00-0027
開口部補強 |  | 1
式
軽量鉄骨壁 | 65形 扉等三方補強
開口部補強 | 900×2000㎜程度 | 40
か所
軽量鉄骨壁 | 65形 扉等三方補強
開口部補強 | 1200×2000㎜程度 | 11
か所
軽量鉄骨壁 | 65形 扉等三方補強
開口部補強 | 1800×2000㎜程度 | 25
か所
軽量鉄骨壁 | 65形 扉等三方補強
開口部補強 | 2100×2000㎜程度 | 15
か所
軽量鉄骨壁 | 65形 扉等三方補強
開口部補強 | 2400×2000㎜程度 | 2
か所
軽量鉄骨壁 | 65形 扉等三方補強
開口部補強 | 2700×2000㎜程度 | 2
か所
軽量鉄骨壁 | 65形 扉等三方補強
開口部補強 | 4500×2000㎜程度 | 1
か所
軽量鉄骨壁 | 65形 扉等三方補強
開口部補強 | 4800×2000㎜程度 | 1
か所
軽量鉄骨壁 | 65形 扉等三方補強
開口部補強 | 6000×2000㎜程度 | 5
か所
軽量鉄骨壁 | 65形 扉等三方補強
開口部補強 | 13200×2000㎜程度 | 1
か所
軽量鉄骨壁 | 65形 ﾀﾞｸﾄ等四方補強
開口部補強 | 450× 900㎜程度 | 93
か所
軽量鉄骨壁 | 65形 ﾀﾞｸﾄ等四方補強
開口部補強 | 600×1200㎜程度 | 8
か所
軽量鉄骨壁 | 65形 ﾀﾞｸﾄ等四方補強
開口部補強 | 2100×1200㎜程度 | 10
か所
軽量鉄骨壁 | 65形 ﾀﾞｸﾄ等四方補強
開口部補強 | 2400×1200㎜程度 | 3
か所
建築工事 別紙明細
校舎棟 |  | 金属 |  |  | 内部
名 称 | 摘 要 | 数 量 | 単位 | 単 価 | 金 額 | 備 考
軽量鉄骨壁 | [5 empty] | 別紙 00-0027
開口部補強 |  | 1
式
軽量鉄骨壁 | 65形 ﾀﾞｸﾄ等四方補強
開口部補強 | 5400×1200㎜程度 | 3
か所
軽量鉄骨壁 | 65形 ﾀﾞｸﾄ等四方補強
開口部補強 | 6900×1200㎜程度 | 5
か所
軽量鉄骨壁 | 90形 ﾀﾞｸﾄ等四方補強
開口部補強 | 2400×1200㎜程度 | 2
か所
軽量鉄骨壁 | 100形 扉等三方補強
開口部補強 | 900×2000㎜程度 | 14
か所
軽量鉄骨壁 | 100形 扉等三方補強
開口部補強 | 1200×2000㎜程度 | 6
か所
軽量鉄骨壁 | 100形 扉等三方補強
開口部補強 | 1800×2000㎜程度 | 12
か所
軽量鉄骨壁 | 100形 扉等三方補強
開口部補強 | 2100×2000㎜程度 | 4
か所
軽量鉄骨壁 | 100形 扉等三方補強
開口部補強 | 2400×2000㎜程度 | 1
か所
軽量鉄骨壁 | 100形 扉等三方補強
開口部補強 | 2700×2000㎜程度 | 1
か所
軽量鉄骨壁 | 100形 扉等三方補強
開口部補強 | 3000×2000㎜程度 | 1
か所
軽量鉄骨壁 | 100形 扉等三方補強
開口部補強 | 3600×2000㎜程度 | 1
か所
軽量鉄骨壁 | 100形 扉等三方補強
開口部補強 | 6000×2000㎜程度 | 3
か所
軽量鉄骨壁 | 100形 扉等三方補強
開口部補強 | 6300×2000㎜程度 | 1
か所
軽量鉄骨壁 | 100形 ﾀﾞｸﾄ等四方補強
開口部補強 | 450× 900㎜程度 | 2
か所
建築工事 別紙明細 | [5 empty] | 121
校舎棟 |  | 金属 |  |  | 内部
名 称 | 摘 要 | 数 量 | 単位 | 単 価 | 金 額 | 備 考
軽量鉄骨壁 | [5 empty] | 別紙 00-0027
開口部補強 |  | 1
式
軽量鉄骨壁 | 100形 ﾀﾞｸﾄ等四方補強
開口部補強 | 2400×1200㎜程度 | 2
か所
計
建築工事 別紙明細
校舎棟 |  | 金属 |  |  | 内部
名 称 | 摘 要 | 数 量 | 単位 | 単 価 | 金 額 | 備 考
軽量鉄骨天井 | [5 empty] | 別紙 00-0028
開口部補強 |  | 1
式
軽量鉄骨天井 | 19形(屋内) φ150㎜程度
開口部補強 | ﾎﾞｰﾄﾞ等切込み共 | 326
か所
軽量鉄骨天井 | 19形(屋内) 100× 100㎜程度
開口部補強 | ﾎﾞｰﾄﾞ等切込み共 | 1
か所
軽量鉄骨天井 | 19形(屋内) 200× 200㎜程度
開口部補強 | ﾎﾞｰﾄﾞ等切込み共 | 12
か所
軽量鉄骨天井 | 19形(屋内) 300× 300㎜程度
開口部補強 | ﾎﾞｰﾄﾞ等切込み共 | 14
か所
軽量鉄骨天井 | 19形(屋内) 400× 400㎜程度
開口部補強 | ﾎﾞｰﾄﾞ等切込み共 | 1
か所
軽量鉄骨天井 | 19形(屋内) 450× 450㎜程度
開口部補強 | ﾎﾞｰﾄﾞ等切込み共 | 281
か所
軽量鉄骨天井 | 19形(屋内) 500×500㎜程度
開口部補強 | ﾎﾞｰﾄﾞ等切込み共 | 2
か所
軽量鉄骨天井 | 19形(屋内) 600× 600㎜程度
開口部補強 | ﾎﾞｰﾄﾞ等切込み共 | 251
か所
軽量鉄骨天井 | 19形(屋内) 600×700㎜程度
開口部補強 | ﾎﾞｰﾄﾞ等切込み共 | 10
か所
軽量鉄骨天井 | 19形(屋内) 800×800㎜程度
開口部補強 | ﾎﾞｰﾄﾞ等切込み共 | 129
か所
軽量鉄骨天井 | 19形(屋内) 900×500㎜程度
開口部補強 | ﾎﾞｰﾄﾞ等切込み共 | 1
か所
軽量鉄骨天井 | 19形(屋内) 900×600㎜程度
開口部補強 | ﾎﾞｰﾄﾞ等切込み共 | 1
か所
軽量鉄骨天井 | 19形(屋内) 900× 900㎜程度
開口部補強 | ﾎﾞｰﾄﾞ等切込み共 | 158
か所
軽量鉄骨天井 | 19形(屋内) 1200× 900㎜程度
開口部補強 | ﾎﾞｰﾄﾞ等切込み共 | 1
か所
建築工事 別紙明細 | [5 empty] | 122
校舎棟 |  | 金属 |  |  | 内部
名 称 | 摘 要 | 数 量 | 単位 | 単 価 | 金 額 | 備 考
軽量鉄骨天井 | [5 empty] | 別紙 00-0028
開口部補強 |  | 1
式
軽量鉄骨天井 | 19形(屋内) 1200×1100㎜程度
開口部補強 | ﾎﾞｰﾄﾞ等切込み共 | 1
か所
軽量鉄骨天井 | 19形(屋内) 1250× 300㎜程度
開口部補強 | ﾎﾞｰﾄﾞ等切込み共 | 968
か所
軽量鉄骨天井 | 19形(屋内) 1300× 150㎜程度
開口部補強 | ﾎﾞｰﾄﾞ等切込み共 | 3
か所
軽量鉄骨天井 | 19形(屋内) 1300× 200㎜程度
開口部補強 | ﾎﾞｰﾄﾞ等切込み共 | 30
か所
軽量鉄骨天井 | 19形(屋内) 1500× 900㎜程度
開口部補強 | ﾎﾞｰﾄﾞ等切込み共 | 2
か所
軽量鉄骨天井 | 19形(屋内) 3100×1000㎜程度
開口部補強 | ﾎﾞｰﾄﾞ等切込み共 | 1
か所
軽量鉄骨天井 | 19形(屋内) 6000× 200㎜程度
開口部補強 | ﾎﾞｰﾄﾞ等切込み共 | 5
か所
計
建築工事 別紙明細
校舎棟 |  | 内外装 |  |  | 内部
名 称 | 摘 要 | 数 量 | 単位 | 単 価 | 金 額 | 備 考
耐火間仕切開口部 | [5 empty] | 別紙 00-0029
補強 |  | 1
式
耐火間仕切開口部 | 65形 扉等三方補強
補強 | 900×2000㎜程度 | 30
か所
耐火間仕切開口部 | 65形 扉等三方補強
補強 | 1200×2000㎜程度 | 9
か所
耐火間仕切開口部 | 65形 扉等三方補強
補強 | 1800×2000㎜程度 | 14
か所
耐火間仕切開口部 | 65形 扉等三方補強
補強 | 2100×2000㎜程度 | 4
か所
耐火間仕切開口部 | 65形 扉等三方補強
補強 | 2400×2000㎜程度 | 5
か所
耐火間仕切開口部 | 65形 扉等三方補強
補強 | 3000×2000㎜程度 | 3
か所
耐火間仕切開口部 | 65形 扉等三方補強
補強 | 3600×2000㎜程度 | 13
か所
耐火間仕切開口部 | 65形 扉等三方補強
補強 | 3900×2000㎜程度 | 3
か所
耐火間仕切開口部 | 65形 扉等三方補強
補強 | 4500×2000㎜程度 | 4
か所
耐火間仕切開口部 | 65形 扉等三方補強
補強 | 5400×2000㎜程度 | 4
か所
耐火間仕切開口部 | 65形 扉等三方補強
補強 | 5700×2000㎜程度 | 4
か所
耐火間仕切開口部 | 65形 扉等三方補強
補強 | 6000×2000㎜程度 | 8
か所
耐火間仕切開口部 | 65形 扉等三方補強
補強 | 6300×2000㎜程度 | 2
か所
耐火間仕切開口部 | 65形 扉等三方補強
補強 | 6600×2000㎜程度 | 38
か所
建築工事 別紙明細 | [5 empty] | 123
校舎棟 |  | 内外装 |  |  | 内部
名 称 | 摘 要 | 数 量 | 単位 | 単 価 | 金 額 | 備 考
耐火間仕切開口部 | [5 empty] | 別紙 00-0029
補強 |  | 1
式
耐火間仕切開口部 | 65形 扉等三方補強
補強 | 6900×2000㎜程度 | 9
か所
耐火間仕切開口部 | 65形 扉等三方補強
補強 | 7500×2000㎜程度 | 1
か所
耐火間仕切開口部 | 65形 扉等三方補強
補強 | 9300×2000㎜程度 | 1
か所
耐火間仕切開口部 | 65形 扉等三方補強
補強 | 9900×2000㎜程度 | 1
か所
耐火間仕切開口部 | 65形 扉等三方補強
補強 | 10200×2000㎜程度 | 1
か所
耐火間仕切開口部 | 65形 扉等三方補強
補強 | 10800×2000㎜程度 | 3
か所
耐火間仕切開口部 | 65形 扉等三方補強
補強 | 11100×2000㎜程度 | 2
か所
耐火間仕切開口部 | 65形 扉等三方補強
補強 | 13200×2000㎜程度 | 1
か所
耐火間仕切開口部 | 65形 扉等三方補強
補強 | 14700×2000㎜程度 | 1
か所
耐火間仕切開口部 | 65形 扉等三方補強
補強 | 15900×2000㎜程度 | 1
か所
耐火間仕切開口部 | 100形 扉等三方補強
補強 | 900×2000㎜程度 | 6
か所
耐火間仕切開口部 | 100形 扉等三方補強
補強 | 1200×2000㎜程度 | 2
か所
耐火間仕切開口部 | 100形 扉等三方補強
補強 | 1800×2000㎜程度 | 6
か所
耐火間仕切開口部 | 100形 扉等三方補強
補強 | 2400×2000㎜程度 | 4
か所
建築工事 別紙明細
校舎棟 |  | 内外装 |  |  | 内部
名 称 | 摘 要 | 数 量 | 単位 | 単 価 | 金 額 | 備 考
耐火間仕切開口部 | [5 empty] | 別紙 00-0029
補強 |  | 1
式
耐火間仕切開口部 | 100形 扉等三方補強
補強 | 3000×2000㎜程度 | 1
か所
耐火間仕切開口部 | 100形 扉等三方補強
補強 | 3600×2000㎜程度 | 4
か所
耐火間仕切開口部 | 100形 扉等三方補強
補強 | 4500×2000㎜程度 | 1
か所
耐火間仕切開口部 | 100形 扉等三方補強
補強 | 5700×2000㎜程度 | 3
か所
耐火間仕切開口部 | 100形 扉等三方補強
補強 | 6000×2000㎜程度 | 1
か所
耐火間仕切開口部 | 100形 扉等三方補強
補強 | 6300×2000㎜程度 | 1
か所
耐火間仕切開口部 | 100形 扉等三方補強
補強 | 6600×2000㎜程度 | 2
か所
耐火間仕切開口部 | 100形 扉等三方補強
補強 | 6900×2000㎜程度 | 4
か所
耐火間仕切開口部 | 100形 扉等三方補強
補強 | 7500×2000㎜程度 | 1
か所
耐火間仕切開口部 | 100形 扉等三方補強
補強 | 7800×2000㎜程度 | 1
か所
耐火間仕切開口部 | 100形 扉等三方補強
補強 | 12900×2000㎜程度 | 1
か所
耐火間仕切開口部 | 100形 ﾀﾞｸﾄ等四方補強
補強 | 3000×1200㎜程度 | 1
か所
計
建築工事 別紙明細 | [5 empty] | 124
校舎棟 |  | 内外装 |  |  | 内部
名 称 | 摘 要 | 数 量 | 単位 | 単 価 | 金 額 | 備 考
耐火遮音間仕切開 | [5 empty] | 別紙 00-0030
口部補強 |  | 1
式
耐火遮音間仕切開 | 90形 扉等三方補強
口部補強 | 900×2000㎜程度 | 2
か所
耐火遮音間仕切開 | 90形 扉等三方補強
口部補強 | 1200×2000㎜程度 | 2
か所
耐火遮音間仕切開 | 90形 扉等三方補強
口部補強 | 1800×2000㎜程度 | 2
か所
耐火遮音間仕切開 | 90形 扉等三方補強
口部補強 | 9600×2000㎜程度 | 1
か所
耐火遮音間仕切開 | 100形 扉等三方補強
口部補強 | 900×2000㎜程度 | 4
か所
耐火遮音間仕切開 | 100形 扉等三方補強
口部補強 | 1800×2000㎜程度 | 3
か所
耐火遮音間仕切開 | 100形 扉等三方補強
口部補強 | 2100×2000㎜程度 | 1
か所
耐火遮音間仕切開 | 100形 扉等三方補強
口部補強 | 3000×2000㎜程度 | 1
か所
耐火遮音間仕切開 | 100形 扉等三方補強
口部補強 | 5400×2000㎜程度 | 1
か所
耐火遮音間仕切開 | 100形 扉等三方補強
口部補強 | 5700×2000㎜程度 | 2
か所
耐火遮音間仕切開 | 100形 扉等三方補強
口部補強 | 6300×2000㎜程度 | 1
か所
耐火遮音間仕切開 | 100形 扉等三方補強
口部補強 | 7500×2000㎜程度 | 2
か所
耐火遮音間仕切開 | 100形 扉等三方補強
口部補強 | 9300×2000㎜程度 | 1
か所
耐火遮音間仕切開 | 100形 扉等三方補強
口部補強 | 21000×2000㎜程度 | 1
か所
建築工事 別紙明細
校舎棟 |  | 内外装 |  |  | 内部
名 称 | 摘 要 | 数 量 | 単位 | 単 価 | 金 額 | 備 考
耐火遮音間仕切開 | [5 empty] | 別紙 00-0030
口部補強 |  | 1
式
計
建築工事 別紙明細 | [5 empty] | 125
渡り廊下 |  | 鉄筋 |  |  | 躯体
名 称 | 摘 要 | 数 量 | 単位 | 単 価 | 金 額 | 備 考
ｽｸﾗｯﾌﾟ控除 | [5 empty] | 別紙 00-0031
1
式
ｽｸﾗｯﾌﾟ控除 | 鉄屑 ヘビーH2
0.1
ｔ
計
建築工事 別紙明細
渡り廊下 |  | コンクリート |  |  | 躯体
名 称 | 摘 要 | 数 量 | 単位 | 単 価 | 金 額 | 備 考
ｺﾝｸﾘｰﾄ打設手間 | [5 empty] | 別紙 00-0032
1
式
ｺﾝｸﾘｰﾄ打設手間 | 土間 ﾎﾟﾝﾌﾟ打設
| 50m3/回程度 S15～S18 | 11.1
| - 圧送費､基本料別途 |  | ｍ3
ｺﾝｸﾘｰﾄ打設手間 | 基礎部 人力打設
| - S15～S18 | 5.8
| - - |  | ｍ3
計
ｺﾝｸﾘｰﾄﾎﾟﾝﾌﾟ圧送 | [5 empty] | 別紙 00-0033
1
式
ｺﾝｸﾘｰﾄﾎﾟﾝﾌﾟ | 30m3以上 50m3/回未満
圧送 | 基本料金別途加算 | 11.1
ｍ3
ｺﾝｸﾘｰﾄﾎﾟﾝﾌﾟ圧送 | 30m3以上 50m3/回未満
基本料金 |  | 1
回
計
構造体強度補正 | [5 empty] | 別紙 00-0034
1
式
構造体強度補正 | JIS A5308 呼び強度24 S18
| 粗骨材20 | 5.8
| 0N→6N |  | ｍ3
計
建築工事 別紙明細 | [5 empty] | 126
危険物倉庫・油倉庫 |  | 直接仮設
名 称 | 摘 要 | 数 量 | 単位 | 単 価 | 金 額 | 備 考
遣方 | [5 empty] | 別紙 00-0035
1
式
遣方 | 小規模
7.5
㎡
計
墨出し | [5 empty] | 別紙 00-0036
1
式
墨出し | 小規模 RC･SRC造
| 地上階 | 7.5
㎡
計
養生 | [5 empty] | 別紙 00-0037
1
式
養生 | 小規模 RC･SRC造
| 地上階 | 7.5
㎡
計
整理清掃後片付け | [5 empty] | 別紙 00-0038
1
式
整理清掃 | 小規模 RC･SRC造
後片付け | 地上階 | 7.5
㎡
計
建築工事 別紙明細
危険物倉庫・油倉庫 |  | 直接仮設
名 称 | 摘 要 | 数 量 | 単位 | 単 価 | 金 額 | 備 考
外部足場 | [5 empty] | 別紙 00-0039
1
式
枠組本足場 | 建枠 600×1700 布枠500×1枚
(手すり先行方式) | 12m未満 | 55.9
| 設置期間:6か月 |  | ㎡
安全手すり | 枠組本足場用
(手すり先行方式) | 設置期間:6か月 | 19.6
ｍ
計
災害防止 | [5 empty] | 別紙 00-0040
1
式
防音ｼｰﾄ張り | 設置期間:6か月
55.9
㎡
計
仮設材運搬 | [5 empty] | 別紙 00-0041
1
式
仮設材運搬 | 建枠幅600
(枠組本足場) |  | 55.9
(手すり先行方式) |  |  | ㎡
仮設材運搬 | 枠組本足場用(手すり先行方式)
(安全てすり) |  | 19.6
ｍ
仮設材運搬
(ｼｰﾄ･ﾈｯﾄ類) |  | 55.9
㎡
計
建築工事 別紙明細 | [5 empty] | 127
危険物倉庫・油倉庫 |  | 鉄筋 |  |  | 躯体
名 称 | 摘 要 | 数 量 | 単位 | 単 価 | 金 額 | 備 考
ｽｸﾗｯﾌﾟ控除 | [5 empty] | 別紙 00-0042
1
式
ｽｸﾗｯﾌﾟ控除 | 鉄屑 ヘビーH2
0.1
ｔ
計
建築工事 別紙明細
危険物倉庫・油倉庫 |  | コンクリート |  |  | 躯体
名 称 | 摘 要 | 数 量 | 単位 | 単 価 | 金 額 | 備 考
ｺﾝｸﾘｰﾄ打設手間 | [5 empty] | 別紙 00-0043
1
式
ｺﾝｸﾘｰﾄ打設手間 | 基礎部 人力打設
| - S15～S18 | 3.8
| - - |  | ｍ3
ｺﾝｸﾘｰﾄ打設手間 | 躯体 ﾎﾟﾝﾌﾟ打設
| 50m3/回未満 S15～S18 | 5.4
| 標準階高 圧送費､基本料別途 |  | ｍ3
計
ｺﾝｸﾘｰﾄﾎﾟﾝﾌﾟ圧送 | [5 empty] | 別紙 00-0044
1
式
ｺﾝｸﾘｰﾄﾎﾟﾝﾌﾟ | 30m3以上 50m3/回未満
圧送 | 基本料金別途加算 | 5.4
ｍ3
ｺﾝｸﾘｰﾄﾎﾟﾝﾌﾟ圧送 | 30m3以上 50m3/回未満
基本料金 |  | 1
回
計
構造体強度補正 | [5 empty] | 別紙 00-0045
1
式
構造体強度補正 | JIS A5308 呼び強度24 S18
| 粗骨材20 | 9.2
| 0N→6N |  | ｍ3
計
建築工事 別紙明細 | [5 empty] | 128
ゴミ置場 |  | 直接仮設
名 称 | 摘 要 | 数 量 | 単位 | 単 価 | 金 額 | 備 考
遣方 | [5 empty] | 別紙 00-0046
1
式
遣方 | 小規模
46.5
㎡
計
墨出し | [5 empty] | 別紙 00-0047
1
式
墨出し | 小規模 RC･SRC造
| 地上階 | 46.5
㎡
計
養生 | [5 empty] | 別紙 00-0048
1
式
養生 | 小規模 RC･SRC造
| 地上階 | 46.5
㎡
計
整理清掃後片付け | [5 empty] | 別紙 00-0049
1
式
整理清掃 | 小規模 RC･SRC造
後片付け | 地上階 | 46.5
㎡
計
建築工事 別紙明細
ゴミ置場 |  | 直接仮設
名 称 | 摘 要 | 数 量 | 単位 | 単 価 | 金 額 | 備 考
外部足場 | [5 empty] | 別紙 00-0050
1
式
枠組本足場 | 建枠 600×1700 布枠500×1枚
(手すり先行方式) | 12m未満 | 114
| 設置期間:6か月 |  | ㎡
安全手すり | 枠組本足場用
(手すり先行方式) | 設置期間:6か月 | 38
ｍ
計
災害防止 | [5 empty] | 別紙 00-0051
1
式
防音ｼｰﾄ張り | 設置期間:6か月
114
㎡
計
仮設材運搬 | [5 empty] | 別紙 00-0052
1
式
仮設材運搬 | 建枠幅600
(枠組本足場) |  | 114
(手すり先行方式) |  |  | ㎡
仮設材運搬 | 枠組本足場用(手すり先行方式)
(安全てすり) |  | 38
ｍ
仮設材運搬
(ｼｰﾄ･ﾈｯﾄ類) |  | 114
㎡
計
建築工事 別紙明細 | [5 empty] | 129
ゴミ置場 |  | 鉄筋 |  |  | 躯体
名 称 | 摘 要 | 数 量 | 単位 | 単 価 | 金 額 | 備 考
ｽｸﾗｯﾌﾟ控除 | [5 empty] | 別紙 00-0053
1
式
ｽｸﾗｯﾌﾟ控除 | 鉄屑 ヘビーH2
0.2
ｔ
計
鉄筋ｶﾞｽ圧接 | [5 empty] | 別紙 00-0054
1
式
鉄筋ｶﾞｽ圧接 | D19 -D19
12
か所
計
建築工事 別紙明細
ゴミ置場 |  | コンクリート |  |  | 躯体
名 称 | 摘 要 | 数 量 | 単位 | 単 価 | 金 額 | 備 考
ｺﾝｸﾘｰﾄ打設手間 | [5 empty] | 別紙 00-0055
1
式
ｺﾝｸﾘｰﾄ打設手間 | 基礎部 ﾎﾟﾝﾌﾟ打設
| 50m3/回未満 S15～S18 | 23.3
| - 圧送費､基本料別途 |  | ｍ3
ｺﾝｸﾘｰﾄ打設手間 | 躯体 ﾎﾟﾝﾌﾟ打設
| 50m3/回未満 S15～S18 | 27
| 標準階高 圧送費､基本料別途 |  | ｍ3
計
ｺﾝｸﾘｰﾄﾎﾟﾝﾌﾟ圧送 | [5 empty] | 別紙 00-0056
1
式
ｺﾝｸﾘｰﾄﾎﾟﾝﾌﾟ | 30m3以上 50m3/回未満
圧送 | 基本料金別途加算 | 50.3
ｍ3
ｺﾝｸﾘｰﾄﾎﾟﾝﾌﾟ圧送 | 30m3以上 50m3/回未満
基本料金 |  | 2
回
計
構造体強度補正 | [5 empty] | 別紙 00-0057
1
式
構造体強度補正 | JIS A5308 呼び強度24 S18
| 粗骨材20 | 50.3
| 0N→6N |  | ｍ3
計
建築工事 別紙明細 | [5 empty] | 130
クラブ棟解体 |  | 直接仮設
名 称 | 摘 要 | 数 量 | 単位 | 単 価 | 金 額 | 備 考
外部足場 | [5 empty] | 別紙 00-0058
1
式
枠組本足場 | 建枠 600×1700 布枠500×1枚
(手すり先行方式) | 12m未満 | 430
| 設置期間:2か月 |  | ㎡
安全手すり | 枠組本足場用
(手すり先行方式) | 設置期間:2か月 | 67.4
ｍ
計
災害防止 | [5 empty] | 別紙 00-0059
1
式
防音ｼｰﾄ張り | 設置期間:2か月
430
㎡
計
ｱｽﾍﾞｽﾄ解体用 | [5 empty] | 別紙 00-0060
養生､足場 |  | 1
式
ｱｽﾍﾞｽﾄ解体用
床養生 |  | 78.9
㎡
ｱｽﾍﾞｽﾄ解体用
壁養生 |  | 246
㎡
ｱｽﾍﾞｽﾄ解体用
脚立足場 |  | 78.9
㎡
計
建築工事 別紙明細
クラブ棟解体 |  | 直接仮設
名 称 | 摘 要 | 数 量 | 単位 | 単 価 | 金 額 | 備 考
仮設材運搬 | [5 empty] | 別紙 00-0061
1
式
仮設材運搬 | 建枠幅600
(枠組本足場) |  | 430
(手すり先行方式) |  |  | ㎡
仮設材運搬 | 枠組本足場用(手すり先行方式)
(安全てすり) |  | 67.4
ｍ
仮設材運搬
(ｼｰﾄ･ﾈｯﾄ類) |  | 430
㎡
仮設材運搬 | 2階建
(内部仕上足場 |  | 78.9
脚立足場) |  |  | ㎡
計
建築工事 別紙明細 | [5 empty] | 131
クラブ棟解体 |  | 解体
名 称 | 摘 要 | 数 量 | 単位 | 単 価 | 金 額 | 備 考
ｱｽﾍﾞｽﾄ処理 集積 | [5 empty] | 別紙 00-0062
・梱包 |  | 1
式
ｱｽﾍﾞｽﾄ処理 集積
・梱包 |  | 6
ｍ3
計
建築工事 別紙明細
倉庫棟解体 |  | 直接仮設
名 称 | 摘 要 | 数 量 | 単位 | 単 価 | 金 額 | 備 考
外部足場 | [5 empty] | 別紙 00-0063
1
式
枠組本足場 | 建枠 600×1700 布枠500×1枚
(手すり先行方式) | 12m未満 | 55.9
| 設置期間:2か月 |  | ㎡
安全手すり | 枠組本足場用
(手すり先行方式) | 設置期間:2か月 | 17.4
ｍ
計
災害防止 | [5 empty] | 別紙 00-0064
1
式
防音ｼｰﾄ張り | 設置期間:2か月
55.9
㎡
計
仮設材運搬 | [5 empty] | 別紙 00-0065
1
式
仮設材運搬 | 建枠幅600
(枠組本足場) |  | 55.9
(手すり先行方式) |  |  | ㎡
仮設材運搬 | 枠組本足場用(手すり先行方式)
(安全てすり) |  | 17.4
ｍ
仮設材運搬
(ｼｰﾄ･ﾈｯﾄ類) |  | 55.9
㎡
計
建築工事 別紙明細 | [5 empty] | 132
外構 |  | 屋外土工
名 称 | 摘 要 | 数 量 | 単位 | 単 価 | 金 額 | 備 考
土工機械運搬 | [5 empty] | 別紙 00-0066
1
式
土工機械運搬 | 根切り、埋戻し
| - | 1
往復
計

## A細目別内訳 (2)
共通仮設費(積上) 明細 | [5 empty] | 133
名 称 | 摘 要 | 数 量 | 単位 | 単 価 | 金 額 | 備 考
揮発性有機化合物 | [5 empty] | 別紙 00-0067
濃度測定 |  | 1
式
仮囲い | [5 empty] | 別紙 00-0068
1
式
ﾊﾟﾈﾙｹﾞｰﾄ | [5 empty] | 別紙 00-0069
1
式
敷き鉄板 | [5 empty] | 別紙 00-0070
1
式
交通誘導員､事務 | [5 empty] | 別紙 00-0071
員 |  | 1
式
ﾛﾝｸﾞｽﾊﾟﾝｴﾚﾍﾞｰﾀｰ | [5 empty] | 別紙 00-0072
1
式
仮設看板 | [5 empty] | 別紙 00-0073
1
式
仮設電灯 | [5 empty] | 別紙 00-0074
1
式
高圧洗浄機 | [5 empty] | 別紙 00-0075
1
式
騒音､振動計 | [5 empty] | 別紙 00-0076
1
式
揚重機 | [5 empty] | 別紙 00-0077
1
式
試験費 | [5 empty] | 別紙 00-0078
1
式
計

## A別紙明細 (2)
共通仮設費(積上) 共通費別紙明細 | [5 empty] | 134
名 称 | 摘 要 | 数 量 | 単位 | 単 価 | 金 額 | 備 考
揮発性有機化合物 | [5 empty] | 別紙 00-0067
濃度測定 |  | 1
式
揮発性有機化合物 | 拡散方式
濃度測定 |  | 30
か所
計
仮囲い | [5 empty] | 別紙 00-0068
1
式
仮囲い | ｶﾗｰ鋼板 存置期間:24.5か月
| H3000 | 452
ｍ
仮囲い | ﾎﾟﾘｶｰﾎﾞﾈｲﾄ 存置期間:24.5か月
| H=3000 | 4.4
ｍ
仮囲い撤去後 | 全損
ﾌｪﾝｽﾊﾞﾘｹｰﾄﾞ |  | 162
ｍ
ﾌﾟｰﾙ区画用 | 存置期間:4か月
ﾌｪﾝｽﾊﾞﾘｹｰﾄﾞ |  | 39.2
ｍ
計
共通仮設費(積上) 共通費別紙明細
名 称 | 摘 要 | 数 量 | 単位 | 単 価 | 金 額 | 備 考
ﾊﾟﾈﾙｹﾞｰﾄ | [5 empty] | 別紙 00-0069
1
式
工事車両出入口( | 存置期間:24.5か月
東門) | W5400×H4500 | 1
ﾊﾟﾈﾙｹﾞｰﾄ |  |  | か所
工事車両出入口( | 存置期間:24.5か月
一時) | W12000×H4500 | 1
ﾊﾟﾈﾙｹﾞｰﾄ |  |  | か所
工事車両出入口 | 存置期間:24.5か月
ﾊﾟﾈﾙｹﾞｰﾄ | W12000×H4500 | 1
か所
計
敷き鉄板 | [5 empty] | 別紙 00-0070
1
式
敷き鉄板 | 存置期間:24.5か月
| t22 | 3,830
㎡
可変側溝部 | 存置期間:24.5か月
敷き鉄板 | t19 | 44.1
㎡
計
共通仮設費(積上) 共通費別紙明細 | [5 empty] | 135
名 称 | 摘 要 | 数 量 | 単位 | 単 価 | 金 額 | 備 考
交通誘導員､事務 | [5 empty] | 別紙 00-0071
員 |  | 1
式
交通誘導員 | 昼間 A -
24.5
人月
交通誘導員(ｽﾎﾟｯﾄ | 昼間 A
利用) |  | 20
人日
事務員
24.5
人月
計
ﾛﾝｸﾞｽﾊﾟﾝｴﾚﾍﾞｰﾀｰ | [5 empty] | 別紙 00-0072
1
式
X11通り | 存置期間:14か月
ﾛﾝｸﾞｽﾊﾟﾝｴﾚﾍﾞｰﾀｰ | H14150(4FLﾊﾟﾗﾍﾟｯﾄ迄) | 1
式
X1通り | 存置期間:14か月
ﾛﾝｸﾞｽﾊﾟﾝｴﾚﾍﾞｰﾀｰ | H18250(RFLﾊﾟﾗﾍﾟｯﾄ迄) | 1
式
計
仮設看板 | [5 empty] | 別紙 00-0073
1
式
仮設看板 | 存置期間:24.5か月
2
か所
計
共通仮設費(積上) 共通費別紙明細
名 称 | 摘 要 | 数 量 | 単位 | 単 価 | 金 額 | 備 考
仮設電灯 | [5 empty] | 別紙 00-0074
1
式
仮設電灯 | 存置期間:24.5か月
9
か所
計
高圧洗浄機 | [5 empty] | 別紙 00-0075
1
式
高圧洗浄機 | 存置期間:24.5か月
2
台
計
騒音､振動計 | [5 empty] | 別紙 00-0076
1
式
騒音､振動計 | 存置期間:24.5か月
2
か所
計
共通仮設費(積上) 共通費別紙明細 | [5 empty] | 136
名 称 | 摘 要 | 数 量 | 単位 | 単 価 | 金 額 | 備 考
揚重機 | [5 empty] | 別紙 00-0077
1
式
ﾗﾌﾀｰｸﾚｰﾝ | 存置期間:2.5か月
| 70t | 1
か所
ｸﾛｰﾗｰｸﾚｰﾝ | 存置期間:16か月
| 90t | 2
か所
ｸﾛｰﾗｰｸﾚｰﾝ | 存置期間:16か月
| 200t | 1
か所
計
共通仮設費(積上) 共通費別紙明細
名 称 | 摘 要 | 数 量 | 単位 | 単 価 | 金 額 | 備 考
試験費 | [5 empty] | 別紙 00-0078
1
式
塔屋上屋鉄骨 | 第三者試験機関
溶接部試験 | 超音波探傷試験 工場 | 20
か所
屋外階段鉄骨 | 第三者試験機関
溶接部試験 | 超音波探傷試験 工場 | 60
か所
屋内階段鉄骨 | 第三者試験機関
溶接部試験 | 超音波探傷試験 工場 | 20
か所
ﾃｸﾆｶﾙﾊﾞﾙｺﾆｰ鉄骨 | 第三者試験機関
溶接部試験 | 超音波探傷試験 工場 | 20
か所
屋上架台･目隠下 | 第三者試験機関
地鉄骨 | 超音波探傷試験 工場 | 80
溶接部試験 |  |  | か所
外部連携ﾗﾎﾞ関連 | 第三者試験機関
鉄骨 | 超音波探傷試験 工場 | 20
溶接部試験 |  |  | か所
ﾃｸﾆｶﾙｺﾓﾝｽﾞ関連鉄 | 第三者試験機関
骨 | 超音波探傷試験 工場 | 20
溶接部試験 |  |  | か所
校舎棟 | 用水(852m3)
漏水試験 |  | 1
式
六価ｸﾛﾑ溶出試験
6
検体
ｺﾝｸﾘｰﾄ骨材試験 | 細骨材及び粗骨材
| 絶乾密度･吸水率･粒度試験 | 12
回
生ｺﾝGBRC | 初回
ｱﾙｶﾘｼﾘｶ反応試験 |  | 4
回
支持力比試験 | JIS.A1211
2
か所
締固め度試験 | JIS.A1214
2
か所
現場CBR試験
2
か所
共通仮設費(積上) 共通費別紙明細 | [5 empty] | 137
名 称 | 摘 要 | 数 量 | 単位 | 単 価 | 金 額 | 備 考
試験費 | [5 empty] | 別紙 00-0078
1
式
計

## EV種目
直接工事費 種目別内訳 |  |  |  | 1
名 称 | 数 量 | 単位 | 金 額 | 備 考
昇降機設備工事
1
式
計

## EV科目
直接工事費 科目別内訳 |  |  |  | 2
昇降機設備工事
名 称 | 数 量 | 単位 | 金 額 | 備 考
昇降機設備工事
1
式
計

## EV中科目1
直接工事費 中科目別内訳 |  |  |  |  | 3
昇降機設備工事
科 目 名 称 | 中 科 目 名 称 | 数 量 | 単位 | 金 額 | 備 考
昇降機設備工事 | 1号機
1
式
昇降機設備工事 | 2号機
1
式
計

## EV細目別内訳
直接工事費 細目別内訳 | [5 empty] | 4
昇降機設備工事 |  | 昇降機設備工事 |  |  | 1号機
名 称 | 摘 要 | 数 量 | 単位 | 単 価 | 金 額 | 備 考
機器費 | 1号機
1
式
据付費 | 1号機
1
式
計
直接工事費 細目別内訳
昇降機設備工事 |  | 昇降機設備工事 |  |  | 2号機
名 称 | 摘 要 | 数 量 | 単位 | 単 価 | 金 額 | 備 考
機器費 | 2号機
1
式
据付費 | 2号機
1
式
計