## 表紙
様式－１
数 量 公 開 用
（建 築 工 事）
工事名称 | ： | 大阪府中央子ども家庭センター改修その他工事
数量作成 |  | 大阪府都市整備部住宅建築局公共建築室一般建築課
○本数量書は、工事請負契約書第１条に定める設計図書ではなく、参考数量です。
従って内容の如何にかかわらず、契約上何等の拘束をするものではありません。
○共通費率及び記載数量は、「大阪府公共建築工事共通費積算基準」（大阪府都市整備部
住宅建築局公共建築室）及び「公共建築数量積算基準」（公共建築工事積算研究会）に基
づいて積算した数量です。

## A種目
建築工事 種目別内訳 |  |  |  | 1
名 称 | 数 量 | 単位 | 金 額 | 備 考
改修工事
1
式
計

## A科目
建築工事 科目別内訳 |  |  |  | 2
改修工事
名 称 | 数 量 | 単位 | 金 額 | 備 考
直接仮設
1
式
防水改修
1
式
外壁改修
1
式
内装改修
1
式
外構改修
1
式
発生材処理
1
式
計

## A中科目1
建築工事 中科目別内訳 |  |  |  |  | 3
改修工事
科 目 名 称 | 中 科 目 名 称 | 数 量 | 単位 | 金 額 | 備 考
直接仮設 | 直接仮設
1
式
計
防水改修 | 撤去
1
式
防水改修 | 改修
1
式
計
外壁改修 | 改修
1
式
計
内装改修 | 撤去
1
式
内装改修 | 改修
1
式
計
外構改修 | 撤去
1
式
外構改修 | 改修
1
式
計
発生材処理 | 運搬
1
式
発生材処理 | 処分
1
式
建築工事 中科目別内訳
改修工事
科 目 名 称 | 中 科 目 名 称 | 数 量 | 単位 | 金 額 | 備 考
計

## A細目別内訳
建築工事 細目別内訳 | [5 empty] | 4
改修工事 |  | 直接仮設 |  |  | 直接仮設
名 称 | 摘 要 | 数 量 | 単位 | 単 価 | 金 額 | 備 考
墨出し(外壁改修) | ﾀｲﾙ･ﾓﾙﾀﾙ塗替等 一般
21
㎡
墨出し(内部改修) | 複合改修
580
㎡
墨出し | 一 般 -
| - | 97.3
㎡
養生 | 露出防水･簡易防水(塗膜･ｼｰﾄ)
(屋上防水改修) |  | 288
㎡
養生(外壁改修)
16.4
㎡
養生(内部改修) | 複合改修
580
㎡
養生(内部改修) | 搬出入路部分
155
㎡
養生 | 一 般 -
| - | 97.3
㎡
整理清掃後片付け | 露出防水･簡易防水(塗膜･ｼｰﾄ)
(屋上防水改修) |  | 288
㎡
整理清掃後片付け
(外壁改修) |  | 16.4
㎡
整理清掃後片付け | 複合改修
(内部改修) |  | 580
㎡
整理清掃後片付け | 搬出入路部分
(内部改修) |  | 155
㎡
整理清掃 | 一 般 -
後片付け | - | 97.3
㎡
外部仮設 | [5 empty] | 別紙 00-0001
1
式
内部仮設 | [5 empty] | 別紙 00-0002
1
式
建築工事 細目別内訳
改修工事 |  | 直接仮設 |  |  | 直接仮設
名 称 | 摘 要 | 数 量 | 単位 | 単 価 | 金 額 | 備 考
災害防止 | [5 empty] | 別紙 00-0003
1
式
仮設材運搬 | [5 empty] | 別紙 00-0004
1
式
計
建築工事 細目別内訳 | [5 empty] | 5
改修工事 |  | 防水改修 |  |  | 撤去
名 称 | 摘 要 | 数 量 | 単位 | 単 価 | 金 額 | 備 考
【R階】
既存押え金物撤去 | ｼｰﾘﾝｸﾞ共
79.5
ｍ
既存防水層撤去 | 立上り ｼｰﾄ防水・ｱｽﾌｧﾙﾄ防水
| 集積共 | 19.4
㎡
既存ﾄﾞﾚﾝ撤去
4
か所
既存ｺﾞﾑﾏｯﾄ撤去
39
か所
<K10> | 100×150×100
基礎撤去 |  | 3
か所
【PH階】
既存押え金物撤去 | ｼｰﾘﾝｸﾞ共
20.5
ｍ
既存防水層撤去 | 立上り ｼｰﾄ防水・ｱｽﾌｧﾙﾄ防水
| 集積共 | 6.9
㎡
既存ﾄﾞﾚﾝ撤去
1
か所
【3階】
既存押え金物撤去 | ｼｰﾘﾝｸﾞ共
30.2
ｍ
既存防水層撤去 | 立上り ｼｰﾄ防水・ｱｽﾌｧﾙﾄ防水
| 集積共 | 12.9
㎡
既存ﾄﾞﾚﾝ撤去
2
か所
既存ｺﾞﾑﾏｯﾄ撤去
10
か所
建築工事 細目別内訳
改修工事 |  | 防水改修 |  |  | 撤去
名 称 | 摘 要 | 数 量 | 単位 | 単 価 | 金 額 | 備 考
<K11> | 100×350×100
基礎撤去 |  | 2
か所
計
建築工事 細目別内訳 | [5 empty] | 6
改修工事 |  | 防水改修 |  |  | 改修
名 称 | 摘 要 | 数 量 | 単位 | 単 価 | 金 額 | 備 考
【R階】
ｹﾚﾝ・清掃費
243
㎡
目荒らし・水洗い | ﾊﾟﾗﾍﾟｯﾄ・ｷｭｰﾋﾞｸﾙ基礎・ﾃﾚﾋﾞｱﾝﾃﾅ基
清掃 | 礎天端部 | 43
㎡
下地調整材 | 塗布（ｺﾃｼｺﾞｷ塗り）2.0mm
| 立上り・基礎 | 19.4
㎡
下地調整材 | 塗布（ｺﾃｼｺﾞｷ塗り）1.0mm
43
㎡
塩ﾋﾞ系ｼｰﾄ防水 | t1.5mm 機械的固定工法
| 平場 絶縁ｼｰﾄ共 | 224
㎡
塩ﾋﾞ系ｼｰﾄ防水 | 一般複合ﾀｲﾌﾟ t1.5mm 接着工法
| 立上り | 19.4
㎡
塩ﾋﾞ被覆鋼板 | W=50 入隅
79.5
ｍ
ｱﾙﾐ押さえ金物 | W=35 直線 立上り端部 ｼｰﾘﾝｸﾞ共
79.5
ｍ
ｱﾙﾐ押さえ金物 | 90×30 直線・ｺｰﾅｰ共
| 立上り端部 ｼｰﾘﾝｸﾞ共 | 79.5
ｍ
改修用ﾄﾞﾚﾝ ﾖｺ型 | 100φ
4
か所
ｳﾚﾀﾝ系塗膜防水 | (密着補強布工法)t2.0mm 環境対応
| 仕様 | 43
㎡
<K5> | 塩ﾋﾞ被覆鋼板・ｳﾚﾀﾝ塗膜防水
室外機基礎廻り | ・ｼｰﾘﾝｸﾞ共 | 4
防水処理 |  |  | か所
<K6> | シート増し張り共
室外機基礎 |  | 2
ｼﾞｬｯｷｱｯﾌﾟ |  |  | か所
<K7> | W450×D150×H90
基礎 | ｼｰﾄ増し張り共 | 4
ｼﾞｬｯｷｱｯﾌﾟ |  |  | か所
建築工事 細目別内訳
改修工事 |  | 防水改修 |  |  | 改修
名 称 | 摘 要 | 数 量 | 単位 | 単 価 | 金 額 | 備 考
<K8> | W350×D150×H100
基礎 | ｼｰﾄ増し張り共 | 4
ｼﾞｬｯｷｱｯﾌﾟ |  |  | か所
<K9> | W150×D150×H100×2
基礎 | ｼｰﾄ増し張り共 | 2
ｼﾞｬｯｷｱｯﾌﾟ |  |  | か所
<K10> | W200×D150×H100
基礎 | ｼｰﾄ増し張り共 | 20
ｼﾞｬｯｷｱｯﾌﾟ |  |  | か所
【PH階】
ｹﾚﾝ・清掃費
22.6
㎡
目荒らし・水洗い | ﾊﾟﾗﾍﾟｯﾄ・架台<Ｋ３><Ｋ４>
清掃 | 天端部 | 5.2
㎡
下地調整材 | 塗布（ｺﾃｼｺﾞｷ塗り）2.0mm
| 立上り・基礎 | 6.9
㎡
下地調整材 | 塗布（ｺﾃｼｺﾞｷ塗り）1.0mm
5.2
㎡
塩ﾋﾞ系ｼｰﾄ防水 | t1.5mm 機械的固定工法
| 平場 絶縁ｼｰﾄ共 | 15.7
㎡
塩ﾋﾞ系ｼｰﾄ防水 | 一般複合ﾀｲﾌﾟ t1.5mm 接着工法
| 立上り | 6.9
㎡
塩ﾋﾞ被覆鋼板 | W=50 入隅
20.5
ｍ
ｱﾙﾐ押さえ金物 | W=35 直線 立上り端部 ｼｰﾘﾝｸﾞ共
20.5
ｍ
ｱﾙﾐ押さえ金物 | 90×30 直線・ｺｰﾅｰ共
| 立上り端部 ｼｰﾘﾝｸﾞ共 | 20.5
ｍ
改修用ﾄﾞﾚﾝ ﾖｺ型 | 100φ
1
か所
基礎・ﾊﾟﾗﾍﾟｯﾄ間
狭小部防水処理 |  | 1
か所
建築工事 細目別内訳 | [5 empty] | 7
改修工事 |  | 防水改修 |  |  | 改修
名 称 | 摘 要 | 数 量 | 単位 | 単 価 | 金 額 | 備 考
ｳﾚﾀﾝ系塗膜防水 | (密着補強布工法)t2.0mm 環境対応
| 仕様 | 31.7
㎡
【3階】
ｹﾚﾝ・清掃費
41.6
㎡
目荒らし・水洗い | ﾊﾟﾗﾍﾟｯﾄ天端部
清掃 |  | 14.2
㎡
下地調整材 | 塗布（ｺﾃｼｺﾞｷ塗り）2.0mm
| 立上り・基礎 | 12.9
㎡
下地調整材 | 塗布（ｺﾃｼｺﾞｷ塗り）1.0mm
14.2
㎡
塩ﾋﾞ系ｼｰﾄ防水 | t1.5mm 機械的固定工法
| 平場 絶縁ｼｰﾄ共 | 28.7
㎡
塩ﾋﾞ系ｼｰﾄ防水 | 一般複合ﾀｲﾌﾟ t1.5mm 接着工法
| 立上り | 12.9
㎡
塩ﾋﾞ被覆鋼板 | W=50 階段部入隅
9.3
ｍ
塩ﾋﾞ被覆鋼板 | W＝50 側溝出隅
8.4
ｍ
塩ﾋﾞ被覆鋼板 | 特注 W=80 側溝部
8.4
ｍ
塩ﾋﾞ被覆鋼板 | W=50 入隅
21.8
ｍ
ｱﾙﾐ押さえ金物 | W=35 直線 立上り端部 ｼｰﾘﾝｸﾞ共
33.3
ｍ
ｱﾙﾐ押さえ金物 | 90×30 直線・ｺｰﾅｰ・ｴﾝﾄﾞｷｬｯﾌﾟ共
| 立上り端部 ｼｰﾘﾝｸﾞ共 | 30.2
ｍ
改修用ﾄﾞﾚﾝ ﾖｺ型 | 100φ
2
か所
建築工事 細目別内訳
改修工事 |  | 防水改修 |  |  | 改修
名 称 | 摘 要 | 数 量 | 単位 | 単 価 | 金 額 | 備 考
ｳﾚﾀﾝ系塗膜防水 | (密着補強布工法)t2.0mm 環境対応
| 仕様 | 14.2
㎡
<K11> | W150×D150×H100×2
基礎 | ｼｰﾄ増し張り共 | 2
ｼﾞｬｯｷｱｯﾌﾟ |  |  | か所
<K12> | W200×D150×H100
基礎 | ｼｰﾄ増し張り共 | 3
ｼﾞｬｯｷｱｯﾌﾟ |  |  | か所
【玄関庇】
目荒らし・水洗い
清掃 |  | 24.9
㎡
下地調整材 | 塗布（ｺﾃｼｺﾞｷ塗り）1.0mm
24.9
㎡
ｳﾚﾀﾝ系塗膜防水 | (密着補強布工法)t3.0mm 平場 環境
| 対応仕様 | 20.1
㎡
ｳﾚﾀﾝ系塗膜防水 | (密着補強布工法)t2.0mm 環境対応
| 仕様 | 4.8
㎡
計
建築工事 細目別内訳 | [5 empty] | 8
改修工事 |  | 外壁改修 |  |  | 改修
名 称 | 摘 要 | 数 量 | 単位 | 単 価 | 金 額 | 備 考
施工数量調査 | 打放し面･仕上塗材改修
(外壁改修) |  | 21
㎡
ﾓﾙﾀﾙ浮き補修 | 一般外壁面
(U-1)16穴/㎡ |  | 21
㎡
複層塗材 E | ｺﾝｸﾘｰﾄ面 凹凸状 吹付け
| ｱｸﾘﾙ系 水系 つやあり 上塗2回 | 21
| 下地調整費(C-1)共 |  | ㎡
計
建築工事 細目別内訳
改修工事 |  | 内装改修 |  |  | 撤去
名 称 | 摘 要 | 数 量 | 単位 | 単 価 | 金 額 | 備 考
【1F ﾊﾞｷﾞｰ置場】
床ﾓﾙﾀﾙ･床人研ぎ | 集積共
撤去 |  | 1.3
㎡
ｶｯﾀｰ入れ | ﾓﾙﾀﾙ面 厚さ20～30㎜
7.4
ｍ
下足箱1撤去 | 3310×400×2030
| 集積共 | 1
台
室名札撤去
1
か所
【1F 玄関(2)】
床ﾓﾙﾀﾙ･床人研ぎ | 集積共
撤去 |  | 1.1
㎡
ｶｯﾀｰ入れ | ﾓﾙﾀﾙ面 厚さ20～30㎜
8.7
ｍ
下足箱2撤去 | 2350×300×1380
| 集積共 | 1
台
下足箱3撤去 | 1370×350×1380
| 集積共 | 1
台
【1F ｴﾝﾄﾗﾝｽﾎｰﾙ(1 | )】
ﾋﾞﾆﾙ床ｼｰﾄ撤去 | 集積共
0.4
㎡
ﾋﾞﾆﾙ幅木撤去 | 一般 集積共
1.4
ｍ
壁ｸﾛｽ撤去 | 集積共
3.3
㎡
点字ﾀｲﾙ撤去 | 塩ﾋﾞ製
0.6
㎡
建築工事 細目別内訳 | [5 empty] | 9
改修工事 |  | 内装改修 |  |  | 撤去
名 称 | 摘 要 | 数 量 | 単位 | 単 価 | 金 額 | 備 考
SUS製沓摺撤去
2.2
ｍ
ﾐﾗｰ取外し
1
か所
【1F ｴﾝﾄﾗﾝｽﾎｰﾙ(2 | )】
ﾋﾞﾆﾙ床ﾀｲﾙ撤去 | 石綿含有 集積共
0.3
㎡
床ﾓﾙﾀﾙ･床人研ぎ | 集積共
撤去 |  | 0.3
㎡
下足箱4撤去 | 1060×320×1580
| 集積共 | 1
台
ｶｯﾀｰ入れ | ﾓﾙﾀﾙ面 厚さ20～30㎜
2.8
ｍ
【1F 情報ｺｰﾅｰ・ | 事務所・多目的ﾎｰﾙ】
ﾀｲﾙｶｰﾍﾟｯﾄ撤去 | 集積共
167
㎡
ﾋﾞﾆﾙ幅木撤去 | 一般 集積共
25.8
ｍ
壁ｸﾛｽ撤去 | 集積共
63.5
㎡
天井合板･ﾎﾞｰﾄﾞ | 一重張り 一般
撤去 | 集積共 | 34.6
㎡
廻縁撤去
18.6
ｍ
ｶﾞﾗｽ撤去 | 集積共
3.6
㎡
ｶｳﾝﾀｰ1撤去 | 3600×700×700
1
台
建築工事 細目別内訳
改修工事 |  | 内装改修 |  |  | 撤去
名 称 | 摘 要 | 数 量 | 単位 | 単 価 | 金 額 | 備 考
ｶｳﾝﾀｰ2撤去 | 2350×600×700
1
台
書架1撤去 | 1820×460×900
1
台
書架2撤去 | 3600×800×950
1
台
書架3撤去 | 3050×400×950
1
台
書架4撤去 | 3350×300×950
1
台
ｶｰﾃﾝﾚｰﾙ撤去
4.5
ｍ
点字ﾀｲﾙ撤去 | 塩ﾋﾞ製
2
㎡
白板撤去
3.6
㎡
室名札撤去
1
か所
【1F 女子便所】
ﾋﾞﾆﾙ床ｼｰﾄ撤去 | 集積共
9.8
㎡
ﾋﾞﾆﾙ幅木撤去 | 一般 集積共
5.6
ｍ
壁ｸﾛｽ撤去 | 集積共
9.7
㎡
壁合板･ﾎﾞｰﾄﾞ | 二重張り 一般 集積共
撤去 |  | 2.6
㎡
壁SUS板撤去 | 集積共
1.6
㎡
建築工事 細目別内訳 | [5 empty] | 10
改修工事 |  | 内装改修 |  |  | 撤去
名 称 | 摘 要 | 数 量 | 単位 | 単 価 | 金 額 | 備 考
天井ﾌﾟﾗｽﾀｰ撤去 | 集積共
2.5
㎡
廻縁撤去
4.5
ｍ
SW-1 | 800×2,000 枠見込：120
三方枠撤去 | 沓摺撤去 集積共 | 1
か所
【1F 女子洗面所 | 】
ﾋﾞﾆﾙ床ｼｰﾄ撤去 | 集積共
6.1
㎡
ﾋﾞﾆﾙ幅木撤去 | 一般 集積共
9.7
ｍ
壁ｸﾛｽ撤去 | 集積共
19.9
㎡
天井ﾌﾟﾗｽﾀｰ撤去 | 集積共
6
㎡
廻縁撤去
10.4
ｍ
SG-3 | 770×2,000 枠見込：80
鋼製戸撤去 | 沓摺撤去 集積共 | 1
か所
洗面ｶｳﾝﾀｰ撤去
1
台
折畳みﾍﾞﾋﾞｰﾍﾞｯﾄﾞ
撤去 |  | 1
台
【1F 男子便所】
天井ﾌﾟﾗｽﾀｰ撤去 | 集積共
1.7
㎡
廻縁撤去
3.7
ｍ
建築工事 細目別内訳
改修工事 |  | 内装改修 |  |  | 撤去
名 称 | 摘 要 | 数 量 | 単位 | 単 価 | 金 額 | 備 考
【1F身障者用便所 | 】
天井ﾌﾟﾗｽﾀｰ撤去 | 集積共
4.1
㎡
廻縁撤去
8.1
ｍ
【2F 男子便所】
ﾋﾞﾆﾙ床ｼｰﾄ撤去 | 集積共
9.6
㎡
ﾋﾞﾆﾙ幅木撤去 | 一般 集積共
6.2
ｍ
壁ｸﾛｽ撤去 | 集積共
8.8
㎡
壁合板･ﾎﾞｰﾄﾞ | 二重張り 一般 集積共
撤去 |  | 2.8
㎡
壁SUS板撤去 | 集積共
1.9
㎡
【2F 女子便所】
ﾋﾞﾆﾙ床ｼｰﾄ撤去 | 集積共
10.1
㎡
ﾋﾞﾆﾙ幅木撤去 | 一般 集積共
2.2
ｍ
壁ｸﾛｽ撤去 | 集積共
1.6
㎡
壁合板･ﾎﾞｰﾄﾞ | 二重張り 一般 集積共
撤去 |  | 1.5
㎡
天井ﾌﾟﾗｽﾀｰ撤去 | 集積共
10.5
㎡
建築工事 細目別内訳 | [5 empty] | 11
改修工事 |  | 内装改修 |  |  | 撤去
名 称 | 摘 要 | 数 量 | 単位 | 単 価 | 金 額 | 備 考
天井下地撤去 | 集積共
10.5
㎡
廻縁撤去
13.5
ｍ
ﾄｲﾚﾌﾞｰｽ撤去
1.7
㎡
【2F 女子洗面所 | 】
ﾋﾞﾆﾙ床ｼｰﾄ撤去 | 集積共
6.1
㎡
ﾋﾞﾆﾙ幅木撤去 | 一般 集積共
1.3
ｍ
壁ｸﾛｽ撤去 | 集積共
4.3
㎡
天井ﾌﾟﾗｽﾀｰ撤去 | 集積共
6
㎡
天井下地撤去 | 集積共
6
㎡
廻縁撤去
10.4
ｍ
【2F ﾌﾟﾚｲﾙｰﾑ】
床ﾓﾙﾀﾙ･床人研ぎ | 集積共
撤去 |  | 1.4
㎡
ｺﾙｸ床ﾀｲﾙ撤去 | 集積共
1.4
㎡
ﾋﾞﾆﾙ幅木撤去 | 一般 集積共
4
ｍ
壁見切撤去
4
ｍ
建築工事 細目別内訳
改修工事 |  | 内装改修 |  |  | 撤去
名 称 | 摘 要 | 数 量 | 単位 | 単 価 | 金 額 | 備 考
壁ｸﾛｽ撤去 | 集積共
10.9
㎡
天井下地撤去 | 集積共
161
㎡
天井ﾌﾟﾗｽﾀｰ撤去 | 集積共
161
㎡
廻縁撤去
50.7
ｍ
天井点検口撤去 | 集積共
2
か所
ｵｰﾌﾟﾝ棚撤去 | 3200×440×1730
1
台
室名札撤去
1
か所
【3F 女子便所・ | 男子便所・湯沸室】
床ﾀｲﾙ撤去 | 下地ﾓﾙﾀﾙ共 集積共
17.6
㎡
壁ﾀｲﾙ撤去 | 下地ﾓﾙﾀﾙ共 集積共
71.5
㎡
CB撤去 | ｺﾝｸﾘｰﾄﾌﾞﾚｰｶ 集積共
1.9
ｍ3
ｶｯﾀｰ入れ | ﾓﾙﾀﾙ面 厚さ20～30㎜
36.3
ｍ
天井下地撤去 | 集積共
17.6
㎡
天井合板･ﾎﾞｰﾄﾞ | 一重張り 石綿含有
撤去 | 集積共 | 17.6
㎡
KWD3 | 750×2,000 枠:100mm
木製戸撤去 | 沓摺撤去 集積共 | 3
か所
建築工事 細目別内訳 | [5 empty] | 12
改修工事 |  | 内装改修 |  |  | 撤去
名 称 | 摘 要 | 数 量 | 単位 | 単 価 | 金 額 | 備 考
壁点検口撤去 | 300×400
| 集積共 | 1
か所
流し台撤去 | 1600×600×800
1
台
吊戸棚撤去 | 1800×350×700
1
か所
ﾄｲﾚﾌﾞｰｽ撤去
6.8
㎡
【3F 和室】
ﾋﾞﾆﾙ床ﾀｲﾙ撤去 | 一般 集積共
3.7
㎡
床組撤去 | ころばし 集積共
25.1
㎡
床・縁甲板 | 集積共
ﾌﾛｰﾘﾝｸﾞ撤去 |  | 8.3
㎡
床下地板撤去 | 集積共
25.1
㎡
敷居撤去 | 集積共
4
本
鴨居撤去 | 集積共
4
本
頭押さえ撤去 | 集積共
28.5
ｍ
畳撤去 | 一畳 集積共
10
枚
柱撤去 | 集積共
18
本
壁合板･ﾎﾞｰﾄﾞ | 一重張り 一般 集積共
撤去 |  | 59.8
㎡
建築工事 細目別内訳
改修工事 |  | 内装改修 |  |  | 撤去
名 称 | 摘 要 | 数 量 | 単位 | 単 価 | 金 額 | 備 考
壁ｸﾛｽ撤去 | 集積共
17.2
㎡
壁下地撤去 | 集積共
53.5
㎡
天井下地撤去 | 集積共
23.6
㎡
天井合板･ﾎﾞｰﾄﾞ | 一重張り 石綿含有
撤去 | 集積共 | 23.6
㎡
天井合板･ﾎﾞｰﾄﾞ | 一重張り 一般
撤去 | 集積共 | 2.2
㎡
天井点検口撤去 | 集積共
1
か所
襖撤去
7.8
㎡
障子撤去
6.7
㎡
【3F 廊下】
ﾋﾞﾆﾙ床ｼｰﾄ撤去 | 集積共
3.6
㎡
床ﾓﾙﾀﾙ･床人研ぎ | 集積共
撤去 |  | 2.9
㎡
ｶｯﾀｰ入れ | ﾓﾙﾀﾙ面 厚さ20～30㎜
51
ｍ
ﾋﾞﾆﾙ幅木撤去 | 一般 集積共
16.7
ｍ
壁下地撤去 | 集積共
33.9
㎡
壁ﾓﾙﾀﾙ･ﾌﾟﾗｽﾀｰ | 集積共
撤去 |  | 7
㎡
建築工事 細目別内訳 | [5 empty] | 13
改修工事 |  | 内装改修 |  |  | 撤去
名 称 | 摘 要 | 数 量 | 単位 | 単 価 | 金 額 | 備 考
壁合板･ﾎﾞｰﾄﾞ | 一重張り 一般 集積共
撤去 |  | 36.9
㎡
壁ｸﾛｽ撤去 | 集積共
44.8
㎡
天井合板･ﾎﾞｰﾄﾞ | 一重張り 一般
撤去 | 集積共 | 11.3
㎡
廻縁撤去
22.6
ｍ
KWD1 | 800×2,000 枠:100mm
木製片引き戸撤去 | 沓摺撤去 集積共 | 1
か所
KWD2 | 1,200×2,000 枠:100mm
木製親子開き戸 | 沓摺撤去 集積共 | 4
撤去 |  |  | か所
ｶﾞﾗｽ撤去 | 集積共
2.4
㎡
室名札撤去
5
か所
【3F 多目的ﾎｰﾙ】
ﾋﾞﾆﾙ床ｼｰﾄ撤去 | 集積共
2.5
㎡
床ﾓﾙﾀﾙ･床人研ぎ | 集積共
撤去 |  | 2.5
㎡
ｶｯﾀｰ入れ | ﾓﾙﾀﾙ面 厚さ20～30㎜
32.4
ｍ
ﾋﾞﾆﾙ幅木撤去 | 一般 集積共
23.2
ｍ
壁ｸﾛｽ撤去 | 集積共
41
㎡
壁合板･ﾎﾞｰﾄﾞ | 一重張り 一般 集積共
撤去 |  | 17.9
㎡
建築工事 細目別内訳
改修工事 |  | 内装改修 |  |  | 撤去
名 称 | 摘 要 | 数 量 | 単位 | 単 価 | 金 額 | 備 考
壁合板･ﾎﾞｰﾄﾞ | 二重張り 一般 集積共
撤去 |  | 3.8
㎡
天井合板･ﾎﾞｰﾄﾞ | 一重張り 一般
撤去 | 集積共 | 11.8
㎡
天井下地撤去 | 集積共
8.4
㎡
廻縁撤去
30.8
ｍ
【3F 相談室】
ﾀｲﾙｶｰﾍﾟｯﾄ撤去 | 集積共
0.8
㎡
ﾋﾞﾆﾙ幅木撤去 | 一般 集積共
14.2
ｍ
壁ｸﾛｽ撤去 | 集積共
34.2
㎡
壁合板･ﾎﾞｰﾄﾞ | 一重張り 一般 集積共
撤去 |  | 11.2
㎡
壁ﾓﾙﾀﾙ･ﾌﾟﾗｽﾀｰ | 集積共
撤去 |  | 7.3
㎡
天井合板･ﾎﾞｰﾄﾞ | 一重張り 一般
撤去 | 集積共 | 2
㎡
天井下地撤去 | 集積共
2
㎡
廻縁撤去
8.8
ｍ
【3F 会議室(1)・ | (2)】
ﾀｲﾙｶｰﾍﾟｯﾄ撤去 | 集積共
1.5
㎡
建築工事 細目別内訳 | [5 empty] | 14
改修工事 |  | 内装改修 |  |  | 撤去
名 称 | 摘 要 | 数 量 | 単位 | 単 価 | 金 額 | 備 考
ﾋﾞﾆﾙ幅木撤去 | 一般 集積共
28.4
ｍ
壁ｸﾛｽ撤去 | 集積共
64
㎡
壁合板･ﾎﾞｰﾄﾞ | 一重張り 一般 集積共
撤去 |  | 32.8
㎡
天井合板･ﾎﾞｰﾄﾞ | 一重張り 一般
撤去 | 集積共 | 11
㎡
天井下地撤去 | 集積共
10.7
㎡
廻縁撤去
20.7
ｍ
ｽﾗｲﾃﾞｨﾝｸﾞｳｫｰﾙ
ｸﾛｽ撤去 |  | 20.7
㎡
ｶｶﾞﾐ・ﾛｰﾙｽｸﾘｰﾝ
撤去 |  | 1
式
黒板取外し
1
か所
【3F 職員更衣室 | 】
ｶﾞﾗｽ撤去 | 集積共
3.6
㎡
【階段室(1)・(2) | ・(3)】
鋼製戸 | 常時閉鎖、機能調整
3
か所
計
建築工事 細目別内訳
改修工事 |  | 内装改修 |  |  | 改修
名 称 | 摘 要 | 数 量 | 単位 | 単 価 | 金 額 | 備 考
【1F 玄関(1)・倉 | 庫(8)階段(1)】
ﾋﾞﾆﾙ床ｼｰﾄ | 無 地 厚さ2.5 複層ﾋﾞﾆﾙ床ｼｰﾄFS
| 一般床 熱溶接工法 - | 1.3
㎡
床ﾓﾙﾀﾙ塗り | 金ごて ﾋﾞﾆﾙ系床材下地 厚28
1.3
㎡
床見切 | SUS
1.7
ｍ
ﾋﾞﾆﾙ幅木 | 高さ60
4.7
ｍ
壁ﾓﾙﾀﾙ塗り | 金ごて
| 内壁 厚20 | 8.3
㎡
ＥＰ塗り | ﾓﾙﾀﾙ面 工程B種(一般)
| 素地B種 | 11.3
㎡
ＥＰ塗り | ﾓﾙﾀﾙ面 工程B種(一般)
改修仕様 | 下地調整RB種(塗替え面) | 2.2
㎡
軽量鉄骨壁下地 | 65形 下地張りなし @300
1.5
㎡
壁 | 厚 9.5 準不燃
せっこうﾎﾞｰﾄﾞ | RC､CB直張り 継目処理 | 3
張り(GB-R) | - - |  | ㎡
ＥＰ塗り | ﾎﾞｰﾄﾞ面 工程B種(一般)
| 素地B種 | 3
㎡
ＳＯＰ塗り | 鋼製建具面 工程B種 塗料1種
改修仕様 | 錆止工程C | 7.9
| 下地RB種(塗替え面) |  | ㎡
目隠しﾌｨﾙﾑ貼り
8.8
㎡
KSD-101 | 特定防火設備 付属金物 沓摺共
鋼製片戸 |  | 1
か所
軽量鉄骨壁 | 65形 扉等三方補強
開口部補強 | 900×2000㎜程度 | 1
か所
建築工事 細目別内訳 | [5 empty] | 15
改修工事 |  | 内装改修 |  |  | 改修
名 称 | 摘 要 | 数 量 | 単位 | 単 価 | 金 額 | 備 考
ﾓﾙﾀﾙ
建具下高さ調整 |  | 1
ｍ
室名札
1
か所
【1F 玄関(2)】
ﾋﾞﾆﾙ床ｼｰﾄ | 無 地 厚さ2.5 複層ﾋﾞﾆﾙ床ｼｰﾄFS
| 一般床 熱溶接工法 - | 1.1
㎡
床ﾓﾙﾀﾙ塗り | 金ごて ﾋﾞﾆﾙ系床材下地 厚28
1.1
㎡
内装壁ﾀｲﾙ張り | 密着張り Ⅰ類 施ゆう
| 小口 平 108×60 下地ﾓﾙﾀﾙ別途 | 6.9
㎡
壁ﾓﾙﾀﾙ塗り | 木ごて
| 内壁小口ﾀｲﾙ下地 厚11 | 6.9
㎡
待合椅子 | ﾀﾓ集成材
| 2350×400×360 | 1
か所
床見切 | SUS
3.7
ｍ
【1F ｴﾝﾄﾗﾝｽﾎｰﾙ(1 | )】
ﾋﾞﾆﾙ床ｼｰﾄ | 無 地 厚さ2.5 複層ﾋﾞﾆﾙ床ｼｰﾄFS
| 一般床 熱溶接工法 - | 0.4
㎡
床ｺﾝｸﾘｰﾄ直均し | 金ごて 薄張物下地
仕上げ |  | 0.4
㎡
ﾋﾞﾆﾙ幅木 | 高さ60
2.4
ｍ
軽量鉄骨壁下地 | 65形 下地張りなし @300
5
㎡
壁 | 厚 9.5 準不燃
せっこうﾎﾞｰﾄﾞ | 鋼製､木､ﾎﾞｰﾄﾞ下地 突付け | 2.8
張り(GB-R) | - - |  | ㎡
建築工事 細目別内訳
改修工事 |  | 内装改修 |  |  | 改修
名 称 | 摘 要 | 数 量 | 単位 | 単 価 | 金 額 | 備 考
ﾋﾞﾆﾙｸﾛｽ | 量産品
6.5
㎡
壁ﾓﾙﾀﾙ塗り | 金ごて
| 内壁 厚20 | 3.7
㎡
誘導用及び | 点字ﾌﾞﾛｯｸ 塩化ﾋﾞﾆﾙ製
注意喚起用床材 | 300×300 | 0.3
㎡
軽量鉄骨壁 | 65形 扉等三方補強
開口部補強 | 900×2000㎜程度 | 1
か所
【1F ｴﾝﾄﾗﾝｽﾎｰﾙ(2 | )】
ﾋﾞﾆﾙ床ﾀｲﾙ | 厚さ2.0 ｺﾝﾎﾟｼﾞｼｮﾝﾋﾞﾆﾙ床ﾀｲﾙKT
| 一般床 - | 0.3
㎡
床ﾓﾙﾀﾙ塗り | 金ごて ﾋﾞﾆﾙ系床材下地 厚28
0.3
㎡
ﾋﾞﾆﾙ幅木 | 高さ60
1.4
ｍ
壁ﾓﾙﾀﾙ塗り | 金ごて
| 内壁 厚20 | 2.2
㎡
ＥＰ塗り | ﾓﾙﾀﾙ面 工程B種(一般)
| 素地B種 | 2.2
㎡
ＥＰ塗り | ﾓﾙﾀﾙ面 工程B種(一般)
改修仕様 | 下地調整RB種(塗替え面) | 2.7
㎡
ＳＯＰ塗り | 鋼製建具面 工程B種 塗料1種
改修仕様 | 錆止工程C | 7.9
| 下地RB種(塗替え面) |  | ㎡
ﾃﾞｼﾞﾀﾙﾛｯｸ
1
か所
【1F 執務室】
ﾋﾞﾆﾙ床ｼｰﾄ | 無 地 厚さ2.5 複層ﾋﾞﾆﾙ床ｼｰﾄFS
| 一般床 熱溶接工法 - | 169
㎡
建築工事 細目別内訳 | [5 empty] | 16
改修工事 |  | 内装改修 |  |  | 改修
名 称 | 摘 要 | 数 量 | 単位 | 単 価 | 金 額 | 備 考
ﾋﾞﾆﾙ幅木 | 高さ60
26.8
ｍ
壁 | 厚 9.5 準不燃
せっこうﾎﾞｰﾄﾞ | 鋼製､木､ﾎﾞｰﾄﾞ下地 突付け | 2.8
張り(GB-R) | - - |  | ㎡
壁紙素地ごしらえ | ﾓﾙﾀﾙ面 工程B種 -
63.5
㎡
壁紙素地ごしらえ | ﾎﾞｰﾄﾞ面 工程B種 -
2.8
㎡
ﾋﾞﾆﾙｸﾛｽ | 量産品
66.4
㎡
天井 化粧 | 厚 9.5 準不燃 ﾄﾗﾊﾞｰﾁﾝ
せっこうﾎﾞｰﾄﾞ | 突付け | 34.6
張り(GB-D) |  |  | ㎡
廻縁 | 塩ﾋﾞ製
18.6
ｍ
AW-101 | 2910×1133
嵌殺し引違内倒窓 | 網戸 付属金物 排煙ｵﾍﾟﾚｰﾀｰ | 1
ｶﾊﾞｰ工法 | 既存建具撤去費 共 |  | か所
ﾌﾛｰﾄ板ｶﾞﾗｽ | 厚さ5 特寸 2.18㎡以下
| ｼｰﾘﾝｸﾞ 清掃共 | 3.3
㎡
KSD-102 | 1200×2000
鋼製片引き戸 | 防火設備 付属金物 沓摺共 | 1
か所
室名札
1
か所
ｺｰﾅｰｶﾞｰﾄﾞ | 塩ﾋﾞ製 H1200
19
か所
軽量鉄骨天井 | 19形(屋内) 450× 450㎜程度
開口部補強 | ﾎﾞｰﾄﾞ等切込み共 | 3
か所
天井点検口 | 一般ﾀｲﾌﾟ ｱﾙﾐ製 内外枠共額縁
| 450角 | 3
か所
【1F 女子便所】
建築工事 細目別内訳
改修工事 |  | 内装改修 |  |  | 改修
名 称 | 摘 要 | 数 量 | 単位 | 単 価 | 金 額 | 備 考
ﾋﾞﾆﾙ床ｼｰﾄ | 無 地 厚さ2.5 複層ﾋﾞﾆﾙ床ｼｰﾄFS
| 一般床 熱溶接工法 - | 9.8
㎡
ﾋﾞﾆﾙ幅木 | 高さ60
5.6
ｍ
壁紙素地ごしらえ | ﾓﾙﾀﾙ面 工程B種 -
3.6
㎡
壁紙素地ごしらえ | ﾎﾞｰﾄﾞ面 工程B種 -
6.3
㎡
ﾋﾞﾆﾙｸﾛｽ | 量産品
9.9
㎡
壁合板 | 耐水合板4.0＋ﾒﾗﾐﾝ化粧板1.2
2.6
㎡
天井 | 厚 9.5 準不燃 継目処理
せっこうﾎﾞｰﾄﾞ |  | 2.5
張り(GB-R) |  |  | ㎡
廻縁 | 塩ﾋﾞ製
4.5
ｍ
KWD-101 | 800×2000
木製片開き戸 | 枠 ｶﾞﾗﾘ 型板ｶﾞﾗｽt4 付属金物 共 | 1
か所
ｺｰﾅｰ塩ﾋﾞｱﾝｸﾞﾙ
1
ｍ
【1F 倉庫(7)】
ﾋﾞﾆﾙ床ｼｰﾄ | 無 地 厚さ2.5 複層ﾋﾞﾆﾙ床ｼｰﾄFS
| 一般床 熱溶接工法 - | 4.3
㎡
ﾋﾞﾆﾙ幅木 | 高さ60
7.4
ｍ
軽量鉄骨壁下地 | 65形 下地張りなし @300
4.5
㎡
壁紙素地ごしらえ | ﾓﾙﾀﾙ面 工程B種 -
8.3
㎡
建築工事 細目別内訳 | [5 empty] | 17
改修工事 |  | 内装改修 |  |  | 改修
名 称 | 摘 要 | 数 量 | 単位 | 単 価 | 金 額 | 備 考
壁紙素地ごしらえ | ﾎﾞｰﾄﾞ面 工程B種 -
5.7
㎡
壁 | 厚 9.5 準不燃
せっこうﾎﾞｰﾄﾞ | 鋼製､木､ﾎﾞｰﾄﾞ下地 突付け | 2.7
張り(GB-R) | - - |  | ㎡
ﾋﾞﾆﾙｸﾛｽ | 量産品
16.7
㎡
天井 | 厚 9.5 準不燃 継目処理
せっこうﾎﾞｰﾄﾞ |  | 4.3
張り(GB-R) |  |  | ㎡
廻縁 | 塩ﾋﾞ製
8.3
ｍ
KWD-102 | 800×2000
木製片引き戸 | 枠 ｶﾞﾗﾘ 付属金物 共 | 1
か所
軽量鉄骨天井 | 19形(屋内) 450× 450㎜程度
開口部補強 | ﾎﾞｰﾄﾞ等切込み共 | 1
か所
天井点検口 | 一般ﾀｲﾌﾟ ｱﾙﾐ製 内外枠共額縁
| 450角 | 1
か所
軽量鉄骨壁 | 65形 扉等三方補強
開口部補強 | 900×2000㎜程度 | 1
か所
【1F 廊下】
ﾋﾞﾆﾙ床ｼｰﾄ | 無 地 厚さ2.5 複層ﾋﾞﾆﾙ床ｼｰﾄFS
| 一般床 熱溶接工法 - | 1.9
㎡
ﾋﾞﾆﾙ幅木 | 高さ60
3.4
ｍ
壁紙素地ごしらえ | ﾓﾙﾀﾙ面 工程B種 -
5.8
㎡
壁紙素地ごしらえ | ﾎﾞｰﾄﾞ面 工程B種 -
0.7
㎡
壁 | 厚 9.5 準不燃
せっこうﾎﾞｰﾄﾞ | 鋼製､木､ﾎﾞｰﾄﾞ下地 突付け | 2.7
張り(GB-R) | - - |  | ㎡
建築工事 細目別内訳
改修工事 |  | 内装改修 |  |  | 改修
名 称 | 摘 要 | 数 量 | 単位 | 単 価 | 金 額 | 備 考
ﾋﾞﾆﾙｸﾛｽ | 量産品
9.2
㎡
天井 | 厚 9.5 準不燃 継目処理
せっこうﾎﾞｰﾄﾞ |  | 1.7
張り(GB-R) |  |  | ㎡
廻縁 | 塩ﾋﾞ製
5.5
ｍ
KSSF101 | 750×2000
三方枠 | SUS製 沓摺共 | 1
か所
【男子便所】
天井 | 厚 9.5 準不燃 継目処理
せっこうﾎﾞｰﾄﾞ |  | 1.7
張り(GB-R) |  |  | ㎡
廻縁 | 塩ﾋﾞ製
3.7
ｍ
【1F 身障者用便 | 所】
天井 | 厚 9.5 準不燃 継目処理
せっこうﾎﾞｰﾄﾞ |  | 4.1
張り(GB-R) |  |  | ㎡
廻縁 | 塩ﾋﾞ製
8.1
ｍ
軽量鉄骨天井 | 19形(屋内) 450× 450㎜程度
開口部補強 | ﾎﾞｰﾄﾞ等切込み共 | 1
か所
天井点検口 | 一般ﾀｲﾌﾟ ｱﾙﾐ製 内外枠共額縁
| 450角 | 1
か所
【2F 男子便所】
ﾋﾞﾆﾙ床ｼｰﾄ | 無 地 厚さ2.5 複層ﾋﾞﾆﾙ床ｼｰﾄFS
| 一般床 熱溶接工法 - | 9.6
㎡
ﾋﾞﾆﾙ幅木 | 高さ60
6.2
ｍ
建築工事 細目別内訳 | [5 empty] | 18
改修工事 |  | 内装改修 |  |  | 改修
名 称 | 摘 要 | 数 量 | 単位 | 単 価 | 金 額 | 備 考
壁紙素地ごしらえ | ﾓﾙﾀﾙ面 工程B種 -
6.6
㎡
壁紙素地ごしらえ | ﾎﾞｰﾄﾞ面 工程B種 -
2.2
㎡
ﾋﾞﾆﾙｸﾛｽ | 量産品
8.8
㎡
壁合板 | 耐水合板4.0＋ﾒﾗﾐﾝ化粧板1.2
2.8
㎡
ｺｰﾅｰ塩ﾋﾞｱﾝｸﾞﾙ
0.5
ｍ
【2F 女子便所】
ﾋﾞﾆﾙ床ｼｰﾄ | 無 地 厚さ2.5 複層ﾋﾞﾆﾙ床ｼｰﾄFS
| 一般床 熱溶接工法 - | 10.1
㎡
ﾋﾞﾆﾙ幅木 | 高さ60
2.2
ｍ
壁紙素地ごしらえ | ﾓﾙﾀﾙ面 工程B種 -
1.6
㎡
ﾋﾞﾆﾙｸﾛｽ | 量産品
1.6
㎡
壁合板 | 耐水合板4.0＋ﾒﾗﾐﾝ化粧板1.2
1.5
㎡
天井 | 厚 9.5 準不燃 継目処理
せっこうﾎﾞｰﾄﾞ |  | 10.5
張り(GB-R) |  |  | ㎡
軽量鉄骨天井下地 | 19形(屋内) 1.5ｍ以上3.0ｍ未満
| 下地張りなし @300 ｲﾝｻｰﾄ含む | 10.5
㎡
廻縁 | 塩ﾋﾞ製
13.5
ｍ
軽量鉄骨天井 | 19形(屋内) 450× 450㎜程度
開口部補強 | ﾎﾞｰﾄﾞ等切込み共 | 1
か所
建築工事 細目別内訳
改修工事 |  | 内装改修 |  |  | 改修
名 称 | 摘 要 | 数 量 | 単位 | 単 価 | 金 額 | 備 考
天井点検口 | 一般ﾀｲﾌﾟ ｱﾙﾐ製 内外枠共額縁
| 450角 | 1
か所
ｺｰﾅｰ塩ﾋﾞｱﾝｸﾞﾙ
1
ｍ
【2F 女子洗面所 | 】
ﾋﾞﾆﾙ床ｼｰﾄ | 無 地 厚さ2.5 複層ﾋﾞﾆﾙ床ｼｰﾄFS
| 一般床 熱溶接工法 - | 6.1
㎡
ﾋﾞﾆﾙ幅木 | 高さ60
1.3
ｍ
壁紙素地ごしらえ | ﾎﾞｰﾄﾞ面 工程B種 -
4.3
㎡
ﾋﾞﾆﾙｸﾛｽ | 量産品
4.3
㎡
天井 | 厚 9.5 準不燃 継目処理
せっこうﾎﾞｰﾄﾞ |  | 6
張り(GB-R) |  |  | ㎡
軽量鉄骨天井下地 | 19形(屋内) 1.5ｍ以上3.0ｍ未満
| 下地張りなし @300 ｲﾝｻｰﾄ含む | 6
㎡
廻縁 | 塩ﾋﾞ製
10.4
ｍ
軽量鉄骨天井 | 19形(屋内) 450× 450㎜程度
開口部補強 | ﾎﾞｰﾄﾞ等切込み共 | 1
か所
天井点検口 | 一般ﾀｲﾌﾟ ｱﾙﾐ製 内外枠共額縁
| 450角 | 1
か所
【2F 大会議室】
ｺﾙｸﾀｲﾙ ｱ6 | ｺﾙｸｱﾝﾀﾞｰｼｰﾄ下地
| モルタル下地共 | 1.4
㎡
ﾋﾞﾆﾙ幅木 | 高さ60
4
ｍ
建築工事 細目別内訳 | [5 empty] | 19
改修工事 |  | 内装改修 |  |  | 改修
名 称 | 摘 要 | 数 量 | 単位 | 単 価 | 金 額 | 備 考
腰見切 | 塩化ﾋﾞﾆﾙ製
4
ｍ
壁紙素地ごしらえ | ﾓﾙﾀﾙ面 工程B種 -
9.7
㎡
壁紙素地ごしらえ | ﾎﾞｰﾄﾞ面 工程B種 -
1.2
㎡
ﾋﾞﾆﾙｸﾛｽ | 量産品
10.9
㎡
軽量鉄骨天井下地 | 19形(屋内) 1.5ｍ以上3.0ｍ未満
| 下地張りあり @360 ｲﾝｻｰﾄ含む | 161
㎡
軽量鉄骨天井下地 | ふところ高1.5～3.0ｍ
振止め補強加算 |  | 161
㎡
天井 ﾛｯｸｳｰﾙ | ﾌﾗｯﾄ内部用 厚12 不燃
化粧吸音板張り | 下張GB-R 厚12.5共 | 161
(DR) |  |  | ㎡
ＥＰ塗り | ﾎﾞｰﾄﾞ面 工程B種(見上)
| 素地B種 | 161
㎡
廻縁 | 塩ﾋﾞ製
50.7
ｍ
目隠しﾌｨﾙﾑ貼り
0.7
㎡
室名札
1
か所
ｶｰﾃﾝﾚｰﾙ | ｽﾃﾝﾚｽ製 手引き 引分け
| 重量用(10-90) | 2.2
ｍ
暗幕
3.3
ｍ
【3F 女子・男子 | 便所】
乾式二重床
17.2
㎡
建築工事 細目別内訳
改修工事 |  | 内装改修 |  |  | 改修
名 称 | 摘 要 | 数 量 | 単位 | 単 価 | 金 額 | 備 考
乾式二重床 | 際根太
17.1
ｍ
軽量鉄骨壁下地 | 65形 下地張りなし @300
14.5
㎡
軽量鉄骨壁 | 65形 扉等三方補強
開口部補強 | 900×2000㎜程度 | 2
か所
【3F 女子便所】
ﾋﾞﾆﾙ床ｼｰﾄ | 無 地 厚さ2.5 複層ﾋﾞﾆﾙ床ｼｰﾄFS
| 一般床 熱溶接工法 - | 9.1
㎡
ﾋﾞﾆﾙ幅木 | 高さ60
11.4
ｍ
壁紙素地ごしらえ | ﾓﾙﾀﾙ面 工程B種 -
13.1
㎡
ﾋﾞﾆﾙｸﾛｽ | 量産品
25.5
㎡
壁 ｼｰｼﾞﾝｸﾞ | 厚 9.5 準不燃
せっこうﾎﾞｰﾄﾞ | 鋼製､木､ﾎﾞｰﾄﾞ下地 突付け | 9.5
張り(GB-S) | - - |  | ㎡
壁 ﾗｲﾅｰ合板
0.9
㎡
壁 耐水合板ｱ12
2
㎡
壁見切縁 | ｱﾙﾐ製
1.4
ｍ
軽量鉄骨天井下地 | 19形(屋内) ふところ1.5ｍ未満
| 下地張りなし @300 ｲﾝｻｰﾄ含む | 9.1
㎡
天井 | 厚 9.5 準不燃 継目処理
せっこうﾎﾞｰﾄﾞ |  | 9.1
張り(GB-R) |  |  | ㎡
廻縁 | 塩ﾋﾞ製
12.2
ｍ
建築工事 細目別内訳 | [5 empty] | 20
改修工事 |  | 内装改修 |  |  | 改修
名 称 | 摘 要 | 数 量 | 単位 | 単 価 | 金 額 | 備 考
軽量鉄骨天井 | 19形(屋内) 450× 450㎜程度
開口部補強 | ﾎﾞｰﾄﾞ等切込み共 | 1
か所
天井点検口 | 一般ﾀｲﾌﾟ ｱﾙﾐ製 内外枠共額縁
| 450角 | 1
か所
ﾄｲﾚﾌﾞｰｽ
11.2
㎡
ﾗｲﾆﾝｸﾞ | SUSt1.5
| 糸幅300程度 | 0.6
ｍ
ﾗｲﾆﾝｸﾞ | SUSt1.5
| 糸幅120程度 | 2.9
ｍ
KWD-101 | 800×2000
木製片開き戸 | 枠 ｶﾞﾗﾘ 型板ｶﾞﾗｽt4 付属金物 共 | 1
か所
ﾍﾟｰﾊﾟｰﾎﾙﾀﾞｰ新設
2
か所
便所手すり | 固定手すり(L型)
| 6-22-5,6-23,6-25-1,6-26 | 1
| ｽﾃﾝﾚｽ(HL仕上げ) |  | か所
便所手すり | 可動手すり(はねあげﾛｯｸ式)
| 6-23,6-25-1,6-26 | 1
| ｽﾃﾝﾚｽ(HL仕上げ) |  | か所
室名札
1
か所
ﾋﾟｸﾄｻｲﾝ | 150×150
ﾍﾞﾋﾞｰｼｰﾄ |  | 1
か所
【3F 男子便所】
ﾋﾞﾆﾙ床ｼｰﾄ | 無 地 厚さ2.5 複層ﾋﾞﾆﾙ床ｼｰﾄFS
| 一般床 熱溶接工法 - | 5.5
㎡
ﾋﾞﾆﾙ幅木 | 高さ60
9.1
ｍ
壁紙素地ごしらえ | ﾓﾙﾀﾙ面 工程B種 -
7.5
㎡
建築工事 細目別内訳
改修工事 |  | 内装改修 |  |  | 改修
名 称 | 摘 要 | 数 量 | 単位 | 単 価 | 金 額 | 備 考
ﾋﾞﾆﾙｸﾛｽ | 量産品
23.7
㎡
壁 ｼｰｼﾞﾝｸﾞ | 厚 9.5 準不燃
せっこうﾎﾞｰﾄﾞ | 鋼製､木､ﾎﾞｰﾄﾞ下地 突付け | 15.5
張り(GB-S) | - - |  | ㎡
壁 ﾗｲﾅｰ合板
0.7
㎡
軽量鉄骨壁 | 65形 ﾀﾞｸﾄ等四方補強
開口部補強 | 300× 600㎜程度 | 1
か所
壁点検口 | 450×450
1
か所
軽量鉄骨天井下地 | 19形(屋内) ふところ1.5ｍ未満
| 下地張りなし @300 ｲﾝｻｰﾄ含む | 5.5
㎡
天井 | 厚 9.5 準不燃 継目処理
せっこうﾎﾞｰﾄﾞ |  | 5.5
張り(GB-R) |  |  | ㎡
廻縁 | 塩ﾋﾞ製
9.9
ｍ
軽量鉄骨天井 | 19形(屋内) 450× 450㎜程度
開口部補強 | ﾎﾞｰﾄﾞ等切込み共 | 1
か所
天井点検口 | 一般ﾀｲﾌﾟ ｱﾙﾐ製 内外枠共額縁
| 450角 | 1
か所
ﾄｲﾚﾌﾞｰｽ
4.4
㎡
ﾗｲﾆﾝｸﾞ | SUSt1.5
| 糸幅300程度 | 0.6
ｍ
ﾗｲﾆﾝｸﾞ | SUSt1.5
| 糸幅120程度 | 2.4
ｍ
KWD-101 | 800×2000
木製片開き戸 | 枠 ｶﾞﾗﾘ 型板ｶﾞﾗｽt4 付属金物 共 | 1
か所
ﾍﾟｰﾊﾟｰﾎﾙﾀﾞｰ新設
1
か所
建築工事 細目別内訳 | [5 empty] | 21
改修工事 |  | 内装改修 |  |  | 改修
名 称 | 摘 要 | 数 量 | 単位 | 単 価 | 金 額 | 備 考
便所手すり | 可動手すり(はねあげﾛｯｸ式)
| 6-23,6-25-1,6-26 | 1
| ｽﾃﾝﾚｽ(HL仕上げ) |  | か所
室名札
1
か所
【3F 便所前廊下 | 】
ﾋﾞﾆﾙ床ｼｰﾄ | 無 地 厚さ2.5 複層ﾋﾞﾆﾙ床ｼｰﾄFS
| 一般床 熱溶接工法 - | 2.1
㎡
ﾋﾞﾆﾙ幅木 | 高さ60
4.1
ｍ
壁紙素地ごしらえ | ﾓﾙﾀﾙ面 工程B種 -
6.1
㎡
ﾋﾞﾆﾙｸﾛｽ | 量産品
12.2
㎡
軽量鉄骨天井下地 | 19形(屋内) ふところ1.5ｍ未満
| 下地張りなし @300 ｲﾝｻｰﾄ含む | 2
㎡
天井 | 厚 9.5 準不燃 継目処理
せっこうﾎﾞｰﾄﾞ |  | 2
張り(GB-R) |  |  | ㎡
廻縁 | 塩ﾋﾞ製
6.5
ｍ
KSSF101 | 750×2000
三方枠 | SUS製 沓摺共 | 1
か所
【3F 廊下】 | 額
床ﾓﾙﾀﾙ塗り | 金ごて ﾋﾞﾆﾙ系床材下地 厚28
8.1
㎡
ﾋﾞﾆﾙ床ｼｰﾄ | 無 地 厚さ2.5 複層ﾋﾞﾆﾙ床ｼｰﾄFS
| 一般床 熱溶接工法 - | 8.1
㎡
ﾋﾞﾆﾙ幅木 | 高さ60
24.2
ｍ
建築工事 細目別内訳
改修工事 |  | 内装改修 |  |  | 改修
名 称 | 摘 要 | 数 量 | 単位 | 単 価 | 金 額 | 備 考
間仕切壁 | 軽量鉄骨下地 65形
| GB-R 12.5+9.5 両面 | 111
| 防音壁 |  | ㎡
間仕切壁 | 軽量鉄骨下地 65形
| GB-R 9.5 両面 | 52.8
| 一般間仕切壁 |  | ㎡
軽量鉄骨壁 | 65形 扉等三方補強
開口部補強 | 1200×2000㎜程度 | 7
か所
軽量鉄骨壁 | 65形 扉等三方補強
開口部補強 | 800×2000㎜程度 | 2
か所
軽量鉄骨壁 | 65形 四方補強
開口部補強 | 900× 600㎜程度 | 1
か所
ｼｰﾘﾝｸﾞ | 一般部 変成ｼﾘｺｰﾝ系(MS-2)
| 10×10 | 212
ｍ
ﾋﾞﾆﾙｸﾛｽ | 量産品
59.7
㎡
軽量鉄骨天井下地 | 19形(屋内) ふところ1.5ｍ未満
| 下地張りなし @300 ｲﾝｻｰﾄ含む | 6.2
㎡
天井 ﾛｯｸｳｰﾙ | ﾌﾗｯﾄ内部用 厚12 不燃
化粧吸音板張り | 下張GB-R 厚12.5共 | 17.5
(DR) |  |  | ㎡
ＥＰ塗り | ﾎﾞｰﾄﾞ面 工程B種(見上)
| 素地B種 | 17.5
㎡
廻縁 | 塩ﾋﾞ製
33.4
ｍ
AW-102 | 900×600
鋼製窓 | 防火設備 | 1
か所
建具取り合い
ｼｰﾘﾝｸﾞ |  | 3.2
ｍ
ｶｰﾃﾝﾎﾞｯｸｽ
0.9
ｍ
暗幕
1.8
ｍ
建築工事 細目別内訳 | [5 empty] | 22
改修工事 |  | 内装改修 |  |  | 改修
名 称 | 摘 要 | 数 量 | 単位 | 単 価 | 金 額 | 備 考
床見切 | SUS
1.8
ｍ
【3F 相談室(1)】
床ﾓﾙﾀﾙ塗り | 金ごて ﾋﾞﾆﾙ系床材下地 厚28
1.7
㎡
ﾋﾞﾆﾙ床ｼｰﾄ | 無 地 厚さ2.5 複層ﾋﾞﾆﾙ床ｼｰﾄFS
| 一般床 熱溶接工法 - | 18
㎡
ﾋﾞﾆﾙ幅木 | 高さ60
31.8
ｍ
壁紙素地ごしらえ | ﾓﾙﾀﾙ面 工程B種 -
39.4
㎡
ﾋﾞﾆﾙｸﾛｽ | 量産品
80
㎡
天井 ﾛｯｸｳｰﾙ | ﾌﾗｯﾄ内部用 厚12 不燃
化粧吸音板張り | 下張GB-R 厚12.5共 | 3.1
(DR) |  |  | ㎡
ＥＰ塗り | ﾎﾞｰﾄﾞ面 工程B種(見上)
| 素地B種 | 3.1
㎡
廻縁 | 塩ﾋﾞ製
8.6
ｍ
室名札
1
か所
KSD-103 | 1200×2000
鋼製戸 | 防火設備 付属金物 沓摺共 | 1
か所
【3F 相談室(2)・ | (3)】
床ﾓﾙﾀﾙ塗り | 金ごて ﾋﾞﾆﾙ系床材下地 厚28
0.7
㎡
ﾋﾞﾆﾙ床ｼｰﾄ | 無 地 厚さ2.5 複層ﾋﾞﾆﾙ床ｼｰﾄFS
| 一般床 熱溶接工法 - | 34.7
㎡
建築工事 細目別内訳
改修工事 |  | 内装改修 |  |  | 改修
名 称 | 摘 要 | 数 量 | 単位 | 単 価 | 金 額 | 備 考
ﾋﾞﾆﾙ幅木 | 高さ60
45.4
ｍ
壁紙素地ごしらえ | ﾓﾙﾀﾙ面 工程B種 -
14.2
㎡
ﾋﾞﾆﾙｸﾛｽ | 量産品
49.6
㎡
ﾋﾞﾆﾙｸﾛｽ | 量産品
| ｽﾗｲﾃﾞｨﾝｸﾞｳｫｰﾙ | 20.7
㎡
天井 ﾛｯｸｳｰﾙ | ﾌﾗｯﾄ内部用 厚12 不燃
化粧吸音板張り | 下張GB-R 厚12.5共 | 6.1
(DR) |  |  | ㎡
ＥＰ塗り | ﾎﾞｰﾄﾞ面 工程B種(見上)
| 素地B種 | 6.1
㎡
廻縁 | 塩ﾋﾞ製
24
ｍ
室名札
2
か所
KSD-103 | 1200×2000
鋼製戸 | 防火設備 付属金物 沓摺共 | 2
か所
【3F 相談室(4)】
床ﾓﾙﾀﾙ塗り | 金ごて ﾋﾞﾆﾙ系床材下地 厚28
0.4
㎡
ﾋﾞﾆﾙ床ｼｰﾄ | 無 地 厚さ2.5 複層ﾋﾞﾆﾙ床ｼｰﾄFS
| 一般床 熱溶接工法 - | 17.8
㎡
ﾋﾞﾆﾙ幅木 | 高さ60
32.8
ｍ
壁紙素地ごしらえ | ﾓﾙﾀﾙ面 工程B種 -
3
㎡
ﾋﾞﾆﾙｸﾛｽ | 量産品
16.4
㎡
建築工事 細目別内訳 | [5 empty] | 23
改修工事 |  | 内装改修 |  |  | 改修
名 称 | 摘 要 | 数 量 | 単位 | 単 価 | 金 額 | 備 考
天井 ﾛｯｸｳｰﾙ | ﾌﾗｯﾄ内部用 厚12 不燃
化粧吸音板張り | 下張GB-R 厚12.5共 | 3.1
(DR) |  |  | ㎡
ＥＰ塗り | ﾎﾞｰﾄﾞ面 工程B種(見上)
| 素地B種 | 3.1
㎡
廻縁 | 塩ﾋﾞ製
8.5
ｍ
室名札
1
か所
KSD-103 | 1200×2000
鋼製戸 | 防火設備 付属金物 沓摺共 | 1
か所
【3F 相談室(5)】
床ﾓﾙﾀﾙ塗り | 金ごて ﾋﾞﾆﾙ系床材下地 厚28
10.5
㎡
ﾋﾞﾆﾙ床ｼｰﾄ | 無 地 厚さ2.5 複層ﾋﾞﾆﾙ床ｼｰﾄFS
| 一般床 熱溶接工法 - | 10.5
㎡
ﾋﾞﾆﾙ幅木 | 高さ60
10.5
ｍ
壁紙素地ごしらえ | ﾓﾙﾀﾙ面 工程B種 -
14.3
㎡
ﾋﾞﾆﾙｸﾛｽ | 量産品
24.6
㎡
軽量鉄骨天井下地 | 19形(屋内) ふところ1.5ｍ未満
| 下地張りなし @300 ｲﾝｻｰﾄ含む | 10.5
㎡
天井 ﾛｯｸｳｰﾙ | ﾌﾗｯﾄ内部用 厚12 不燃
化粧吸音板張り | 下張GB-R 厚12.5共 | 10.5
(DR) |  |  | ㎡
ＥＰ塗り | ﾎﾞｰﾄﾞ面 工程B種(見上)
| 素地B種 | 10.5
㎡
廻縁 | 塩ﾋﾞ製
13.1
ｍ
建築工事 細目別内訳
改修工事 |  | 内装改修 |  |  | 改修
名 称 | 摘 要 | 数 量 | 単位 | 単 価 | 金 額 | 備 考
室名札
1
か所
KSD-103 | 1200×2000
鋼製戸 | 防火設備 付属金物 沓摺共 | 1
か所
【3F 相談室(6)】
床ﾓﾙﾀﾙ塗り | 金ごて ﾋﾞﾆﾙ系床材下地 厚28
4.3
㎡
ﾋﾞﾆﾙ床ｼｰﾄ | 無 地 厚さ2.5 複層ﾋﾞﾆﾙ床ｼｰﾄFS
| 一般床 熱溶接工法 - | 10
㎡
ﾋﾞﾆﾙ幅木 | 高さ60
11.4
ｍ
壁紙素地ごしらえ | ﾓﾙﾀﾙ面 工程B種 -
7.9
㎡
ﾋﾞﾆﾙｸﾛｽ | 量産品
26.2
㎡
軽量鉄骨天井下地 | 19形(屋内) ふところ1.5ｍ未満
| 下地張りなし @300 ｲﾝｻｰﾄ含む | 10
㎡
天井 ﾛｯｸｳｰﾙ | ﾌﾗｯﾄ内部用 厚12 不燃
化粧吸音板張り | 下張GB-R 厚12.5共 | 10
(DR) |  |  | ㎡
ＥＰ塗り | ﾎﾞｰﾄﾞ面 工程B種(見上)
| 素地B種 | 10
㎡
廻縁 | 塩ﾋﾞ製
12.7
ｍ
室名札
1
か所
KSD-103 | 1200×2000
鋼製戸 | 防火設備 付属金物 沓摺共 | 1
か所
【倉庫(5)】
建築工事 細目別内訳 | [5 empty] | 24
改修工事 |  | 内装改修 |  |  | 改修
名 称 | 摘 要 | 数 量 | 単位 | 単 価 | 金 額 | 備 考
床ﾓﾙﾀﾙ塗り | 金ごて ﾋﾞﾆﾙ系床材下地 厚28
4.2
㎡
ﾋﾞﾆﾙ床ｼｰﾄ | 無 地 厚さ2.5 複層ﾋﾞﾆﾙ床ｼｰﾄFS
| 一般床 熱溶接工法 - | 4.2
㎡
ﾋﾞﾆﾙ幅木 | 高さ60
7.3
ｍ
壁紙素地ごしらえ | ﾓﾙﾀﾙ面 工程B種 -
5.5
㎡
ﾋﾞﾆﾙｸﾛｽ | 量産品
17.9
㎡
天井 | 厚 9.5 準不燃 継目処理
せっこうﾎﾞｰﾄﾞ |  | 4.2
張り(GB-R) |  |  | ㎡
廻縁 | 塩ﾋﾞ製
8.2
ｍ
KWD-102 | 800×2000
木製片引き戸 | 枠 ｶﾞﾗﾘ 付属金物 共 | 1
か所
室名札
1
か所
【3F 倉庫(6)】
床ﾓﾙﾀﾙ塗り | 金ごて ﾋﾞﾆﾙ系床材下地 厚28
3.9
㎡
ﾋﾞﾆﾙ床ｼｰﾄ | 無 地 厚さ2.5 複層ﾋﾞﾆﾙ床ｼｰﾄFS
| 一般床 熱溶接工法 - | 3.9
㎡
ﾋﾞﾆﾙ幅木 | 高さ60
7.1
ｍ
ﾋﾞﾆﾙｸﾛｽ | 量産品
17.3
㎡
軽量鉄骨天井下地 | 19形(屋内) ふところ1.5ｍ未満
| 下地張りなし @300 ｲﾝｻｰﾄ含む | 3.9
㎡
建築工事 細目別内訳
改修工事 |  | 内装改修 |  |  | 改修
名 称 | 摘 要 | 数 量 | 単位 | 単 価 | 金 額 | 備 考
天井 | 厚 9.5 準不燃 継目処理
せっこうﾎﾞｰﾄﾞ |  | 3.9
張り(GB-R) |  |  | ㎡
廻縁 | 塩ﾋﾞ製
7.9
ｍ
KWD-102 | 800×2000
木製片引き戸 | 枠 ｶﾞﾗﾘ 付属金物 共 | 1
か所
室名札
1
か所
【3F 職員更衣室 | 】
網入型板ｶﾞﾗｽ | 厚さ6.8 特寸 2.18㎡以下 ひし
| ｶﾞｽｹｯﾄ 清掃共 | 3.6
㎡
【3F 多目的ﾎｰﾙ】
床ﾓﾙﾀﾙ塗り | 金ごて ﾋﾞﾆﾙ系床材下地 厚28
1.4
㎡
ﾋﾞﾆﾙ床ｼｰﾄ | 無 地 厚さ2.5 複層ﾋﾞﾆﾙ床ｼｰﾄFS
| 一般床 熱溶接工法 - | 1.4
㎡
ﾋﾞﾆﾙ幅木 | 高さ60
22.2
ｍ
壁紙素地ごしらえ | ﾓﾙﾀﾙ面 工程B種 -
23.3
㎡
ﾋﾞﾆﾙｸﾛｽ | 量産品
47.5
㎡
壁合板 | 耐水合板4.0＋ﾒﾗﾐﾝ化粧板1.2
3.5
㎡
軽量鉄骨天井下地 | 19形(屋内) ふところ1.5ｍ未満
| 下地張りなし @300 ｲﾝｻｰﾄ含む | 1.9
㎡
天井 ﾛｯｸｳｰﾙ | ﾌﾗｯﾄ内部用 厚12 不燃
化粧吸音板張り | 下張GB-R 厚12.5共 | 4.7
(DR) |  |  | ㎡
建築工事 細目別内訳 | [5 empty] | 25
改修工事 |  | 内装改修 |  |  | 改修
名 称 | 摘 要 | 数 量 | 単位 | 単 価 | 金 額 | 備 考
ＥＰ塗り | ﾎﾞｰﾄﾞ面 工程B種(見上)
| 素地B種 | 4.7
㎡
廻縁 | 塩ﾋﾞ製
12.9
ｍ
KWW-101 | 900×600
木製嵌め殺し窓 | 枠 ﾐﾗｰｶﾞﾗｽt3共 | 1
| 清掃共 |  | か所
計
建築工事 細目別内訳
改修工事 |  | 外構改修 |  |  | 撤去
名 称 | 摘 要 | 数 量 | 単位 | 単 価 | 金 額 | 備 考
土工機械運搬 | 根切り、埋戻し(小規模土工)
| - | 1
往復
すきとり | 積み込み共 H300程度
50.4
ｍ3
建設発生土運搬 | ﾀﾞﾝﾌﾟﾄﾗｯｸ 4t積級
| ﾊﾞｯｸﾎｳ0.28m3 土砂 DID区間有り | 50.4
| 60.0㎞以下 |  | ｍ3
無筋ｺﾝｸﾘｰﾄ | 圧砕機 地上部 厚さ200mm未満
とりこわし |  | 6.4
ｍ3
ﾌｪﾝｽ撤去 | H1500
25.6
ｍ
ｶｯﾀｰ入れ | ｺﾝｸﾘｰﾄ面 厚さ20～30㎜
56
ｍ
植栽機械運搬 | 排出ｶﾞｽ対策型 油圧式ｸﾛｰﾗ型0.13m3
(ﾊﾞｯｸﾎｳ) |  | 1
往復
樹木撤去手間 | H=2.0～3.0未満 -
中低木 |  | 10
本
樹木撤去手間 | H=1.5～2.0未満 -
中低木 |  | 12
本
樹木撤去手間 | H=1.0～1.5未満 -
中低木 |  | 15
本
樹木撤去手間 | H=0.8～1.0未満 -
中低木 |  | 4
本
樹木撤去手間 | H=0.5～0.8未満 -
中低木 |  | 6
本
ﾊﾞﾘｶｰ撤去
3
本
ｱｽﾌｧﾙﾄ舗装撤去 | ﾊﾞﾘｶｰ部分
0.8
㎡
計
建築工事 細目別内訳 | [5 empty] | 26
改修工事 |  | 外構改修 |  |  | 改修
名 称 | 摘 要 | 数 量 | 単位 | 単 価 | 金 額 | 備 考
直接仮設
(構内舗装) |  | 110
㎡
ｱｽﾌｧﾙﾄ舗装 | 往復 500㎡未満 路盤工共
機械運搬 | - | 1
一式
ｱｽﾌｧﾙﾄ舗装 | 500㎡未満
| 再生AS t50＋PK-3＋RC40 t200 | 98.4
㎡
ｱｽﾌｧﾙﾄ舗装 | ﾊﾞﾘｶｰ部分
| 特に狭い場所 人力 | 0.6
| ｶﾗｰAS t50＋PK-3＋RC40 t200 |  | ㎡
ｺﾝｸﾘｰﾄ舗装 | 特に狭い場所 人力
| ｺﾝｸﾘｰﾄ版 t70＋PK-3＋RC40 t100 | 10.7
㎡
身障者用駐車場
表示ﾏｰｸ |  | 1
か所
境界ﾌﾞﾛｯｸ | 200×100
| 基礎 既存境界部ﾓﾙﾀﾙ補修共 | 18.2
ｍ
境界ﾌﾞﾛｯｸ部 | 100×70程度
ﾓﾙﾀﾙ塗 |  | 11.6
ｍ
駐車場車止ﾌﾞﾛｯｸ
13
か所
車止め | 可動式 SUS製鋼管
11
か所
車止め | SUS製ｸｻﾘ
10
か所
区画線工 | 実線 15㎝
| - - | 51
ｍ
区画線工 | 文字 5㎝換算
| - - | 6
か所
計
建築工事 細目別内訳
改修工事 |  | 発生材処理 |  |  | 運搬
名 称 | 摘 要 | 数 量 | 単位 | 単 価 | 金 額 | 備 考
発生材積込み | [5 empty] | 別紙 00-0005
1
式
発生材運搬 | [5 empty] | 別紙 00-0006
1
式
計
建築工事 細目別内訳 | [5 empty] | 27
改修工事 |  | 発生材処理 |  |  | 処分
名 称 | 摘 要 | 数 量 | 単位 | 単 価 | 金 額 | 備 考
発生材処分費 | [5 empty] | 別紙 00-0007
1
式
計

## A別紙明細
建築工事 別紙明細 | [5 empty] | 28
改修工事 |  | 直接仮設 |  |  | 直接仮設
名 称 | 摘 要 | 数 量 | 単位 | 単 価 | 金 額 | 備 考
外部仮設 | [5 empty] | 別紙 00-0001
1
式
枠組本足場 | 建枠 600×1700 布枠500×1枚
(手すり先行方式) | 12m未満 | 107
| 設置期間:2か月 |  | ㎡
安全手すり | 枠組本足場用
(手すり先行方式) | 設置期間:2か月 | 25.5
ｍ
金網式養生枠 | 設置期間:2か月
10.7
㎡
ｽﾀﾝｼｮﾝ足場 | 設置期間:2か月
26
ｍ
計
内部仮設 | [5 empty] | 別紙 00-0002
1
式
仮設間仕切り | C種 単管下地 養生ｼｰﾄ張
| 撤去集積共 | 13.2
| 設置期間：7.2か月 |  | ㎡
内部仕上足場 | 階高4.0m以下
(改修) | 脚立足場 一般 | 580
| - |  | ㎡
計
災害防止 | [5 empty] | 別紙 00-0003
1
式
養生ｼｰﾄ張り | 防炎性能 JIS A 8952 Ⅰ類
| 設置期間:2か月 | 107
㎡
計
建築工事 別紙明細
改修工事 |  | 直接仮設 |  |  | 直接仮設
名 称 | 摘 要 | 数 量 | 単位 | 単 価 | 金 額 | 備 考
仮設材運搬 | [5 empty] | 別紙 00-0004
1
式
仮設材運搬 | 建枠幅900(二枚布)
(枠組本足場) |  | 107
(手すり先行方式) |  |  | ㎡
仮設材運搬 | 枠組本足場用(手すり先行方式)
(安全てすり) |  | 25.5
ｍ
仮設材運搬
(金網式養生枠) |  | 10.7
㎡
仮設材運搬 | ｽﾀﾝｼｮﾝ足場
26
ｍ
仮設材運搬 | C種 養生ｼｰﾄ運搬共
(仮設間仕切り) |  | 13.2
㎡
仮設材運搬 | 3階建
(内部仕上足場 |  | 580
脚立足場) |  |  | ㎡
仮設材運搬
(ｼｰﾄ･ﾈｯﾄ類) |  | 107
㎡
計
建築工事 別紙明細 | [5 empty] | 29
改修工事 |  | 発生材処理 |  |  | 運搬
名 称 | 摘 要 | 数 量 | 単位 | 単 価 | 金 額 | 備 考
発生材積込み | [5 empty] | 別紙 00-0005
1
式
発生材積込み | ｺﾝｸﾘｰﾄ類 人力
11.4
ｍ3
発生材積込み | ﾎﾞｰﾄﾞ･木材類 人力
19.5
ｍ3
発生材積込み | 廃ﾌﾟﾗｽﾁｯｸ類 人力
72
ｍ3
発生材積込み | ｱｽﾍﾞｽﾄ含有材 人力
0.3
ｍ3
ｱｽﾍﾞｽﾄ処理 集積
・梱包 |  | 0.3
ｍ3
発生材積込み | ｶﾞﾗｽ類 人力
0.02
ｍ3
発生材積込み | 畳 人力
0.9
ｍ3
積込み | 人力土工 -
50.4
ｍ3
発生材積込み | ﾎﾞｰﾄﾞ･木材類 人力
1.7
ｍ3
計
建築工事 別紙明細
改修工事 |  | 発生材処理 |  |  | 運搬
名 称 | 摘 要 | 数 量 | 単位 | 単 価 | 金 額 | 備 考
発生材運搬 | [5 empty] | 別紙 00-0006
1
式
撤去材運搬 | ﾀﾞﾝﾌﾟﾄﾗｯｸ 2t積級
| 人力積込 無筋ｺﾝｸﾘｰﾄ類 | 11.4
| DID区間有り 8.0㎞以下 |  | ｍ3
撤去材運搬 | ﾀﾞﾝﾌﾟﾄﾗｯｸ 2t積級
| 人力積込 木材類 | 11.7
| DID区間有り 23.0㎞以下 |  | ｍ3
撤去材運搬 | ﾀﾞﾝﾌﾟﾄﾗｯｸ 2t積級
| 人力積込 石こうﾎﾞｰﾄﾞ類 | 2.3
| DID区間有り 6.0㎞以下 |  | ｍ3
撤去材運搬 | ﾀﾞﾝﾌﾟﾄﾗｯｸ 2t積級
| 人力積込 廃ﾌﾟﾗｽﾁｯｸ類 | 72
| DID区間有り 60.0㎞以下 |  | ｍ3
撤去材運搬 | ﾀﾞﾝﾌﾟﾄﾗｯｸ 2t積級
| 人力積込 ｱｽﾍﾞｽﾄ含有材 | 0.3
| DID区間有り 80.0㎞以下 |  | ｍ3
撤去材運搬 | ﾀﾞﾝﾌﾟﾄﾗｯｸ 2t積級
| 人力積込 ｶﾞﾗｽ類 | 0.02
| DID区間有り 60.0㎞以下 |  | ｍ3
撤去材運搬 | ﾀﾞﾝﾌﾟﾄﾗｯｸ 2t積級
| 人力積込 畳 | 0.9
| DID区間有り 60.0㎞以下 |  | ｍ3
撤去材運搬 | ﾀﾞﾝﾌﾟﾄﾗｯｸ 2t積級
| 人力積込 樹木類 | 5.5
| DID区間有り 8.0㎞以下 |  | ｍ3
撤去材運搬 | ﾀﾞﾝﾌﾟﾄﾗｯｸ 2t積級
| 人力積込 ｱｽﾌｧﾙﾄ類 | 0.4
| DID区間有り 8.0㎞以下 |  | ｍ3
撤去材運搬 | ﾀﾞﾝﾌﾟﾄﾗｯｸ 2t積級
| 人力積込 がれき類 | 0.1
| DID区間有り 60.0㎞以下 |  | ｍ3
撤去材運搬 | ﾀﾞﾝﾌﾟﾄﾗｯｸ 2t積級
| 人力積込 土砂 DID区間有り | 50.4
| 60.0㎞以下 |  | ｍ3
撤去材運搬 | ﾀﾞﾝﾌﾟﾄﾗｯｸ 2t積級
| 人力積込 その他 | 1.7
| DID区間有り 60.0㎞以下 |  | ｍ3
計
建築工事 別紙明細 | [5 empty] | 30
改修工事 |  | 発生材処理 |  |  | 処分
名 称 | 摘 要 | 数 量 | 単位 | 単 価 | 金 額 | 備 考
発生材処分費 | [5 empty] | 別紙 00-0007
1
式
発生材処分費 | ｺﾝｸﾘｰﾄ類
11.4
ｍ3
発生材処分費 | 木材類
11.7
ｍ3
発生材処分費 | 石膏ﾎﾞｰﾄﾞ
2.3
ｍ3
発生材処分費 | 廃ﾌﾟﾗｽﾁｯｸ類
72
ｍ3
発生材処分費 | ｱｽﾍﾞｽﾄ含有材
0.3
ｍ3
発生材処分費 | ｶﾞﾗｽ類
0.02
ｍ3
発生材処分費 | 畳
0.9
ｍ3
発生材処分費 | 樹木類
5.5
ｍ3
発生材処分費 | ｱｽﾌｧﾙﾄ
0.4
ｍ3
発生材処分費 | がれき類
0.1
ｍ3
発生材処分費 | 土砂
50.4
ｍ3
発生材処分費 | その他
1.7
ｍ3
ｽｸﾗｯﾌﾟ控除 | 鉄屑 ヘビーH3
1.1
ｔ
ｽｸﾗｯﾌﾟ控除 | ｱﾙﾐ 延べｶﾞﾗ
24.7
kg
建築工事 別紙明細
改修工事 |  | 発生材処理 |  |  | 処分
名 称 | 摘 要 | 数 量 | 単位 | 単 価 | 金 額 | 備 考
発生材処分費 | [5 empty] | 別紙 00-0007
1
式
ｽｸﾗｯﾌﾟ控除 | SUS
76.8
kg
計

## A細目別内訳 (2)
共通仮設費(積上) 明細 | [5 empty] | 31
名 称 | 摘 要 | 数 量 | 単位 | 単 価 | 金 額 | 備 考
揮発性有機化合物 | 拡散方式
濃度測定 |  | 20
か所
ｷｬｽﾀｰｹﾞｰﾄ（ﾊﾟﾈﾙ | H2.0 W4.5
付） | 設置期間:7.2か月 | 1
か所
仮囲 | H=1800 養生ｼｰﾄ共
ﾌｪﾝｽﾊﾞﾘｹｰﾄﾞ | 設置期間:7.2か月 | 58.7
ｍ
架空線防護費 | L=8.0
1
式
高圧洗浄機 | 設置期間:7.2ヶ月
1
台
交通誘導員(ｽﾎﾟｯﾄ | 昼間 B
利用) |  | 120
人日
ﾗﾌﾀｰｸﾚｰﾝ | 16t
5
台日
漏水試験費 | 陸屋根部分
1
式
計

## E種目
電気設備工事 種目別内訳 |  |  |  | 1
名 称 | 数 量 | 単位 | 金 額 | 備 考
電気設備工事
1
式
計

## E科目
電気設備工事 科目別内訳 |  |  |  | 2
電気設備工事
名 称 | 数 量 | 単位 | 金 額 | 備 考
屋外照明設備
1
式
動力設備
1
式
電灯・コンセント設備
1
式
構内交換設備
1
式
拡声設備
1
式
テレビ共同受信設備
1
式
構内情報通信網設備
1
式
自動火災報知設備
1
式
計

## E中科目1
電気設備工事 中科目別内訳 |  |  |  |  | 3
電気設備工事
科 目 名 称 | 中 科 目 名 称 | 数 量 | 単位 | 金 額 | 備 考
屋外照明設備 | 屋外照明設備
1
式
計
動力設備
1
式
計
電灯・コンセント設備 | 電灯・ｺﾝｾﾝﾄ設備
1
式
計
構内交換設備
1
式
計
拡声設備
1
式
計
テレビ共同受信設備
1
式
計
構内情報通信網設備
1
式
計
自動火災報知設備 | 自動火災報知
1
式
電気設備工事 中科目別内訳
電気設備工事
科 目 名 称 | 中 科 目 名 称 | 数 量 | 単位 | 金 額 | 備 考
計

## E細目別内訳
電気設備工事 細目別内訳 | [5 empty] | 4
電気設備工事 |  | 屋外照明設備 |  |  | 屋外照明設備
名 称 | 摘 要 | 数 量 | 単位 | 単 価 | 金 額 | 備 考
LED照明器具 | LST2 -60 LN
(屋外灯) |  | 1
灯
外灯用ﾎﾟｰﾙ | T4.0 -
1
本
外灯基礎 | ﾎﾟ-ﾙ高 3.5m～4m 既製品
(残土処分以外の |  | 1
土工事含む) |  |  | 基
ﾊﾝﾄﾞﾎｰﾙ(既製品) | 600× 600× 600 機械
(蓋・土工事別) |  | 1
基
ﾊﾝﾄﾞﾎｰﾙ蓋 | 600φ 6ｔ
1
基
EM-CEｹｰﾌﾞﾙ | 3.5mm2- 2C FEP内(PF･CD)
13
ｍ
波付硬質合成 | (30)
樹脂管(FEP) |  | 13
ｍ
埋設標識ｼｰﾄ | 3.5倍長(W)150
13
ｍ
VV・CV・CEｹｰﾌﾞﾙ | 直線接続材(ｷｯﾄ)
付属品 | 古河電工M0相当 | 1
個
接地極 | 14φ×1.5m～2連
(銅覆鋼棒打込式) |  | 1
か所
撤去工事 | 再利用しない |  |  |  |  | 別紙 00-0001
1
式
廃棄物処分費 | [5 empty] | 別紙 00-0002
1
式
ｺﾝｸﾘｰﾄ類処分費 | [5 empty] | 別紙 00-0003
1
式
有価材 | [5 empty] | 別紙 00-0004
1
式
土工事 | 撤去工事 |  |  |  |  | 別紙 00-0005
1
式
電気設備工事 細目別内訳
電気設備工事 |  | 屋外照明設備 |  |  | 屋外照明設備
名 称 | 摘 要 | 数 量 | 単位 | 単 価 | 金 額 | 備 考
土工事 | [5 empty] | 別紙 00-0006
1
式
残土処分費 | [5 empty] | 別紙 00-0007
1
式
計
電気設備工事 細目別内訳 | [5 empty] | 5
電気設備工事 |  | 動力設備
名 称 | 摘 要 | 数 量 | 単位 | 単 価 | 金 額 | 備 考
EM-CEｹｰﾌﾞﾙ | 8mm2- 3C 管内
13
ｍ
EM-CEｹｰﾌﾞﾙ | 2mm2- 3C 管内
6
ｍ
600V耐燃性ﾎﾟﾘｴﾁﾚ | 3.5mm2
ﾝ絶縁電線(EM-IE) |  | 13
(PF管内) |  |  | ｍ
600V耐燃性ﾎﾟﾘｴﾁﾚ | 2mm2
ﾝ絶縁電線(EM-IE) |  | 6
(PF管内) |  |  | ｍ
厚鋼電線管 | 露出配管(塗装有) 54㎜
(G) |  | 13
ｍ
厚鋼電線管 | 露出配管(塗装有) 28㎜
(G) |  | 6
ｍ
手元開閉器盤 | ELB20A×2
1
面
電動機結線 | 直入始動方式
1
台
撤去工事 | 再利用しない |  |  |  |  | 別紙 00-0008
1
式
撤去工事 | 再利用する |  |  |  |  | 別紙 00-0009
1
式
配管架台再取付 | 幹線配管架台
| 再取付労務 | 4
か所
配線 | 600Vﾎﾟﾘｴﾁﾚﾝｹｰﾌﾞﾙ
(施工費) | 3.5mm2 3c 管内 | 16
ｍ
電動機結線 | 直入始動方式
6
台
有価材 | [5 empty] | 別紙 00-0010
1
式
計
電気設備工事 細目別内訳
電気設備工事 |  | 電灯・コンセント設備 |  |  | 電灯・ｺﾝｾﾝﾄ設備
名 称 | 摘 要 | 数 量 | 単位 | 単 価 | 金 額 | 備 考
LED照明器具 | LSS9 -4 -23 LN
4
個
LED照明器具 | LSS9 -2 -15 LN
3
個
LED照明器具 | LSS10 -2 -30 LN
1
個
LED照明器具 | 直付型 1600lm ｾﾝｻ付 非常灯
11
個
LED照明器具 | LRS12 - -21 LN
3
個
LED照明器具 | LRS6 -4 -23 LN
12
個
LED照明器具 | LRS3 -4 -48 LN
46
個
LED照明器具 | LRS3 -4 -65 LN
23
個
LED照明器具 | LRS20 -4 -48 LN
6
個
LED照明器具 | LRS6 -2 -15 LN
1
個
LED照明器具 | LRS6 -2 -30 LN
2
個
LED照明器具 | LRS1 - -08 LN
24
個
LED照明器具 | LBS5 -4 -24 LN
| 直付型 笠付 2500lm | 4
個
非常用 | K1-LRS11 -1 -
LED照明器具 |  | 4
個
非常用 | K1-LSS11 -1 -
LED照明器具 |  | 1
個
電気設備工事 細目別内訳 | [5 empty] | 6
電気設備工事 |  | 電灯・コンセント設備 |  |  | 電灯・ｺﾝｾﾝﾄ設備
名 称 | 摘 要 | 数 量 | 単位 | 単 価 | 金 額 | 備 考
LED照明器具 | LBF3MP/RP -2 -06 LN
8
個
LED照明器具 | LSS15 -4 -41 LX
2
個
LED照明器具 | ﾌﾞﾗｹｯﾄ 440lm
9
個
LED照明器具 | 埋込型 端部丸形 3050lm
2
個
LED照明器具 | 埋込下面開放 W150 2500lm
| 非常照明 | 3
個
誘導灯 | SH1-FSF 20 - - C -
9
個
誘導灯 | ST1-FRF 23 P - C -
1
個
鋼板 | 500*500
4
個
ﾌﾗｯｼｭﾌﾟﾚｰﾄ | 角型 ﾌﾞﾗﾝｸ
(金属製) |  | 6
個
600Vﾎﾟﾘｴﾁﾚﾝ絶縁 | 2.0㎜- 3C ﾋﾟｯﾄ・天井
耐燃性ﾎﾟﾘｴﾁﾚﾝｼｰｽ |  | 128
ｹｰﾌﾞﾙ平形 EM-EEF |  |  | ｍ
600Vﾎﾟﾘｴﾁﾚﾝ絶縁 | 2.0㎜- 3C 管内
耐燃性ﾎﾟﾘｴﾁﾚﾝｼｰｽ |  | 70
ｹｰﾌﾞﾙ平形 EM-EEF |  |  | ｍ
600Vﾎﾟﾘｴﾁﾚﾝ絶縁 | 2.0㎜- 2C ﾋﾟｯﾄ・天井
耐燃性ﾎﾟﾘｴﾁﾚﾝｼｰｽ |  | 19
ｹｰﾌﾞﾙ平形 EM-EEF |  |  | ｍ
600Vﾎﾟﾘｴﾁﾚﾝ絶縁 | 1.6㎜- 2C ﾋﾟｯﾄ・天井
耐燃性ﾎﾟﾘｴﾁﾚﾝｼｰｽ |  | 407
ｹｰﾌﾞﾙ平形 EM-EEF |  |  | ｍ
600Vﾎﾟﾘｴﾁﾚﾝ絶縁 | 1.6㎜- 2C 管内
耐燃性ﾎﾟﾘｴﾁﾚﾝｼｰｽ |  | 101
ｹｰﾌﾞﾙ平形 EM-EEF |  |  | ｍ
600Vﾎﾟﾘｴﾁﾚﾝ絶縁 | 1.6㎜- 3C ﾋﾟｯﾄ・天井
耐燃性ﾎﾟﾘｴﾁﾚﾝｼｰｽ |  | 8
ｹｰﾌﾞﾙ平形 EM-EEF |  |  | ｍ
電気設備工事 細目別内訳
電気設備工事 |  | 電灯・コンセント設備 |  |  | 電灯・ｺﾝｾﾝﾄ設備
名 称 | 摘 要 | 数 量 | 単位 | 単 価 | 金 額 | 備 考
600Vﾎﾟﾘｴﾁﾚﾝ絶縁 | 1.6㎜- 3C 管内
耐燃性ﾎﾟﾘｴﾁﾚﾝｼｰｽ |  | 2
ｹｰﾌﾞﾙ平形 EM-EEF |  |  | ｍ
1種金属線ぴ(MM1) | A型(25.4㎜)
57
ｍ
1種金属線ぴ(MM1) | B型(40.4㎜)
6
ｍ
1種金属線ぴ(MM1) | C型(60.0㎜)
2
ｍ
1種金属線ぴ(MM1) | A型(25.4㎜) ｺｰﾅｰﾎﾞｯｸｽ
附属品 |  | 17
個
1種金属線ぴ(MM1) | B型(40.4㎜) ｺｰﾅｰﾎﾞｯｸｽ
附属品 |  | 2
個
1種金属線ぴ(MM1) | C型(40.4㎜) ｺｰﾅｰﾎﾞｯｸｽ
附属品 |  | 1
個
合成樹脂製可とう | 隠ぺい・埋込配管 22㎜
電線管 (PF単層) |  | 24
ｍ
厚鋼電線管 | 露出配管(塗装有) 36㎜
(G) |  | 7
ｍ
ねじなし電線管 | 露出配管(塗装有) 51㎜
(E) |  | 8
ｍ
ﾀﾝﾌﾞﾗｽｲｯﾁ | 1P 15A ×1 ﾈｰﾑ無
(金属ﾌﾟﾚｰﾄ付) | - - | 9
個
ﾀﾝﾌﾞﾗｽｲｯﾁ | 1P 15A ×2 ﾈｰﾑ無
(金属ﾌﾟﾚｰﾄ付) | - - | 1
個
ﾀﾝﾌﾞﾗｽｲｯﾁ | 1P 15A1 ×1 ﾈｰﾑ無
(金属ﾌﾟﾚｰﾄ付) | 1P 15A1 ×1 ｵﾝﾋﾟｶ ﾈｰﾑ付 | 2
個
ﾀﾝﾌﾞﾗｽｲｯﾁ | 1P 15A ×3 ﾈｰﾑ無
(金属ﾌﾟﾚｰﾄ付) | - - | 1
個
ﾀﾝﾌﾞﾗｽｲｯﾁ | 1P 15A ×6 ﾈｰﾑ無
(金属ﾌﾟﾚｰﾄ付) | - - | 1
個
電気設備工事 細目別内訳 | [5 empty] | 7
電気設備工事 |  | 電灯・コンセント設備 |  |  | 電灯・ｺﾝｾﾝﾄ設備
名 称 | 摘 要 | 数 量 | 単位 | 単 価 | 金 額 | 備 考
ｺﾝｾﾝﾄ | 連用形2P15A×2
(金属ﾌﾟﾚｰﾄ付) | - | 13
| 125V |  | 個
ｺﾝｾﾝﾄ | 連用形2P15A×1
(金属ﾌﾟﾚｰﾄ付) | (接地極 接地端子付 一体形) | 8
| 125V |  | 個
ｺﾝｾﾝﾄ | 連用形2P15A×1
(金属ﾌﾟﾚｰﾄ付) | (接地端子付) | 6
| 125V |  | 個
ｺﾝｾﾝﾄ | 連用形2P15A×2
(金属ﾌﾟﾚｰﾄ付) | (接地端子付) | 1
| 125V |  | 個
ｺﾝｾﾝﾄ | 連用型2P15A×4
(金属ﾌﾟﾚｰﾄ付) | (接地端子付) | 3
| 125V |  | 個
ｺﾝｾﾝﾄ | 連用形2P15A×1
(金属ﾌﾟﾚｰﾄ付) | - | 3
| 125V |  | 個
ｺﾝｾﾝﾄ | 連用形2P15A×1
(金属ﾌﾟﾚｰﾄ付) | (抜止め) | 2
| 125V |  | 個
1種金属線ぴ(MM1) | A型(25.4㎜) 1個用ｽｲｯﾁﾎﾞｯｸｽ
附属品 |  | 14
個
金属製 | 中四角 浅型 D44
ｱｳﾄﾚｯﾄﾎﾞｯｸｽ(ｶﾊﾞｰ |  | 30
付) |  |  | 個
人感スイッチ | 親機・明るさｾﾝｻｰ付
3
個
人感スイッチ | 子器
3
個
人感スイッチ | 照明・換気扇連動用
2
個
人感ｾﾝｻｰ切替ｽｲｯﾁ
2
個
ﾘｰﾗｰｺﾝｾﾝﾄ
18
個
ﾗｲﾃｨﾝｸﾞﾀﾞｸﾄ | L=2000 直付
3
本
電気設備工事 細目別内訳
電気設備工事 |  | 電灯・コンセント設備 |  |  | 電灯・ｺﾝｾﾝﾄ設備
名 称 | 摘 要 | 数 量 | 単位 | 単 価 | 金 額 | 備 考
ﾗｲﾃｨﾝｸﾞﾀﾞｸﾄ | L=3000 直付
6
本
ﾗｲﾃｨﾝｸﾞﾀﾞｸﾄ | ｼﾞｮｲﾅ-
付属品 |  | 3
個
ﾗｲﾃｨﾝｸﾞﾀﾞｸﾄ | ﾌｨｰﾄﾞｲﾝｷｬｯﾌﾟ
付属品 |  | 9
個
ﾗｲﾃｨﾝｸﾞﾀﾞｸﾄ | ｴﾝﾄﾞｷｬｯﾌﾟ
付属品 |  | 3
個
在室表示灯盤 | 8窓
1
面
はつり工事 | [5 empty] | 別紙 00-0011
1
式
ｺﾝｸﾘｰﾄ類処分費 | [5 empty] | 別紙 00-0012
1
式
防火区画貫通処置 | [5 empty] | 別紙 00-0013
1
式
撤去工事 | 再利用しない |  |  |  |  | 別紙 00-0014
1
式
廃棄物処分費 | [5 empty] | 別紙 00-0015
1
式
撤去工事 | 再利用する |  |  |  |  | 別紙 00-0016
1
式
壁付警報発信機 | 無線ﾘﾓｺﾝ
再取付 | 再取付労務 | 1
個
有価材 | [5 empty] | 別紙 00-0017
1
式
計
電気設備工事 細目別内訳 | [5 empty] | 8
電気設備工事 |  | 構内交換設備
名 称 | 摘 要 | 数 量 | 単位 | 単 価 | 金 額 | 備 考
電話交換機
1
台
多機能電話機
90
台
電話用ﾛｰｾﾞｯﾄ | 10P
8
個
設置費 | 調整費含む
1
式
端子盤 | T-0
1
面
端子盤 | T-1
1
面
端子盤 | T-2
1
面
端子盤 | T-3
1
面
EM-TKEEｹｰﾌﾞﾙ | 0.65㎜- 50P
| ﾋﾟｯﾄ・天井 | 4
ｍ
EM-TKEEｹｰﾌﾞﾙ | 0.65㎜- 50P
| 架空 | 12
ｍ
EM-TKEEｹｰﾌﾞﾙ | 0.65㎜- 50P
| 管内 | 27
ｍ
EM-TKEEｹｰﾌﾞﾙ | 0.65㎜- 30P
| 管内 | 6
ｍ
EM-TKEEｹｰﾌﾞﾙ | 0.65㎜- 10P
| ﾋﾟｯﾄ・天井 | 165
ｍ
EM-TKEEｹｰﾌﾞﾙ | 0.65㎜- 10P
| 管内 | 36
ｍ
EM-CEEｹｰﾌﾞﾙ | 1.25mm2- 2C
| ﾋﾟｯﾄ・天井 | 24
ｍ
電気設備工事 細目別内訳
電気設備工事 |  | 構内交換設備
名 称 | 摘 要 | 数 量 | 単位 | 単 価 | 金 額 | 備 考
EM-CEEｹｰﾌﾞﾙ | 1.25mm2- 2C
| 管内 | 94
ｍ
厚鋼電線管 | 露出配管 36㎜
(G) |  | 24
ｍ
ねじなし電線管 | 露出配管 31㎜
(E) |  | 12
ｍ
合成樹脂製可とう | 隠ぺい・埋込配管 22㎜
電線管 (PF単層) |  | 112
ｍ
ﾒｯｾﾝｼﾞｬｰﾜｲﾔｰ | 14mm2
12
ｍ
厚鋼電線管(G)用 | (36) ｴﾝﾄﾗﾝｽｷｬｯﾌﾟ
附属品(材料費) |  | 2
個
鋼板製 | 200× 200× 200
ﾌﾟﾙﾎﾞｯｸｽ(露出形) |  | 2
個
ｽﾃﾝﾚｽ製 | 200× 200× 200
ﾌﾟﾙﾎﾞｯｸｽ WP形 | - | 3
個
1種金属線ぴ(MM1) | A型(25.4㎜)
9
ｍ
1種金属線ぴ(MM1) | C型(60.0㎜)
3
ｍ
1種金属線ぴ(MM1) | A型(25.4㎜) ｺｰﾅｰﾎﾞｯｸｽ
附属品 |  | 3
個
1種金属線ぴ(MM1) | C型(40.4㎜) ｺｰﾅｰﾎﾞｯｸｽ
附属品 |  | 1
個
電話用ｱｳﾄﾚｯﾄ | ﾓｼﾞｭﾗｰｼﾞｬｯｸ(RJ11) ×1
(金属製) |  | 9
個
1種金属線ぴ(MM1) | A型(25.4㎜) 1個用ｽｲｯﾁﾎﾞｯｸｽ
附属品 |  | 9
個
天井点検口 | 一般ﾀｲﾌﾟ ｱﾙﾐ製 内外枠共額縁
| 600角 | 1
か所
電気設備工事 細目別内訳 | [5 empty] | 9
電気設備工事 |  | 構内交換設備
名 称 | 摘 要 | 数 量 | 単位 | 単 価 | 金 額 | 備 考
はつり工事 | [5 empty] | 別紙 00-0018
1
式
ｺﾝｸﾘｰﾄ類処分費 | [5 empty] | 別紙 00-0019
1
式
防火区画貫通処置 | [5 empty] | 別紙 00-0020
1
式
撤去工事 | 再利用しない |  |  |  |  | 別紙 00-0021
1
式
ｱｽﾍﾞｽﾄ除去工事 | [5 empty] | 別紙 00-0022
1
式
ｱｽﾍﾞｽﾄ含有ﾎﾞｰﾄﾞ | [5 empty] | 別紙 00-0023
集積梱包・運搬費 |  | 1
式
廃棄物処分費 | [5 empty] | 別紙 00-0024
1
式
ローリングタワー | リース １週間
1
式
計
電気設備工事 細目別内訳
電気設備工事 |  | 拡声設備
名 称 | 摘 要 | 数 量 | 単位 | 単 価 | 金 額 | 備 考
卓上ｱﾝﾌﾟ | 30W 5局
| ﾒﾛﾃﾞｨｸｽ、ﾌﾟﾛｸﾞﾗﾑﾀｲﾏｰ含む | 1
式
ｽﾋﾟｰｶ | SC6Hi-1(3) V0
5
個
ｱｯﾃﾈｰﾀ | 3W S(金属製)
1
個
EM-HPｹｰﾌﾞﾙ | 1.2 ㎜- 3C
| ﾋﾟｯﾄ・天井 | 60
ｍ
EM-HPｹｰﾌﾞﾙ | 1.2 ㎜- 3C
| 管内 | 12
ｍ
ねじなし電線管 | 露出配管(塗装有) 25㎜
(E) |  | 6
ｍ
1種金属線ぴ(MM1) | A型(25.4㎜)
3
ｍ
1種金属線ぴ(MM1) | C型(60.0㎜)
3
ｍ
1種金属線ぴ(MM1) | A型(25.4㎜) ｺｰﾅｰﾎﾞｯｸｽ
附属品 |  | 1
個
1種金属線ぴ(MM1) | C型(40.4㎜) ｺｰﾅｰﾎﾞｯｸｽ
附属品 |  | 1
個
1種金属線ぴ(MM1) | A型(25.4㎜) 1個用ｽｲｯﾁﾎﾞｯｸｽ
附属品 |  | 1
個
はつり工事 | [5 empty] | 別紙 00-0025
1
式
ｺﾝｸﾘｰﾄ類処分費 | [5 empty] | 別紙 00-0026
1
式
防火区画貫通処置 | [5 empty] | 別紙 00-0027
1
式
撤去工事 | 再利用しない |  |  |  |  | 別紙 00-0028
1
式
電気設備工事 細目別内訳 | [5 empty] | 10
電気設備工事 |  | 拡声設備
名 称 | 摘 要 | 数 量 | 単位 | 単 価 | 金 額 | 備 考
撤去工事 | 再利用する |  |  |  |  | 別紙 00-0029
1
式
ﾜｲﾔﾚｽｱﾝﾃﾅ | 再取付労務
再取付 |  | 1
台
計
電気設備工事 細目別内訳
電気設備工事 |  | テレビ共同受信設備
名 称 | 摘 要 | 数 量 | 単位 | 単 価 | 金 額 | 備 考
撤去工事 | 再利用しない |  |  |  |  | 別紙 00-0030
1
式
計
電気設備工事 細目別内訳 | [5 empty] | 11
電気設備工事 |  | 構内情報通信網設備
名 称 | 摘 要 | 数 量 | 単位 | 単 価 | 金 額 | 備 考
EM-UTPｹｰﾌﾞﾙ | CAT6A 4P ﾋﾟｯﾄ・天井
313
ｍ
EM-UTPｹｰﾌﾞﾙ | CAT6A 4P 管内
33
ｍ
ﾌﾗｯｼｭﾌﾟﾚｰﾄ | 丸型 ﾊﾄﾒ
(金属製) |  | 8
個
1種金属線ぴ(MM1) | A型(25.4㎜)
18
ｍ
1種金属線ぴ(MM1) | A型(25.4㎜) ｺｰﾅｰﾎﾞｯｸｽ
附属品 |  | 7
個
1種金属線ぴ(MM1) | A型(25.4㎜) 1個用ｽｲｯﾁﾎﾞｯｸｽ
附属品 |  | 7
個
ねじなし電線管 | 露出配管(塗装有) 25㎜
(E) |  | 6
ｍ
合成樹脂製可とう | 隠ぺい・埋込配管 16㎜
電線管 (PF単層) |  | 9
ｍ
情報用配線器具 | 埋込型 - 金属製
ﾓｼﾞｭﾗｼﾞｬｯｸ |  | 9
(CAT6) |  |  | 個
金属製 | 中四角 浅型 D44
ｱｳﾄﾚｯﾄﾎﾞｯｸｽ(ｶﾊﾞｰ |  | 2
付) |  |  | 個
ｽｲｯﾁﾝｸﾞHUB | 8ﾎﾟｰﾄ
8
個
はつり工事 | [5 empty] | 別紙 00-0031
1
式
ｺﾝｸﾘｰﾄ類処分費 | [5 empty] | 別紙 00-0032
1
式
防火区画貫通処置 | [5 empty] | 別紙 00-0033
1
式
計
電気設備工事 細目別内訳
電気設備工事 |  | 自動火災報知設備 |  |  | 自動火災報知
名 称 | 摘 要 | 数 量 | 単位 | 単 価 | 金 額 | 備 考
EM-HPｹｰﾌﾞﾙ | 1.2 ㎜- 4C
| ﾋﾟｯﾄ・天井 | 22
ｍ
金属製 | 中四角 浅型 D44
ｱｳﾄﾚｯﾄﾎﾞｯｸｽ(ｶﾊﾞｰ |  | 2
付) |  |  | 個
撤去工事 | 再利用する |  |  |  |  | 別紙 00-0034
1
式
火災報知設備 | 感知器 ｽﾎﾟｯﾄ型
(施工費) |  | 10
個
火災報知設備 | 総合盤 単独
(施工費) |  | 1
個
撤去工事 | 再利用しない |  |  |  |  | 別紙 00-0035
1
式
計

## E別紙明細
電気設備工事 別紙明細 | [5 empty] | 12
電気設備工事 |  | 屋外照明設備 |  |  | 屋外照明設備
名 称 | 摘 要 | 数 量 | 単位 | 単 価 | 金 額 | 備 考
撤去工事 | 再利用しない |  |  |  |  | 別紙 00-0001
1
式
HID灯器具 | 100W 再使用しない
(ﾎﾟｰﾙﾗｲﾄ)撤去 |  | 3
灯
外灯基礎撤去 | ﾎﾟ-ﾙ高 3.5m～4m
（ｺﾝｸﾘｰﾄｶﾞﾗ処分 | - | 3
除く） |  |  | 基
架空線撤去 | 3.5mm2 2c 低圧 再使用しない
1
ｍ
600V ﾎﾟﾘｴﾁﾚﾝｹｰﾌﾞ | 3.5mm2- 2C FEP内(PF・CD)
ﾙ撤去 | 再使用しない | 13
ｍ
地中管路撤去 | 波付硬質合成樹脂管 30
| 再使用しない | 13
ｍ
蛍光管・HID灯 | 350kg以下
運搬費 |  | 1
式
発生材積込み | ｺﾝｸﾘｰﾄ類 人力
0.59
ｍ3
とりこわし | ﾀﾞﾝﾌﾟﾄﾗｯｸ 2t積級
発生材運搬 | 人力積込 無筋ｺﾝｸﾘｰﾄ類 | 0.59
| DID区間有り 8.0㎞以下 |  | ｍ3
計
廃棄物処分費 | [5 empty] | 別紙 00-0002
1
式
HID灯処分費
0.06
kg
計
電気設備工事 別紙明細
電気設備工事 |  | 屋外照明設備 |  |  | 屋外照明設備
名 称 | 摘 要 | 数 量 | 単位 | 単 価 | 金 額 | 備 考
ｺﾝｸﾘｰﾄ類処分費 | [5 empty] | 別紙 00-0003
1
式
ｺﾝｸﾘｰﾄ類処分費 | 無筋
0.59
ｍ3
計
有価材 | [5 empty] | 別紙 00-0004
1
式
有価材 | 2号銅線銅くず
0.89
kg
ﾅｹﾞｯﾄ処理
2.24
kg
計
土工事 | 撤去工事 |  |  |  |  | 別紙 00-0005
1
式
土工事 | 機械掘方
| ﾊﾞｯｸﾎｳ 0.45m3 | 3.91
ｍ3
土工事 | 機械埋め戻し
| ﾊﾞｯｸﾎｳ 0.45m3 | 3.91
ｍ3
計
電気設備工事 別紙明細 | [5 empty] | 13
電気設備工事 |  | 屋外照明設備 |  |  | 屋外照明設備
名 称 | 摘 要 | 数 量 | 単位 | 単 価 | 金 額 | 備 考
土工事 | [5 empty] | 別紙 00-0006
1
式
土工事 | 機械掘方
| ﾊﾞｯｸﾎｳ 0.45m3 | 7.09
ｍ3
土工事 | 機械埋め戻し
| ﾊﾞｯｸﾎｳ 0.45m3 | 5.17
ｍ3
土工事 | 山砂の類
| - | 1.37
ｍ3
建設発生土運搬 | ﾀﾞﾝﾌﾟﾄﾗｯｸ 2t積級
| 人力積込 土砂 DID区間有り | 2.15
| 10.5㎞以下 |  | ｍ3
計
残土処分費 | [5 empty] | 別紙 00-0007
1
式
残土処分費 | 阪南
2.15
ｍ3
計
電気設備工事 別紙明細
電気設備工事 |  | 動力設備
名 称 | 摘 要 | 数 量 | 単位 | 単 価 | 金 額 | 備 考
撤去工事 | 再利用しない |  |  |  |  | 別紙 00-0008
1
式
空調開閉器盤撤去 | 再使用しない
1
面
600V ﾎﾟﾘｴﾁﾚﾝｹｰﾌﾞ | 8mm2- 3C 管 内
ﾙ撤去 | 再使用しない | 16
ｍ
600V絶縁電線 | 3.5mm2 × 1本 再使用しない
撤去 |  | 16
ｍ
厚鋼電線管 | (G36) 再使用しない
撤去 |  | 3
ｍ
厚鋼電線管 | (G54) 再使用しない
撤去 |  | 13
ｍ
電動機結線撤去 | 直入始動方式 再使用しない
6
台
計
撤去工事 | 再利用する |  |  |  |  | 別紙 00-0009
1
式
配管架台取外し | 幹線配管架台
| 再取付する | 4
か所
600V ﾎﾟﾘｴﾁﾚﾝｹｰﾌﾞ | 3.5mm2- 3C 管 内
ﾙ撤去 | 再使用する | 16
ｍ
電動機結線撤去 | 直入始動方式 再使用する
6
台
計
電気設備工事 別紙明細 | [5 empty] | 14
電気設備工事 |  | 動力設備
名 称 | 摘 要 | 数 量 | 単位 | 単 価 | 金 額 | 備 考
有価材 | [5 empty] | 別紙 00-0010
1
式
有価材 | 2号銅線銅くず
3.99
kg
ﾅｹﾞｯﾄ処理
6.8
kg
計
電気設備工事 別紙明細
電気設備工事 |  | 電灯・コンセント設備 |  |  | 電灯・ｺﾝｾﾝﾄ設備
名 称 | 摘 要 | 数 量 | 単位 | 単 価 | 金 額 | 備 考
はつり工事 | [5 empty] | 別紙 00-0011
1
式
機械はつり(ﾀﾞｲﾔﾓ | 200mm程度 32mm
ﾝﾄﾞｶｯﾀｰによる |  | 11
配管用貫通口) |  |  | か所
機械はつり(ﾀﾞｲﾔﾓ | 200mm程度 63mm
ﾝﾄﾞｶｯﾀｰによる |  | 2
配管用貫通口) |  |  | か所
機械はつり(ﾀﾞｲﾔﾓ | 200mm程度 75mm
ﾝﾄﾞｶｯﾀｰによる |  | 5
配管用貫通口) |  |  | か所
機械はつり(ﾀﾞｲﾔﾓ | 300mm程度 75mm
ﾝﾄﾞｶｯﾀｰによる |  | 2
配管用貫通口) |  |  | か所
発生材積込み | ｺﾝｸﾘｰﾄ類 人力
0.01
ｍ3
とりこわし | ﾀﾞﾝﾌﾟﾄﾗｯｸ 2t積級
発生材運搬 | 人力積込 無筋ｺﾝｸﾘｰﾄ類 | 0.01
| DID区間有り 8.0㎞以下 |  | ｍ3
計
ｺﾝｸﾘｰﾄ類処分費 | [5 empty] | 別紙 00-0012
1
式
ｺﾝｸﾘｰﾄ処分費 | 無筋
0.01
ｍ3
計
電気設備工事 別紙明細 | [5 empty] | 15
電気設備工事 |  | 電灯・コンセント設備 |  |  | 電灯・ｺﾝｾﾝﾄ設備
名 称 | 摘 要 | 数 量 | 単位 | 単 価 | 金 額 | 備 考
防火区画貫通処置 | [5 empty] | 別紙 00-0013
1
式
金属短管貫通処理 | (31)
(壁・床共用) |  | 11
か所
金属短管貫通処理 | (51)
(壁・床共用) |  | 2
か所
金属短管貫通処理 | (75)
(壁・床共用) |  | 7
か所
計
電気設備工事 別紙明細
電気設備工事 |  | 電灯・コンセント設備 |  |  | 電灯・ｺﾝｾﾝﾄ設備
名 称 | 摘 要 | 数 量 | 単位 | 単 価 | 金 額 | 備 考
撤去工事 | 再利用しない |  |  |  |  | 別紙 00-0014
1
式
蛍光灯器具 | 露出形 FL 40W ×2
撤去 | 再使用しない | 2
個
蛍光灯器具 | 露出形 FL 40W ×1
撤去 | 再使用しない | 4
個
蛍光灯器具 | 露出形 FL 20W ×2
撤去 | 再使用しない | 1
個
蛍光灯器具 | 露出形 FL 20W ×1
撤去 | 再使用しない | 5
個
蛍光灯器具 | 露出形 FL 20W ×1
(白熱灯内蔵) | 再使用しない | 6
撤去 |  |  | 個
蛍光灯器具 | 露出形 FL 40W ×1
(白熱灯内蔵) | 再使用しない | 1
撤去 |  |  | 個
蛍光灯器具 | 埋込形 FL 40W ×1
撤去 | 再使用しない | 9
個
蛍光灯器具 | 埋込形 FL 40W ×2
(白熱灯内蔵) | 再使用しない | 3
撤去 |  |  | 個
蛍光灯器具 | 埋込形 FL 40W ×2
撤去 | 再使用しない | 76
個
蛍光灯器具 | 埋込形 FL 20W ×1
撤去 | 再使用しない | 1
個
蛍光灯器具 | 埋込形 FL 20W ×2
撤去 | 再使用しない | 2
個
白熱灯器具 | 埋込灯 再使用しない
撤去 |  | 20
個
非常用白熱灯器具 | 埋込形 JE9～30W,I40W
撤去 | 再使用しない | 4
個
白熱灯器具 | ﾌﾞﾗｹｯﾄﾗｲﾄ 再使用しない
撤去 |  | 17
個
電気設備工事 別紙明細 | [5 empty] | 16
電気設備工事 |  | 電灯・コンセント設備 |  |  | 電灯・ｺﾝｾﾝﾄ設備
名 称 | 摘 要 | 数 量 | 単位 | 単 価 | 金 額 | 備 考
撤去工事 | 再利用しない |  |  |  |  | 別紙 00-0014
1
式
蛍光灯器具 | 露出形 FL 30W ×1
撤去 | 再使用しない | 6
個
蛍光灯器具 | つり下げ形 FL 40W ×1
撤去 | 再使用しない | 4
個
誘導灯撤去 | C - 再使用しない
10
個
600V絶縁ｹｰﾌﾞﾙ | 2.0㎜- 2C ﾋﾟｯﾄ・天井
撤去 | 再使用しない | 57
ｍ
600V絶縁ｹｰﾌﾞﾙ | 2.0㎜- 2C 管内
撤去 | 再使用しない | 42
ｍ
600V絶縁ｹｰﾌﾞﾙ | 1.6㎜- 2C ﾋﾟｯﾄ・天井
撤去 | 再使用しない | 118
ｍ
600V絶縁ｹｰﾌﾞﾙ | 1.6㎜- 2C 管内
撤去 | 再使用しない | 16
ｍ
600V絶縁ｹｰﾌﾞﾙ | 1.6㎜- 3C ﾋﾟｯﾄ・天井
撤去 | 再使用しない | 34
ｍ
600V絶縁ｹｰﾌﾞﾙ | 1.6㎜- 3C 管内
撤去 | 再使用しない | 11
ｍ
600V絶縁電線 | 1.6㎜ × 1本 再使用しない
撤去 |  | 32
ｍ
ｽｲｯﾁ | 1P15A×6
撤去 | （再使用無し） | 1
個
ｽｲｯﾁ | 1P15A×3
撤去 | （再使用無し） | 1
個
ｽｲｯﾁ | 1P15A×2
撤去 | （再使用無し） | 6
個
ｽｲｯﾁ | 1P15A×1
撤去 | （再使用無し） | 15
個
電気設備工事 別紙明細
電気設備工事 |  | 電灯・コンセント設備 |  |  | 電灯・ｺﾝｾﾝﾄ設備
名 称 | 摘 要 | 数 量 | 単位 | 単 価 | 金 額 | 備 考
撤去工事 | 再利用しない |  |  |  |  | 別紙 00-0014
1
式
ｺﾝｾﾝﾄ | 2P15A×1
撤去 | （再使用無し） | 1
個
ｺﾝｾﾝﾄ | 2P15A×2
撤去 | （再使用無し） | 14
個
ｺﾝｾﾝﾄ | 2P15A×2 接地極接地端子付
撤去 | 再使用しない | 2
個
ｺﾝｾﾝﾄ | 2P15A×1(接地端子付)
撤去 | （再使用無し） | 6
個
位置ﾎﾞｯｸｽ 撤去 | 再使用しない
21
個
線ぴ類撤去 | 1種金属線ぴ(MM1) A型 25.4×11.5
| 再使用しない | 14
ｍ
線ぴ類撤去 | １種金属線ぴ（MM1）C型 再使用し
| ない | 2
ｍ
ｺﾝｾﾝﾄ | 2P15A×1
撤去 | （再使用無し） | 5
個
計
廃棄物処分費 | [5 empty] | 別紙 00-0015
1
式
蛍光管処分費
47.62
kg
計
電気設備工事 別紙明細 | [5 empty] | 17
電気設備工事 |  | 電灯・コンセント設備 |  |  | 電灯・ｺﾝｾﾝﾄ設備
名 称 | 摘 要 | 数 量 | 単位 | 単 価 | 金 額 | 備 考
撤去工事 | 再利用する |  |  |  |  | 別紙 00-0016
1
式
壁付警報発信機 | 無線ﾘﾓｺﾝ
取外し | 再取付する | 1
個
計
有価材 | [5 empty] | 別紙 00-0017
1
式
有価材 | 1号銅線銅くず
13.31
kg
ﾅｹﾞｯﾄ処理
34.33
kg
計
電気設備工事 別紙明細
電気設備工事 |  | 構内交換設備
名 称 | 摘 要 | 数 量 | 単位 | 単 価 | 金 額 | 備 考
はつり工事 | [5 empty] | 別紙 00-0018
1
式
機械はつり(ﾀﾞｲﾔﾓ | 200mm程度 32mm
ﾝﾄﾞｶｯﾀｰによる |  | 7
配管用貫通口) |  |  | か所
機械はつり(ﾀﾞｲﾔﾓ | 200mm程度 50mm
ﾝﾄﾞｶｯﾀｰによる |  | 1
配管用貫通口) |  |  | か所
機械はつり(ﾀﾞｲﾔﾓ | 200mm程度 75mm
ﾝﾄﾞｶｯﾀｰによる |  | 1
配管用貫通口) |  |  | か所
機械はつり(ﾀﾞｲﾔﾓ | 300mm程度 50mm
ﾝﾄﾞｶｯﾀｰによる |  | 2
配管用貫通口) |  |  | か所
発生材積込み | ｺﾝｸﾘｰﾄ類 人力
0.01
ｍ3
とりこわし | ﾀﾞﾝﾌﾟﾄﾗｯｸ 2t積級
発生材運搬 | 人力積込 無筋ｺﾝｸﾘｰﾄ類 | 0.01
| DID区間有り 8.0㎞以下 |  | ｍ3
計
ｺﾝｸﾘｰﾄ類処分費 | [5 empty] | 別紙 00-0019
1
式
ｺﾝｸﾘｰﾄ処分費 | 無筋
0.01
ｍ3
計
電気設備工事 別紙明細 | [5 empty] | 18
電気設備工事 |  | 構内交換設備
名 称 | 摘 要 | 数 量 | 単位 | 単 価 | 金 額 | 備 考
防火区画貫通処置 | [5 empty] | 別紙 00-0020
1
式
金属短管貫通処理 | (31)
(壁・床共用) |  | 7
か所
金属短管貫通処理 | (51)
(壁・床共用) |  | 3
か所
金属短管貫通処理 | (75)
(壁・床共用) |  | 1
か所
計
撤去工事 | 再利用しない |  |  |  |  | 別紙 00-0021
1
式
撤去費 | 主装置、電話機
1
式
電話機その他撤去 | 電話用ｱｳﾄﾚｯﾄ - RJ11
| 再使用しない | 2
個
計
電気設備工事 別紙明細
電気設備工事 |  | 構内交換設備
名 称 | 摘 要 | 数 量 | 単位 | 単 価 | 金 額 | 備 考
ｱｽﾍﾞｽﾄ除去工事 | [5 empty] | 別紙 00-0022
1
式
天井合板･ﾎﾞｰﾄﾞ | 一重張り 石綿含有
撤去 | 集積共 | 0.36
㎡
養生(内部改修) | 個別改修
13
㎡
整理清掃後片付け | 個別改修
(内部改修) |  | 13
㎡
計
ｱｽﾍﾞｽﾄ含有ﾎﾞｰﾄﾞ | [5 empty] | 別紙 00-0023
集積梱包・運搬費 |  | 1
式
ｱｽﾍﾞｽﾄ処理 集積
・梱包 |  | 0.01
ｍ3
発生材積込み | ﾎﾞｰﾄﾞ･木材類 人力
0.01
ｍ3
とりこわし | ﾀﾞﾝﾌﾟﾄﾗｯｸ 2t積級
発生材運搬 | 人力積込 石こうﾎﾞｰﾄﾞ類 | 0.01
| DID区間有り 80.0㎞以下 |  | ｍ3
計
廃棄物処分費 | [5 empty] | 別紙 00-0024
1
式
ｱｽﾍﾞｽﾄ含有ﾎﾞｰﾄﾞ
処分費 |  | 0.01
ｍ3
計
電気設備工事 別紙明細 | [5 empty] | 19
電気設備工事 |  | 拡声設備
名 称 | 摘 要 | 数 量 | 単位 | 単 価 | 金 額 | 備 考
はつり工事 | [5 empty] | 別紙 00-0025
1
式
機械はつり(ﾀﾞｲﾔﾓ | 200mm程度 32mm
ﾝﾄﾞｶｯﾀｰによる |  | 6
配管用貫通口) |  |  | か所
機械はつり(ﾀﾞｲﾔﾓ | 300mm程度 32mm
ﾝﾄﾞｶｯﾀｰによる |  | 2
配管用貫通口) |  |  | か所
発生材積込み | ｺﾝｸﾘｰﾄ類 人力
0.01
ｍ3
とりこわし | ﾀﾞﾝﾌﾟﾄﾗｯｸ 2t積級
発生材運搬 | 人力積込 無筋ｺﾝｸﾘｰﾄ類 | 0.01
| DID区間有り 8.0㎞以下 |  | ｍ3
計
ｺﾝｸﾘｰﾄ類処分費 | [5 empty] | 別紙 00-0026
1
式
ｺﾝｸﾘｰﾄ処分費 | 無筋
0.01
ｍ3
計
防火区画貫通処置 | [5 empty] | 別紙 00-0027
1
式
金属短管貫通処理 | (31)
(壁・床共用) |  | 8
か所
計
電気設備工事 別紙明細
電気設備工事 |  | 拡声設備
名 称 | 摘 要 | 数 量 | 単位 | 単 価 | 金 額 | 備 考
撤去工事 | 再利用しない |  |  |  |  | 別紙 00-0028
1
式
拡声設備 | 天井埋込形ｽﾋﾟｰｶ 再使用しない
撤去 |  | 5
個
拡声設備 | 壁掛形ｽﾋﾟｰｶ 再使用しない
撤去 |  | 1
個
増幅器 | （再使用無し）
撤去 |  | 1
台
計
撤去工事 | 再利用する |  |  |  |  | 別紙 00-0029
1
式
ﾜｲﾔﾚｽｱﾝﾃﾅ | 再取付する
取外し |  | 1
台
計
電気設備工事 別紙明細 | [5 empty] | 20
電気設備工事 |  | テレビ共同受信設備
名 称 | 摘 要 | 数 量 | 単位 | 単 価 | 金 額 | 備 考
撤去工事 | 再利用しない |  |  |  |  | 別紙 00-0030
1
式
同軸ｹｰﾌﾞﾙ | 7C 管内 再使用しない
撤去 |  | 21
ｍ
線ぴ類撤去 | 1種金属線ぴ(MM1) A型 25.4×11.5
| 再使用しない | 3
ｍ
厚鋼電線管 | (G28) 再使用しない
撤去 |  | 18
ｍ
直列ﾕﾆｯﾄ撤去 | 端末 再使用しない
2
個
位置ﾎﾞｯｸｽ 撤去 | 再使用しない
2
個
ｱﾝﾃﾅﾏｽﾄ | 建物上,塔屋取付 （再使用無し）
撤去 |  | 1
本
TVｱﾝﾃﾅ | 1段目 （再使用無し）
撤去 |  | 1
基
TVｱﾝﾃﾅ | 2段目以降 （再使用無し）
撤去 |  | 1
基
計
電気設備工事 別紙明細
電気設備工事 |  | 構内情報通信網設備
名 称 | 摘 要 | 数 量 | 単位 | 単 価 | 金 額 | 備 考
はつり工事 | [5 empty] | 別紙 00-0031
1
式
機械はつり(ﾀﾞｲﾔﾓ | 200mm程度 32mm
ﾝﾄﾞｶｯﾀｰによる |  | 1
配管用貫通口) |  |  | か所
機械はつり(ﾀﾞｲﾔﾓ | 300mm程度 50mm
ﾝﾄﾞｶｯﾀｰによる |  | 2
配管用貫通口) |  |  | か所
発生材積込み | ｺﾝｸﾘｰﾄ類 人力
0.01
ｍ3
とりこわし | ﾀﾞﾝﾌﾟﾄﾗｯｸ 2t積級
発生材運搬 | 人力積込 無筋ｺﾝｸﾘｰﾄ類 | 0.01
| DID区間有り 8.0㎞以下 |  | ｍ3
計
ｺﾝｸﾘｰﾄ類処分費 | [5 empty] | 別紙 00-0032
1
式
ｺﾝｸﾘｰﾄ処分費 | 無筋
0.01
ｍ3
計
防火区画貫通処置 | [5 empty] | 別紙 00-0033
1
式
金属短管貫通処理 | (31)
(壁・床共用) |  | 1
か所
金属短管貫通処理 | (51)
(壁・床共用) |  | 2
か所
計
電気設備工事 別紙明細 | [5 empty] | 21
電気設備工事 |  | 自動火災報知設備 |  |  | 自動火災報知
名 称 | 摘 要 | 数 量 | 単位 | 単 価 | 金 額 | 備 考
撤去工事 | 再利用する |  |  |  |  | 別紙 00-0034
1
式
火災報知設備 | スポット型感知器
撤去 | 差動式 再使用する | 10
個
火災報知設備 | 総合盤(単独)
撤去 | - 再使用する | 1
個
計
撤去工事 | 再利用しない |  |  |  |  | 別紙 00-0035
1
式
耐熱・警報用ｹｰﾌﾞ | 1.2mm 4c ﾋﾟｯﾄ、ﾄﾗﾌ及び天井内
ﾙ撤去 | 再使用しない | 28
ｍ
計

## E細目別内訳 (2)
共通仮設費(積上) 明細 | [5 empty] | 22
名 称 | 摘 要 | 数 量 | 単位 | 単 価 | 金 額 | 備 考
高所作業車
リース |  | 1
式
貫通部非破壊検査 | [5 empty] | 別紙 00-0036
(X線) |  | 1
式
計

## E別紙明細 (2)
共通仮設費(積上) 共通費別紙明細 | [5 empty] | 23
名 称 | 摘 要 | 数 量 | 単位 | 単 価 | 金 額 | 備 考
貫通部非破壊検査 | [5 empty] | 別紙 00-0036
(X線) |  | 1
式
貫通部非破壊(X線 | 基本料金 (一式)
)調査費 | 61- 70箇所まで | 1
貫通部非破壊(X線 | 材料費 (枚)
)調査費 | 61- 70箇所まで | 42
貫通部非破壊(X線 | 報告書作成費 (一式)
)調査費 | 61- 70箇所まで | 1
貫通部非破壊(X線 | 諸経費 (一式)
)調査費 | 61- 70箇所まで | 1
計

## M種目
機械設備工事 種目別内訳 |  |  |  | 1
名 称 | 数 量 | 単位 | 金 額 | 備 考
機械設備工事
1
式
計

## M科目
機械設備工事 科目別内訳 |  |  |  | 2
機械設備工事
名 称 | 数 量 | 単位 | 金 額 | 備 考
空気調和設備
1
式
給排水衛生設備
1
式
計

## M中科目1
機械設備工事 中科目別内訳 |  |  |  |  | 3
機械設備工事
科 目 名 称 | 中 科 目 名 称 | 数 量 | 単位 | 金 額 | 備 考
空気調和設備 | 機器設備
1
式
空気調和設備 | 配管設備
1
式
空気調和設備 | 換気設備
1
式
計
給排水衛生設備 | 衛生器具
1
式
給排水衛生設備 | 給水設備
1
式
給排水衛生設備 | 排水設備
1
式
計

## M細目別内訳
機械設備工事 細目別内訳 | [5 empty] | 4
機械設備工事 |  | 空気調和設備 |  |  | 機器設備
名 称 | 摘 要 | 数 量 | 単位 | 単 価 | 金 額 | 備 考
AC-11-1 | AC-11-1 壁掛型 2.2kw
ﾙｰﾑｴｱｺﾝ室内機 |  | 1
台
AC-11-2 | AC-11-2 2.2kw
ﾙｰﾑｴｱｺﾝ室外機 |  | 1
台
AC-12-1 | AC-12-1 壁掛型 2.5kw
ﾙｰﾑｴｱｺﾝ室内機 |  | 1
台
AC-12-2 | AC-12-2 2.5kw
ﾙｰﾑｴｱｺﾝ室外機 |  | 1
台
AC-13-1 | AC-13-1 壁掛型 2.8kw
ﾙｰﾑｴｱｺﾝ室内機 |  | 1
台
AC-13-2 | AC-13-2 2.8kw
ﾙｰﾑｴｱｺﾝ室外機 |  | 1
台
PAC-11-1 | PAC-11-1 ｶｾｯﾄ4方向 3.6kw
ﾊﾟｯｹｰｼﾞｴｱｺﾝ |  | 2
室内機 |  |  | 台
PAC-11-2 | PAC-11-2 3.6kw
ﾊﾟｯｹｰｼﾞｴｱｺﾝ |  | 2
室外機 |  |  | 台
PAC-12-1 | PAC-12-1 ツイン天吊 7.0kw
ﾊﾟｯｹｰｼﾞｴｱｺﾝ |  | 2
室内機 |  |  | 台
PAC-12-2 | PAC-12-2 14.0kw
ﾊﾟｯｹｰｼﾞｴｱｺﾝ |  | 1
室外機 |  |  | 台
PAC-13-1 | PAC-13-1 ﾂｲﾝｶｾｯﾄ 10.0kw
ﾊﾟｯｹｰｼﾞｴｱｺﾝ |  | 4
室内機 |  |  | 台
PAC-13-2 | PAC-13-2 20.0kW
ﾊﾟｯｹｰｼﾞｴｱｺﾝ |  | 2
室外機 |  |  | 台
据付費 | [5 empty] | 別紙 00-0001
1
式
搬入費 | [5 empty] | 別紙 00-0002
1
式
搬出費 | [5 empty] | 別紙 00-0003
1
式
機械設備工事 細目別内訳
機械設備工事 |  | 空気調和設備 |  |  | 機器設備
名 称 | 摘 要 | 数 量 | 単位 | 単 価 | 金 額 | 備 考
冷媒フロン回収費 | [5 empty] | 別紙 00-0004
1
式
直接仮設 | [5 empty] | 別紙 00-0005
1
式
撤去工事 | 再使用しない |  |  |  |  | 別紙 00-0006
1
式
撤去工事 | [5 empty] | 別紙 00-0007
(再使用する） |  | 1
式
廃棄物処分費 | [5 empty] | 別紙 00-0008
1
式
計
機械設備工事 細目別内訳 | [5 empty] | 5
機械設備工事 |  | 空気調和設備 |  |  | 配管設備
名 称 | 摘 要 | 数 量 | 単位 | 単 価 | 金 額 | 備 考
冷媒用 | 6.35外径( 1/4B) 液管
断熱材被覆銅管 | 厚10mm以上 | 11
ｍ
冷媒用 | 9.52外径( 3/8B) 液管
断熱材被覆銅管 | 厚10mm以上 | 36
ｍ
冷媒用 | 12.7 外径( 1/2B) 液管
断熱材被覆銅管 | 厚10mm以上 | 12
ｍ
冷媒用 | 9.52外径( 3/8B) ｶﾞｽ管
断熱材被覆銅管 | 厚20mm以上 | 11
ｍ
冷媒用 | 15.88外径( 5/8B) ｶﾞｽ管
断熱材被覆銅管 | 厚20mm以上 | 36
ｍ
冷媒用 | 19.05外径( 3/4B) ｶﾞｽ管
断熱材被覆銅管 | 厚20mm以上 | 1
ｍ
冷媒用 | 25.4 外径(1 B) ｶﾞｽ管
断熱材被覆銅管 | 厚20mm以上 | 11
ｍ
排水・硬質ﾎﾟﾘ | 屋内一般 20A
塩化ﾋﾞﾆﾙ管 |  | 12
(VP) |  |  | ｍ
排水・硬質ﾎﾟﾘ | 屋内一般 25A
塩化ﾋﾞﾆﾙ管 |  | 35
(VP) |  |  | ｍ
EM-CEE-Sｹｰﾌﾞﾙ | 1.25mm2- 2C
| ﾋﾟｯﾄ・天井 | 32
ｍ
EM-CEE-Sｹｰﾌﾞﾙ | 1.25mm2- 2C
| 管内 | 3
ｍ
合成樹脂製可とう | PF-D-16 いんぺい
電線管(PF管) |  | 20
ｍ
1種金属線ぴ(MM1) | B型(40.4㎜)
3
ｍ
1種金属線ぴ(MM1) | B型(40.4㎜) 2個用ｽｲｯﾁﾎﾞｯｸｽ
附属品 |  | 2
個
1種金属線ぴ(MM1) | B型(40.4㎜) ｺｰﾅｰﾎﾞｯｸｽ
附属品 |  | 2
個
機械設備工事 細目別内訳
機械設備工事 |  | 空気調和設備 |  |  | 配管設備
名 称 | 摘 要 | 数 量 | 単位 | 単 価 | 金 額 | 備 考
ﾌﾟﾗｸﾞ･ｷｬｯﾌﾟ止め | 屋内一般 鋼管用ﾌﾟﾗｸﾞ
| 15A | 1
か所
配管切断 | 配管切断 25A 保温有
(樹脂管類) |  | 6
･手間のみ |  |  | か所
配管切断 | 配管切断 15A 保温有
(鋼管類) |  | 29
･手間のみ |  |  | か所
保温工事 | [5 empty] | 別紙 00-0009
1
式
直接仮設 | [5 empty] | 別紙 00-0010
1
式
撤去工事 | 再使用しない |  |  |  |  | 別紙 00-0011
1
式
廃棄物処分費 | [5 empty] | 別紙 00-0012
1
式
有価材 | [5 empty] | 別紙 00-0013
1
式
計
機械設備工事 細目別内訳 | [5 empty] | 6
機械設備工事 |  | 空気調和設備 |  |  | 換気設備
名 称 | 摘 要 | 数 量 | 単位 | 単 価 | 金 額 | 備 考
換気扇 | 一般形 連動式ｼｬｯﾀｰ 200φ
EF-1 |  | 5
台
天井換気扇 | 400m3/h 150φ
EF-2 |  | 4
組
開口加工板
4
か所
ｽﾊﾟｲﾗﾙﾀﾞｸﾄ | ｲﾝｻｰﾄ無 150㎜
(低圧ﾀﾞｸﾄ) |  | 9
ｍ
据付費 | [5 empty] | 別紙 00-0014
1
式
撤去工事 | 再使用しない |  |  |  |  | 別紙 00-0015
1
式
廃棄物処分費 | [5 empty] | 別紙 00-0016
1
式
計
機械設備工事 細目別内訳
機械設備工事 |  | 給排水衛生設備 |  |  | 衛生器具
名 称 | 摘 要 | 数 量 | 単位 | 単 価 | 金 額 | 備 考
洋風大便器 | 〈相当品〉
| 紙巻器付 | 1
組
小便器
3
組
手洗器 | 自動水栓1個、水石鹸入れ1個付
5
組
化粧鏡 | 360×450㎜程度
5
枚
ベビーチェア | YKA16S(相当品)
1
台
掃除流し
1
組
化粧棚
5
個
床上掃除口 | COA 80A
(非防水形) |  | 2
個
床上掃除口 | COA 100A
(非防水形) |  | 1
個
撤去工事 | 再使用しない |  |  |  |  | 別紙 00-0017
1
式
廃棄物処分費 | [5 empty] | 別紙 00-0018
1
式
計
機械設備工事 細目別内訳 | [5 empty] | 7
機械設備工事 |  | 給排水衛生設備 |  |  | 給水設備
名 称 | 摘 要 | 数 量 | 単位 | 単 価 | 金 額 | 備 考
給水・耐衝撃性 | 機械室・便所 20A
ﾎﾟﾘ塩ﾋﾞ管(HIVP) |  | 27
ｍ
給水・耐衝撃性 | 機械室・便所 25A
ﾎﾟﾘ塩ﾋﾞ管(HIVP) |  | 3
ｍ
ﾌﾟﾗｸﾞ･ｷｬｯﾌﾟ止め | 機械室・便所 鋼管用ﾌﾟﾗｸﾞ
| 20A | 2
か所
ﾌﾟﾗｸﾞ･ｷｬｯﾌﾟ止め | 機械室・便所 鋼管用ﾌﾟﾗｸﾞ
| 25A | 1
か所
ﾌﾟﾗｸﾞ･ｷｬｯﾌﾟ止め | 機械室・便所 HI用ｷｬｯﾌﾟ
| 20A | 8
か所
ﾌﾟﾗｸﾞ･ｷｬｯﾌﾟ止め | 機械室・便所 HI用ｷｬｯﾌﾟ
| 25A | 1
か所
保温工事 | [5 empty] | 別紙 00-0019
1
式
直接仮設 | [5 empty] | 別紙 00-0020
1
式
撤去工事 | 再使用しない |  |  |  |  | 別紙 00-0021
1
式
はつり工事 | [5 empty] | 別紙 00-0022
1
式
ｺﾝｸﾘｰﾄ工事 | [5 empty] | 別紙 00-0023
1
式
ｺﾝｸﾘｰﾄ処分費 | [5 empty] | 別紙 00-0024
1
式
廃棄物処分費 | [5 empty] | 別紙 00-0025
1
式
有価材 | [5 empty] | 別紙 00-0026
1
式
計
機械設備工事 細目別内訳
機械設備工事 |  | 給排水衛生設備 |  |  | 排水設備
名 称 | 摘 要 | 数 量 | 単位 | 単 価 | 金 額 | 備 考
排水・硬質ﾎﾟﾘ | 機械室・便所 40A
塩化ﾋﾞﾆﾙ管 |  | 17
(VP) |  |  | ｍ
排水・硬質ﾎﾟﾘ | 機械室・便所 50A
塩化ﾋﾞﾆﾙ管 |  | 3
(VP) |  |  | ｍ
排水・硬質ﾎﾟﾘ | 機械室・便所 65A
塩化ﾋﾞﾆﾙ管 |  | 2
(VP) |  |  | ｍ
排水・硬質ﾎﾟﾘ | 機械室・便所 75A
塩化ﾋﾞﾆﾙ管 |  | 16
(VP) |  |  | ｍ
排水・硬質ﾎﾟﾘ | 機械室・便所 100A
塩化ﾋﾞﾆﾙ管 |  | 6
(VP) |  |  | ｍ
通気・硬質ﾎﾟﾘ | 機械室・便所 40A
塩化ﾋﾞﾆﾙ管 |  | 4
(VP) |  |  | ｍ
通気・硬質ﾎﾟﾘ | 機械室・便所 50A
塩化ﾋﾞﾆﾙ管 |  | 2
(VP) |  |  | ｍ
通気・硬質ﾎﾟﾘ | 機械室・便所 100A
塩化ﾋﾞﾆﾙ管 |  | 4
(VP) |  |  | ｍ
はつり工事 | [5 empty] | 別紙 00-0027
1
式
配管切断 | 配管切断 30A 保温無
(樹脂管類) |  | 1
･手間のみ |  |  | か所
配管切断 | 配管切断 40A 保温無
(樹脂管類) |  | 2
･手間のみ |  |  | か所
配管切断 | 配管切断 50A 保温無
(樹脂管類) |  | 8
･手間のみ |  |  | か所
配管切断 | 配管切断 75A 保温無
(樹脂管類) |  | 3
･手間のみ |  |  | か所
配管切断 | 配管切断 100A 保温無
(樹脂管類) |  | 2
･手間のみ |  |  | か所
ｷｬｯﾌﾟ止め | 機械室・便所 樹脂用ｷｬｯﾌﾟ
| 30A | 1
か所
機械設備工事 細目別内訳 | [5 empty] | 8
機械設備工事 |  | 給排水衛生設備 |  |  | 排水設備
名 称 | 摘 要 | 数 量 | 単位 | 単 価 | 金 額 | 備 考
ｷｬｯﾌﾟ止め | 機械室・便所 樹脂用ｷｬｯﾌﾟ
| 40A | 2
か所
ｷｬｯﾌﾟ止め | 機械室・便所 樹脂用ｷｬｯﾌﾟ
| 50A | 5
か所
ｷｬｯﾌﾟ止め | 機械室・便所 樹脂用ｷｬｯﾌﾟ
| 75A | 2
か所
撤去工事 | 再使用しない |  |  |  |  | 別紙 00-0028
1
式
ｺﾝｸﾘｰﾄ工事 | [5 empty] | 別紙 00-0029
1
式
ｺﾝｸﾘｰﾄ処分費 | [5 empty] | 別紙 00-0030
1
式
廃棄物処分費 | [5 empty] | 別紙 00-0031
1
式
計

## M別紙明細
P | 機械設備工事 別紙明細 | [5 empty] | 9
| 機械設備工事 |  | 空気調和設備 |  |  | 機器設備
| 名 称 | 摘 要 | 数 量 | 単位 | 単 価 | 金 額 | 備 考
| 据付費 | [5 empty] | 別紙 00-0001
1
式
| ルームエアコン室 | AC-11-1 壁掛型 2.2kw
| 内機据付 |  | 1
台
| ルームエアコン室 | AC-11-2 2.2kw
| 外機据付 |  | 1
台
| ルームエアコン室 | AC-12-1 壁掛型 2.5kw
| 内機据付 |  | 1
台
| ルームエアコン室 | AC-12-2 2.5kw
| 外機据付 |  | 1
台
| ルームエアコン室 | AC-13-1 壁掛型 2.8kw
| 内機据付 |  | 1
台
| ルームエアコン室 | AC-13-2 2.8kw
| 外機据付 |  | 1
台
| ルームエアコン室 | AC-5-1 壁掛型 7.1kw
| 内機再取付 |  | 3
台
| ルームエアコン室 | AC-5-2 7.1kw
| 外機再取付 |  | 3
台
| ルームエアコン室 | AC-6-1 壁掛型 7.1kw
| 内機再取付 |  | 2
台
| ルームエアコン室 | AC-6-2 7.1kw
| 外機再取付 |  | 2
台
| パッケージエアコ | PAC-11-1 ｶｾｯﾄ4方向 3.6kw
| ン室内機据付 |  | 2
台
| パッケージエアコ | PAC-11-2 3.6kw
| ン室外機据付 |  | 2
台
| パッケージエアコ | PAC-12-1 ツイン天吊 7.0kw
| ン室内機据付 |  | 2
台
| パッケージエアコ | PAC-12-2 14.0kw
| ン室外機据付 |  | 1
台
機械設備工事 別紙明細
| 機械設備工事 |  | 空気調和設備 |  |  | 機器設備
| 名 称 | 摘 要 | 数 量 | 単位 | 単 価 | 金 額 | 備 考
| 据付費 | [5 empty] | 別紙 00-0001
1
式
| パッケージエアコ | PAC-13-1 ﾂｲﾝｶｾｯﾄ 10.0kw
| ン室内機据付 |  | 4
台
| パッケージエアコ | PAC-13-2 20.0kW
| ン室外機据付 |  | 2
台
| パッケージエアコ | PAC-4-2 10.0kw
| ン室外機再取付 |  | 1
台
| ﾘﾓｺﾝ類 (取付) | ﾊﾟｯｹｰｼﾞｴｱｺﾝ用ﾜｲﾔｰﾄﾞﾘﾓｺﾝ
5
個
計
| 搬入費 | [5 empty] | 別紙 00-0002
1
式
| 搬入費 | 複数搬入 200㎏/m3未満
0.11
ｔ
計
| 搬出費 | [5 empty] | 別紙 00-0003
1
式
| 搬出費(撤去用) | 複数搬出 200㎏/m3未満
0.37
ｔ
計
| 機械設備工事 別紙明細 | [5 empty] | 10
| 機械設備工事 |  | 空気調和設備 |  |  | 機器設備
| 名 称 | 摘 要 | 数 量 | 単位 | 単 価 | 金 額 | 備 考
| 冷媒フロン回収費 | [5 empty] | 別紙 00-0004
1
式
| 冷媒フロン回収 | 2.8kw以下
4
台
| 冷媒フロン回収 | 8.0kw以下
6
台
| 冷媒フロン回収 | 10.0kw以下
1
台
| 冷媒フロン回収 | 20.0kw以下
1
台
| 冷媒フロン回収 | 22.4kw以下
2
台
計
| 直接仮設 | [5 empty] | 別紙 00-0005
1
式
| 内部足場 | 移動式足場 設置期間30日
|  | 運搬費含む | 30
㎡
計
機械設備工事 別紙明細
| 機械設備工事 |  | 空気調和設備 |  |  | 機器設備
| 名 称 | 摘 要 | 数 量 | 単位 | 単 価 | 金 額 | 備 考
| 撤去工事 | 再使用しない |  |  |  |  | 別紙 00-0006
1
式
| ルームエアコン室 | AC-1-1 壁掛型 2.2kw
| 内機撤去 | 再使用しない | 1
台
| ルームエアコン室 | AC-1-2 2.2kw
| 外機撤去 | 再使用しない | 1
台
| ルームエアコン室 | AC-2-1 壁掛型 2.5kw
| 内機撤去 | 再使用しない | 1
台
| ルームエアコン室 | AC-2-2 2.5kw
| 外機撤去 | 再使用しない | 1
台
| ルームエアコン室 | AC-3-1 壁掛型 2.8kw
| 内機撤去 | 再使用しない | 1
台
| ルームエアコン室 | AC-3-2 2.8kw
| 外機撤去 | 再使用しない | 1
台
| ルームエアコン室 | AC-4-1 壁掛型 2.8kw
| 内機撤去 | 再使用しない | 1
台
| ルームエアコン室 | AC-4-2 2.8kw
| 外機撤去 | 再使用しない | 1
台
| パッケージエアコ | PAC-1-1 ツインカセット 4.0kw
| ン室内機撤去 | 再使用しない | 2
台
| パッケージエアコ | PAC-1-2 8.0kw
| ン室外機撤去 |  | 1
台
| パッケージエアコ | PAC-2-1 ツイン天吊 10.0kw
| ン室内機撤去 |  | 2
台
| パッケージエアコ | PAC-2-2 20.0kw
| ン室外機撤去 |  | 1
台
| パッケージエアコ | PAC-3-1 ツイン天吊 11.2kw
| ン室内機撤去 |  | 4
台
| パッケージエアコ | AC-3-2 22.4kw
| ン室外機撤去 |  | 2
台
| 機械設備工事 別紙明細 | [5 empty] | 11
| 機械設備工事 |  | 空気調和設備 |  |  | 機器設備
| 名 称 | 摘 要 | 数 量 | 単位 | 単 価 | 金 額 | 備 考
| 撤去工事 | 再使用しない |  |  |  |  | 別紙 00-0006
1
式
| ﾘﾓｺﾝ類撤去 | ﾊﾟｯｹｰｼﾞｴｱｺﾝ用ﾜｲﾔｰﾄﾞﾘﾓｺﾝ
| 再使用しない |  | 4
個
産業廃棄物積込・
| 運搬費 |  | 13.1
ｍ3
計
| 撤去工事 | [5 empty] | 別紙 00-0007
| (再使用する） |  | 1
式
| パッケージエアコ | PAC-4-2 10.0kw
| ン室外機取外し再 |  | 1
| 使用する |  |  | 台
| ルームエアコン室 | AC-5-1 壁掛型 7.1kw
| 内機取外し再使用 |  | 3
| する |  |  | 台
| ルームエアコン室 | AC-5-2 7.1kw
| 外機取外し再使用 |  | 3
| する |  |  | 台
| ルームエアコン室 | AC-6-1 壁掛型 7.1kw
| 内機取外し再使用 |  | 2
| する |  |  | 台
| ルームエアコン室 | AC-6-2 7.1kw
| 外機取外し再使用 |  | 2
| する |  |  | 台
| ﾘﾓｺﾝ類撤去 | ﾊﾟｯｹｰｼﾞｴｱｺﾝ用ﾜｲﾔｰﾄﾞﾘﾓｺﾝ
| 再使用する |  | 1
個
計
機械設備工事 別紙明細
| 機械設備工事 |  | 空気調和設備 |  |  | 機器設備
| 名 称 | 摘 要 | 数 量 | 単位 | 単 価 | 金 額 | 備 考
| 廃棄物処分費 | [5 empty] | 別紙 00-0008
1
式
その他の産業廃棄
| 物 |  | 2.1
ｔ
計
| 機械設備工事 別紙明細 | [5 empty] | 12
| 機械設備工事 |  | 空気調和設備 |  |  | 配管設備
| 名 称 | 摘 要 | 数 量 | 単位 | 単 価 | 金 額 | 備 考
| 保温工事 | [5 empty] | 別紙 00-0009
1
式
| 冷媒管・ﾄﾞﾚﾝ管 | ｸﾞﾗｽｳｰﾙ 屋内露出・合成樹脂ｶﾊﾞｰ
| 保温 | 25A 厚20mm | 33
ｍ
計
| 直接仮設 | [5 empty] | 別紙 00-0010
1
式
| 内部足場 | 移動式足場 設置期間30日
|  | 運搬費含む | 30
㎡
計
機械設備工事 別紙明細
| 機械設備工事 |  | 空気調和設備 |  |  | 配管設備
| 名 称 | 摘 要 | 数 量 | 単位 | 単 価 | 金 額 | 備 考
| 撤去工事 | 再使用しない |  |  |  |  | 別紙 00-0011
1
式
| 銅管類撤去(冷媒) | 屋内一般 6.35
| 再使用しない |  | 15.6
ｍ
| 銅管類撤去(冷媒) | 屋内一般 9.52
| 再使用しない |  | 21.9
ｍ
| 銅管類撤去(冷媒) | 屋内一般 12.70
| 再使用しない |  | 11.1
ｍ
| 銅管類撤去(冷媒) | 屋内一般 15.88
| 再使用しない |  | 10.9
ｍ
| 銅管類撤去(冷媒) | 屋内一般 19.05
| 再使用しない |  | 2.5
ｍ
| 銅管類撤去(冷媒) | 屋内一般 25.40
| 再使用しない |  | 4
ｍ
| ﾋﾞﾆﾙ管類撤去(給 | 屋内一般 20A
| 排水) |  | 4
| 再使用しない |  |  | ｍ
| ﾋﾞﾆﾙ管類撤去(給 | 屋内一般 25A
| 排水) |  | 4
| 再使用しない |  |  | ｍ
| 排水管 保温撤去 | ｸﾞﾗｽｳｰﾙ
|  | 天井内,ﾊﾟｲﾌﾟｼｬﾌﾄ内 ｱﾙﾐｶﾞﾗｽｸﾛｽ | 4
|  | 20A 再使用しない |  | ｍ
| 排水管 保温撤去 | ｸﾞﾗｽｳｰﾙ
|  | 天井内,ﾊﾟｲﾌﾟｼｬﾌﾄ内 ｱﾙﾐｶﾞﾗｽｸﾛｽ | 4
|  | 25A 再使用しない |  | ｍ
| 冷媒管 保温撤去 | ｸﾞﾗｽｳｰﾙ
|  | 屋外露出,浴室 ｽﾃﾝﾚｽ鋼板 | 12
|  | 100A 再使用しない |  | ｍ
計
| 機械設備工事 別紙明細 | [5 empty] | 13
| 機械設備工事 |  | 空気調和設備 |  |  | 配管設備
| 名 称 | 摘 要 | 数 量 | 単位 | 単 価 | 金 額 | 備 考
| 廃棄物処分費 | [5 empty] | 別紙 00-0012
1
式
| ﾋﾞﾆﾙ管類処分費 | 20A
4
ｍ
| ﾋﾞﾆﾙ管類処分費 | 25A
4
ｍ
金属・ｶﾞﾗｽ・陶磁
| 器くず |  | 0.1
ｔ
計
| 有価材 | [5 empty] | 別紙 00-0013
1
式
並銅
17.77
kg
計
機械設備工事 別紙明細
| 機械設備工事 |  | 空気調和設備 |  |  | 換気設備
| 名 称 | 摘 要 | 数 量 | 単位 | 単 価 | 金 額 | 備 考
| 据付費 | [5 empty] | 別紙 00-0014
1
式
| 換気扇 据付 | 天井埋込形
4
台
計
| 撤去工事 | 再使用しない |  |  |  |  | 別紙 00-0015
1
式
| 換気扇撤去 | 樹脂製 200φ
9
台
産業廃棄物積込・
| 運搬費 |  | 0.17
ｍ3
計
| 廃棄物処分費 | [5 empty] | 別紙 00-0016
1
式
その他の産業廃棄
| 物 |  | 0.02
ｔ
計
| 機械設備工事 別紙明細 | [5 empty] | 14
| 機械設備工事 |  | 給排水衛生設備 |  |  | 衛生器具
| 名 称 | 摘 要 | 数 量 | 単位 | 単 価 | 金 額 | 備 考
| 撤去工事 | 再使用しない |  |  |  |  | 別紙 00-0017
1
式
| 大便器撤去 | 洗浄弁式 再使用しない
2
組
| 小便器撤去 | 洗浄弁式壁掛小便器
|  | 再使用しない | 1
組
| 洗面器撤去 | 水栓1個、水栓2個 再使用しない
2
組
| 掃除流し撤去 | ﾊﾞｯｸ付き掃除流し 再使用しない
1
組
| 化粧棚撤去 | 陶器製 再使用しない
2
個
| 鏡撤去 | 再使用しない
5
枚
| 水石けん入れ撤去 | 壁付押ﾎﾞﾀﾝ式 再使用しない
2
個
| シャワーユニット | 再使用しない
| 撤去 |  | 2
台
| 汚物流し | 再使用しない
| 撤去 |  | 1
台
| 幼児用腰掛便器 | 再使用しない
| 撤去 |  | 1
台
| 幼児用小便器撤去 | 再使用しない
7
台
| 幼児用流し撤去 | 再使用しない
3
台
| はめ込み式洗面器 | 再使用しない
| 撤去 |  | 2
台
| 瞬間湯沸し器撤去 | 5号
|  | 再使用しない | 1
台
機械設備工事 別紙明細
| 機械設備工事 |  | 給排水衛生設備 |  |  | 衛生器具
| 名 称 | 摘 要 | 数 量 | 単位 | 単 価 | 金 額 | 備 考
| 撤去工事 | 再使用しない |  |  |  |  | 別紙 00-0017
1
式
| 水栓類撤去 | 20A
|  | 再使用しない | 2
個
| 床上掃除口撤去 | 75A
|  | 再使用しない | 3
か所
| 床排水トラップ | 100A
| COB撤去 | 再使用しない | 1
か所
| 床排水目皿撤去 | 50A
|  | 再使用しない | 3
か所
産業廃棄物積込・
| 運搬費 |  | 2.3
ｍ3
計
| 廃棄物処分費 | [5 empty] | 別紙 00-0018
1
式
金属・ｶﾞﾗｽ・陶磁
| 器くず |  | 0.8
ｔ
計
| 機械設備工事 別紙明細 | [5 empty] | 15
| 機械設備工事 |  | 給排水衛生設備 |  |  | 給水設備
| 名 称 | 摘 要 | 数 量 | 単位 | 単 価 | 金 額 | 備 考
| 保温工事 | [5 empty] | 別紙 00-0019
1
式
| 給水管 保温 | ｸﾞﾗｽｳｰﾙ
|  | 機械室,書庫,倉庫 ｱﾙﾐｶﾞﾗｽｸﾛｽ | 27
|  | 20A |  | ｍ
| 給水管 保温 | ｸﾞﾗｽｳｰﾙ
|  | 機械室,書庫,倉庫 ｱﾙﾐｶﾞﾗｽｸﾛｽ | 3
|  | 25A |  | ｍ
計
| 直接仮設 | [5 empty] | 別紙 00-0020
1
式
| 内部足場 | 移動式足場 設置期間30日
|  | 運搬費含む | 60
㎡
計
機械設備工事 別紙明細
| 機械設備工事 |  | 給排水衛生設備 |  |  | 給水設備
| 名 称 | 摘 要 | 数 量 | 単位 | 単 価 | 金 額 | 備 考
| 撤去工事 | 再使用しない |  |  |  |  | 別紙 00-0021
1
式
| ﾋﾞﾆﾙ管類撤去(給 | 機械室・便所 20A
| 排水) |  | 45.9
| 再使用しない |  |  | ｍ
| ﾋﾞﾆﾙ管類撤去(給 | 機械室・便所 25A
| 排水) |  | 4.5
| 再使用しない |  |  | ｍ
| 給水管 保温撤去 | ｸﾞﾗｽｳｰﾙ
|  | 天井内,ﾊﾟｲﾌﾟｼｬﾌﾄ内 ｱﾙﾐｶﾞﾗｽｸﾛｽ | 45.9
|  | 20A 再使用しない |  | ｍ
| 給水管 保温撤去 | ｸﾞﾗｽｳｰﾙ
|  | 天井内,ﾊﾟｲﾌﾟｼｬﾌﾄ内 ｱﾙﾐｶﾞﾗｽｸﾛｽ | 4.5
|  | 25A 再使用しない |  | ｍ
| 銅管類撤去(給水･ | 機械室・便所 20 (3/4 )
| 給湯) |  | 2.3
| 再使用しない |  |  | ｍ
| 鋼管類撤去(給排 | 機械室・便所 20A
| 水冷却水) |  | 6
| 再使用しない |  |  | ｍ
| 鋼管類撤去(給排 | 機械室・便所 25A
| 水冷却水) |  | 2.8
| 再使用しない |  |  | ｍ
産業廃棄物積込・
| 運搬費 |  | 1.1
ｍ3
計
| 機械設備工事 別紙明細 | [5 empty] | 16
| 機械設備工事 |  | 給排水衛生設備 |  |  | 給水設備
| 名 称 | 摘 要 | 数 量 | 単位 | 単 価 | 金 額 | 備 考
| はつり工事 | [5 empty] | 別紙 00-0022
1
式
| 機械はつり(ﾀﾞｲﾔﾓ | 300㎜程度 32㎜
| ﾝﾄﾞｶｯﾀｰによる |  | 8
| 配管用貫通口) |  |  | か所
| 機械はつり(ﾀﾞｲﾔﾓ | 300㎜程度 38㎜
| ﾝﾄﾞｶｯﾀｰによる |  | 1
| 配管用貫通口) |  |  | か所
| 発生材積込み | ｺﾝｸﾘｰﾄ類 人力
0.01
ｍ3
| とりこわし | ﾀﾞﾝﾌﾟﾄﾗｯｸ 2t積級
| 発生材運搬 | 人力積込 無筋ｺﾝｸﾘｰﾄ類 | 0.01
|  | DID区間有り 8.0㎞以下 |  | ｍ3
計
| ｺﾝｸﾘｰﾄ工事 | [5 empty] | 別紙 00-0023
1
式
| ｺﾝｸﾘ-ﾄ工事 | ｺﾝｸﾘｰﾄ 手練り (m3)
0.01
計
| ｺﾝｸﾘｰﾄ処分費 | [5 empty] | 別紙 00-0024
1
式
| ｺﾝｸﾘｰﾄ類処分費 | 無筋ｺﾝｸﾘｰﾄ 投棄料
0.01
ｍ3
計
機械設備工事 別紙明細
| 機械設備工事 |  | 給排水衛生設備 |  |  | 給水設備
| 名 称 | 摘 要 | 数 量 | 単位 | 単 価 | 金 額 | 備 考
| 廃棄物処分費 | [5 empty] | 別紙 00-0025
1
式
| ﾋﾞﾆﾙ管類処分費 | 20A
45.9
ｍ
| ﾋﾞﾆﾙ管類処分費 | 25A
4.5
ｍ
金属・ｶﾞﾗｽ・陶磁
| 器くず |  | 0.02
ｔ
計
| 有価材 | [5 empty] | 別紙 00-0026
1
式
並銅
1.38
kg
計
| 機械設備工事 別紙明細 | [5 empty] | 17
| 機械設備工事 |  | 給排水衛生設備 |  |  | 排水設備
| 名 称 | 摘 要 | 数 量 | 単位 | 単 価 | 金 額 | 備 考
| はつり工事 | [5 empty] | 別紙 00-0027
1
式
| 機械はつり(ﾀﾞｲﾔﾓ | 300㎜程度 63㎜
| ﾝﾄﾞｶｯﾀｰによる |  | 5
| 配管用貫通口) |  |  | か所
| 機械はつり(ﾀﾞｲﾔﾓ | 300㎜程度 75㎜
| ﾝﾄﾞｶｯﾀｰによる |  | 3
| 配管用貫通口) |  |  | か所
| 機械はつり(ﾀﾞｲﾔﾓ | 300㎜程度 100㎜
| ﾝﾄﾞｶｯﾀｰによる |  | 1
| 配管用貫通口) |  |  | か所
| 機械はつり(ﾀﾞｲﾔﾓ | 300㎜程度 125㎜
| ﾝﾄﾞｶｯﾀｰによる |  | 5
| 配管用貫通口) |  |  | か所
| 機械はつり(ﾀﾞｲﾔﾓ | 300㎜程度 150㎜
| ﾝﾄﾞｶｯﾀｰによる |  | 1
| 配管用貫通口) |  |  | か所
| 発生材積込み | ｺﾝｸﾘｰﾄ類 人力
0.01
ｍ3
| とりこわし | ﾀﾞﾝﾌﾟﾄﾗｯｸ 2t積級
| 発生材運搬 | 人力積込 無筋ｺﾝｸﾘｰﾄ類 | 0.01
|  | DID区間有り 8.0㎞以下 |  | ｍ3
計
機械設備工事 別紙明細
| 機械設備工事 |  | 給排水衛生設備 |  |  | 排水設備
| 名 称 | 摘 要 | 数 量 | 単位 | 単 価 | 金 額 | 備 考
| 撤去工事 | 再使用しない |  |  |  |  | 別紙 00-0028
1
式
| ﾋﾞﾆﾙ管類撤去(給 | 機械室・便所 40A
| 排水) |  | 8.5
| 再使用しない |  |  | ｍ
| ﾋﾞﾆﾙ管類撤去(給 | 機械室・便所 50A
| 排水) |  | 24.2
| 再使用しない |  |  | ｍ
| ﾋﾞﾆﾙ管類撤去(給 | 機械室・便所 65A
| 排水) |  | 2.7
| 再使用しない |  |  | ｍ
| ﾋﾞﾆﾙ管類撤去(給 | 機械室・便所 80A
| 排水) |  | 14.3
| 再使用しない |  |  | ｍ
| ﾋﾞﾆﾙ管類撤去(給 | 機械室・便所 100A
| 排水) |  | 2.2
| 再使用しない |  |  | ｍ
| ﾋﾞﾆﾙ管類撤去(給 | 機械室・便所 32A
| 排水) |  | 1.2
| 再使用しない |  |  | ｍ
| ﾋﾞﾆﾙ管類撤去(給 | 機械室・便所 50A
| 排水) |  | 3.1
| 再使用しない |  |  | ｍ
| ﾋﾞﾆﾙ管類撤去(給 | 機械室・便所 100A
| 排水) |  | 4.6
| 再使用しない |  |  | ｍ
| 排水管 保温撤去 | ｸﾞﾗｽｳｰﾙ
|  | 天井内,ﾊﾟｲﾌﾟｼｬﾌﾄ内 ｱﾙﾐｶﾞﾗｽｸﾛｽ | 8.5
|  | 40A 再使用しない |  | ｍ
| 排水管 保温撤去 | ｸﾞﾗｽｳｰﾙ
|  | 天井内,ﾊﾟｲﾌﾟｼｬﾌﾄ内 ｱﾙﾐｶﾞﾗｽｸﾛｽ | 24.2
|  | 50A 再使用しない |  | ｍ
| 排水管 保温撤去 | ｸﾞﾗｽｳｰﾙ
|  | 天井内,ﾊﾟｲﾌﾟｼｬﾌﾄ内 ｱﾙﾐｶﾞﾗｽｸﾛｽ | 2.7
|  | 65A 再使用しない |  | ｍ
| 排水管 保温撤去 | ｸﾞﾗｽｳｰﾙ
|  | 天井内,ﾊﾟｲﾌﾟｼｬﾌﾄ内 ｱﾙﾐｶﾞﾗｽｸﾛｽ | 14.3
|  | 80A 再使用しない |  | ｍ
| 排水管 保温撤去 | ｸﾞﾗｽｳｰﾙ
|  | 天井内,ﾊﾟｲﾌﾟｼｬﾌﾄ内 ｱﾙﾐｶﾞﾗｽｸﾛｽ | 2.2
|  | 100A 再使用しない |  | ｍ
| 排水金物撤去 | SNA,SNB,SNC,D金具,COA 80A
| 再使用しない |  | 3
個
| 機械設備工事 別紙明細 | [5 empty] | 18
| 機械設備工事 |  | 給排水衛生設備 |  |  | 排水設備
| 名 称 | 摘 要 | 数 量 | 単位 | 単 価 | 金 額 | 備 考
| 撤去工事 | 再使用しない |  |  |  |  | 別紙 00-0028
1
式
| 排水金物撤去 | SNA,SNB,SNC,D金具,COA 100A
| 再使用しない |  | 1
個
| 排水金物撤去 | T14A,T14B,T3A,T16A,T5A,COB 50A
| 再使用しない |  | 3
個
産業廃棄物積込・
| 運搬費 |  | 0.27
ｍ3
計
| ｺﾝｸﾘｰﾄ工事 | [5 empty] | 別紙 00-0029
1
式
| ｺﾝｸﾘ-ﾄ工事 | ｺﾝｸﾘｰﾄ 手練り (m3)
0.01
計
| ｺﾝｸﾘｰﾄ処分費 | [5 empty] | 別紙 00-0030
1
式
| ｺﾝｸﾘｰﾄ類処分費 | 無筋ｺﾝｸﾘｰﾄ 投棄料
0.01
ｍ3
計
機械設備工事 別紙明細
| 機械設備工事 |  | 給排水衛生設備 |  |  | 排水設備
| 名 称 | 摘 要 | 数 量 | 単位 | 単 価 | 金 額 | 備 考
| 廃棄物処分費 | [5 empty] | 別紙 00-0031
1
式
| ﾋﾞﾆﾙ管類処分費 | 40A
8.5
ｍ
| ﾋﾞﾆﾙ管類処分費 | 50A
24.2
ｍ
| ﾋﾞﾆﾙ管類処分費 | 65A
2.7
ｍ
| ﾋﾞﾆﾙ管類処分費 | 80A
14.3
ｍ
| ﾋﾞﾆﾙ管類処分費 | 100A
2.2
ｍ
| ﾋﾞﾆﾙ管類処分費 | 32A
1.2
ｍ
| ﾋﾞﾆﾙ管類処分費 | 50A
3.1
ｍ
| ﾋﾞﾆﾙ管類処分費 | 100A
4.6
ｍ
金属・ｶﾞﾗｽ・陶磁
| 器くず |  | 0.1
ｔ
計

## M細目別内訳 (2)
共通仮設費(積上) 明細 | [5 empty] | 19
名 称 | 摘 要 | 数 量 | 単位 | 単 価 | 金 額 | 備 考
貫通部非破壊検査 | [5 empty] | 別紙 00-0032
1
式
揚重機 | 25tﾗﾌﾀｰｸﾚｰﾝ
2
日
計

## M別紙明細 (2)
共通仮設費(積上) 共通費別紙明細 | [5 empty] | 20
名 称 | 摘 要 | 数 量 | 単位 | 単 価 | 金 額 | 備 考
貫通部非破壊検査 | [5 empty] | 別紙 00-0032
1
式
貫通部非破壊(X線 | 基本料金 (一式)
)調査費 | 61- 70箇所まで | 1
貫通部非破壊(X線 | 材料費 (枚)
)調査費 | 61- 70箇所まで | 24
貫通部非破壊(X線 | 報告書作成費 (一式)
)調査費 | 61- 70箇所まで | 1
貫通部非破壊(X線 | 諸経費 (一式)
)調査費 | 61- 70箇所まで | 1
計