## DATA-MAP
Table | 機器基本仕様 | 削除用 | 施設コード |  | リスト番号 | 機器名称 | 設備コード |  |  |  |  | 設置日 | 供用開始日 | 除却年月日 | 設置場所 |  | 設置場所_詳細 | 材質コード |  | 仕様１ |  |  | 仕様２ |  |  | 仕様３ |  |  | 仕様４ |  |  | 仕様５ |  |  | 仕様６ |  | 口径 | 電力容量 | 資産重量 | 添付文書名５ | 添付ファイル名５ |  | メーカー２ |  | 購入先会社コード |  | 型式１ | 型式２ | ループＮＯ | 表示仕様 | 固定資産番号 | 現場設定番号 | その他関連資産番号等 |  | 関連機器番号 |  | 延長耐用年数 | 工事識別番号 |  | 設計金額 | 補助率 | 消費税率 | 税抜金額_直入 | 資産状態 | 社会適合性 | 再構築ユニットコード１ | 再構築ユニットコード３ | 用途 | 付記事項１ | 適用法規１ | 適用法規２ | 適用法規３ | 適用規格１ | 適用規格２ | 適用規格３ | 添付文書名１ | 添付ファイル名１ | 添付文書名２ | 添付ファイル名２ | 添付文書名３ | 添付ファイル名３ | 添付文書名４ | 添付ファイル名４ | 資産供給年限 | 資産重要度１ | 環境分類 | 保全区分 | 資産分類１ | 資産分類２ | 資産分類３ | 汚水雨水区分 | 雨水割合 | 予算費目 | 取得区分 | 残存率 | 償却限度率 | 償却限度額 | 償却方法 | 償却開始年月日 | 科目 | 県補助金_直入 | 管理区分 | 機番 | 機器識別ＩＤ | 機器状態 |  |  | 取得金額_最終
| ﾃﾞｰﾀ型(ﾊﾞｲﾄ数) | 文字列(1) | 文字列(15) |  | 文字列(7) | 文字列(60) | 文字列(10) |  |  |  |  | 日付 | 日付 | 日付 | 文字列(30) |  | 文字列(100) | 文字列(3) |  | 文字列(1000) |  |  | 文字列(1000) |  |  | 文字列(1000) |  |  | 文字列(1000) |  |  | 文字列(1000) |  |  | 文字列(1000) |  | 数値(7,1) | 数値(5,2) | 数値(8,4) | 文字列(100) | 文字列(512) |  | 文字列(12) |  | 文字列(12) |  | 文字列(30) | 文字列(30) | 文字列(20) | 文字列(20) | 文字列(30) | 文字列(30) | 文字列(25) |  | 文字列(25) |  | 数値(3) | 文字列(15) |  | 数値(10) | 文字列(20) | 数値(3) | 数値(10) | 文字列(2) | 文字列(2) | 文字列(30) | 文字列(30) | 文字列(2000) | 文字列(100) | 文字列(5) | 文字列(5) | 文字列(5) | 文字列(5) | 文字列(5) | 文字列(5) | 文字列(100) | 文字列(512) | 文字列(100) | 文字列(512) | 文字列(100) | 文字列(512) | 文字列(100) | 文字列(512) | 日付 | 文字列(2) | 文字列(2) | 文字列(2) | 文字列(2) | 文字列(3) | 文字列(2) | 文字列(1) | 数値(3) | 文字列(1) | 文字列(2) | 数値(5,2) | 数値(5,2) | 数値(10) | 文字列(2) | 日付 | 文字列(100) | 数値(10) | 文字列(1) | 文字列(25) | 文字列(7) | 文字列(1) |  |  | 数値(10)
| 画面項目名 | （ﾃﾞｰﾀ削除用) | 施設名称 | 施設名称 | リスト番号 | 資産名称 | 資産コード | 大分類 | 中分類 | 小分類 | 形式 | 設置年月日 | 供用開始日 | 除却年月日 | 設置場所ｺｰﾄﾞ | 設置場所名称 | 設置場所 | 材質ｺｰﾄﾞ | 材質コード選択肢 | 仕様1 | 仕様1の内容説明 | 仕様1の選択肢 | 仕様2 | 仕様2の内容説明 | 仕様2の選択肢 | 仕様3 | 仕様3の内容説明 | 仕様3の選択肢 | 仕様4 | 仕様4の内容説明 | 仕様4の選択肢 | 仕様5 | 仕様5の内容説明 | 仕様5の選択肢 | 仕様6 | 仕様6の内容説明 | 口径(mm) | 電力容量(kW) | 資産重量(t) | 添付文書名5 | 添付ﾌｧｲﾙ名5 | 添付ﾊﾟｽ名 | 製造会社 | 製造会社名称 | 購入先 | 購入先名称 | 型式記号･番号 | 製造番号 | ﾙｰﾌﾟN0. | ﾛｹｰｼｮﾝ･ﾃﾞﾊﾞｲｽ番号 | 固定資産番号 | 現場設定番号 | 関連資産番号(技術) | 関連資産名称(技術) | 関連資産番号(事務) | 関連資産名称(事務) | 耐用年数延長 | 工事識別番号 | 工事名称 | 設計金額(円) | 補助率 | 消費税率 | 取得金額(税抜)(直入)(円) | 資産状態 | 社会適合性 | 再構築ﾕﾆｯﾄｺｰﾄﾞ1 | 再構築ﾕﾆｯﾄｺｰﾄﾞ3 | 用途 | 付記事項 | 適用法規1 | 適用法規2 | 適用法規3 | 適用規格1 | 適用規格2 | 適用規格3 | 添付文書名1 | 添付ファイル名1 | 添付文書名2 | 添付ﾌｧｲﾙ名2 | 添付文書名3 | 添付ﾌｧｲﾙ名3 | 添付文書名4 | 添付ﾌｧｲﾙ名4 | 資産供給年限 | 資産重要度1 | 環境分類 | 保全区分 | 資産分類１ | 資産分類２ | 資産分類３ | 汚水・雨水区分 | 雨水割合(%) | 予算費目 | 取得区分 | 残存率(%) | 限度残存率(%) | 償却限度額(円) | 償却方法 | 償却開始年月日 | 科目 | その他補助金額(直入)(円) | 管理区分 | 資産ｵﾘｼﾞﾅﾙｺｰﾄﾞ | (機器識別ID) | 未使用 | 資産ﾌｧﾐﾘ | 資産ﾀｲﾌﾟ | 取得金額(最終)(円) | 大資産名称
| ｶﾞｲﾀﾞﾝｽ | 削除したいデータ行に「Y」を登録 | 施設ｺｰﾄﾞ ｢施設情報｣の施設ｺｰﾄﾞをｺﾋﾟｰ&ﾍﾟｰｽﾄ | 【入力不要】 施設コードに対応する名称。 | 資産リストの 表示順。 以降のシートの出力順番。 （施設ごとに00001～99999） | 同じ資産名称を設定しないこと。 ※ワークシートの『資産コード（資産名称例付き）』のH～K列に倣い、資産名称を設定すること。 ※禁則文字を使わないこと。『この入力シートについて』を参照。禁則文字を使用すると、手戻りになります | 資産コード表から､該当項目を5列まとめて｢ｺﾋﾟｰ&ﾍﾟｰｽﾄ｣する｡ | 資産コード表から､該当項目を5列まとめて｢ｺﾋﾟｰ&ﾍﾟｰｽﾄ｣する｡ | 資産コード表から､該当項目を5列まとめて｢ｺﾋﾟｰ&ﾍﾟｰｽﾄ｣する｡ | 資産コード表から､該当項目を5列まとめて｢ｺﾋﾟｰ&ﾍﾟｰｽﾄ｣する｡ | 資産コード表から､該当項目を5列まとめて｢ｺﾋﾟｰ&ﾍﾟｰｽﾄ｣する｡ | 各資産を設置した年月日。 | 供用開始した 年月日。 | 除却年月日 この資産を除却した年月日｡ | 別途､No.4設置場所入力ｼｰﾄに記載したコードを入力。 | 【入力不要】 設置場所コードに対応する名称。 | 部屋内の配置位置など、詳細な位置情報。 | 主要部材の材質。右隣の選択肢から1つを選んで記入。 | 左隣のセルに記入するための選択肢を表示。 | 設備･施設の概要仕様。 | 【入力不要】 仕様1に記入する内容の説明書きを表示。 | 【この欄には入力不要】 標準的な選択肢がある場合に表示。2つ左隣のセルに、この選択肢から選んで入力。 | 設備･施設の概要仕様。 | 【入力不要】 仕様2に記入する内容の説明書きを表示。 | 【この欄には入力不要】 標準的な選択肢がある場合に表示。2つ左隣のセルに、この選択肢から選んで入力。 | 設備･施設の概要仕様。 | 【入力不要】 仕様3に記入する内容の説明書きを表示。 | 【この欄には入力不要】 標準的な選択肢がある場合に表示。2つ左隣のセルに、この選択肢から選んで入力。 | 設備･施設の概要仕様。 | 【入力不要】 仕様4に記入する内容の説明書きを表示。 | 【この欄には入力不要】 標準的な選択肢がある場合に表示。2つ左隣のセルに、この選択肢から選んで入力。 | 設備･施設の概要仕様。 | 【入力不要】 仕様5に記入する内容の説明書きを表示。 | 【この欄には入力不要】 標準的な選択肢がある場合に表示。2つ左隣のセルに、この選択肢から選んで入力。 | 設備･施設の概要仕様。 | 【入力不要】 仕様6に記入する内容の説明書きを表示。 | ﾎﾟﾝﾌﾟ類は出口の口径(mm) | 電動機の定格容量。 複数の電動機を持つ場合は合計値。 | 資産の重量。 輸送費、撤去費、CO2計算等に影響。 | 全景写真の名称。 | 各資産の全景写真(JPG形式)のパスを入力。右隣のパスの後ろに、拡張子つきのファイル名を続ける。 | 【この欄には入力不要】 全景写真を格納するフォルダパス。 | この資産の製造会社の会社ｺｰﾄﾞを入力｡ | 【この欄には入力不要】 会社コードに対応する名称。 | この資産の購入会社の会社ｺｰﾄﾞを入力｡ | 【この欄には入力不要】 会社コードに対応する名称。 | 製造ﾒｰｶなどの型式記号や番号があれば入力。 | 機器等の製造番号(ｼﾘｱﾙ番号)があれば記入。 | 電気設備で利用。 | 電気設備で利用。 | 既存台帳等で固定資産番号が設定されている場合に記入。 | 各施設内で独自に採用している整理番号があれば記載｡ | 関連する資産の資産オリジナルコード。 | 【この欄には入力不要】 関連する親資産の名称。 | 関連する親資産の資産オリジナルコード。 | 【この欄には入力不要】 関連する親資産の名称。 | 機能増設によって延長される年数を入力 | 当該品取得の工事件名を、工事台帳（No.3入力シート）の工事識別番号をコピー＆ペースト。 | 【この欄には入力不要】 工事識別番号に対応する工事件名。 | 工事設計書より当該品ごとの直接工事費(経費抜き)。 | 当該品取得時の補助率を設定｡ | 当該品取得時の消費税率設定｡ 単位(%) | ｢取得金額(税抜)｣の直接入力｡ | 資産状態 各資産の状態を記入｡ｺｰﾄﾞ入力｡ (資産追加時) 空欄の場合 [0:稼働中] を自動設定 | 現在の法や規格等に対する適合性｡ｺｰﾄﾞ入力。 (資産追加時) 空欄の場合 [1:適合] を自動設定 | 再構築時に一塊として工事すべき集団ごとにつけられたｸﾞﾙｰﾌﾟ名｡ | 再構築時に一塊として工事すべき集団ごとにつけられたｸﾞﾙｰﾌﾟ名｡ 関連資産番号を入力。 | 当該品の用途説明。 全角かな(1000文字以内)。 | 付記事項があれば記載する。全角かな(50文字)。 | 該当適用法規があれば別ｼｰﾄより選択し､ｺｰﾄﾞ入力。 | 該当適用法規があれば別ｼｰﾄより選択し､ｺｰﾄﾞ入力。 | 該当適用法規があれば別ｼｰﾄより選択し､ｺｰﾄﾞ入力。 | 該当適用規格があれば別ｼｰﾄより選択し､ｺｰﾄﾞ入力 | 該当適用規格があれば別ｼｰﾄより選択し､ｺｰﾄﾞ入力 | 該当適用規格があれば別ｼｰﾄより選択し､ｺｰﾄﾞ入力 | 「添付ﾌｧｲﾙ1」の文書名。全角かな(50文字以内)。 | 計画・設計時書類。参考図面､関係成果品など。参考URL､ｻｰﾊﾞｱﾄﾞﾚｽ等をﾘﾝｸする。CALSの成果品のﾌｫﾙﾀﾞ割に準じる。 | 「添付ﾌｧｲﾙ2」の文書名。全角かな(50文字以内)。 | 工事完成書類。参考図面､関係成果品など。参考URL､ｻｰﾊﾞｱﾄﾞﾚｽ等をﾘﾝｸする。CALSの成果品のﾌｫﾙﾀﾞ割に準じる。 | 「添付ﾌｧｲﾙ3」の文書名。全角かな(50文字以内)。 | 維持管理書類。保全ﾃﾞｰﾀ､参考図面､関係成果品など。参考URL､ｻｰﾊﾞｱﾄﾞﾚｽ等をﾘﾝｸする。 | 「添付ﾌｧｲﾙ4」の文書名。全角かな(50文字以内)。 | その他の必要資料があれば添付。参考URL､ｻｰﾊﾞﾄﾞﾚｽ等をﾘﾝｸする。 | 資産供給年限 その資産の製造中止などの情報があれば､その年限の年月日を記入｡99/99/99 | 資産重要度1 その資産のｼｽﾃﾑ上の重要度を選択する｡耐震のﾗﾝｸ｡ｺｰﾄﾞ入力 | 別途､環境分類ｼｰﾄのｺｰﾄﾞ入力。 | 資産の保全区分を設定。 ｺｰﾄﾞ入力｡ | 【入力不要】 自動入力 変更したい場合、以下のｺｰﾄﾞ入力。 1：有形固定資産，2：無形固定資産，3：投資 | 【入力不要】 自動入力 変更したい場合、以下のｺｰﾄﾞ入力。 001：土地，002：建物，003：構築物，004：機械及び装置，005：車両及び運搬具，006：工具器具及び備品，007：建設仮勘定，008：水利権，009：借地権，010：地上権，011：施設利用権，012：流域下水道施設利用権，013：電話加入権，014：特許権，015：ｿﾌﾄｳｪｱ（複写後販売用），016：ｿﾌﾄｳｪｱ（その他），017：長期貸付金，018：出資金，019：基金，099：その他 | 入力が必要な場合、以下のｺｰﾄﾞ入力。 01：事務所用地，02：施設用地，03：その他用地，04：事務所用建物，05：ポンプ場用建物，06：処理場用建物，07：その他建物，08：管路施設，09：ポンプ場施設，10：処理場施設，11：その他構築物，12：ポンプ場用電気設備，13：処理場用電気設備，14：ポンプ場用機械設備，15：処理場用機械設備，16：その他機械及び装置，90：その他 | 汚水・雨水区分を設定。 ｺｰﾄﾞ入力。 | 汚水・雨水区分が合流の場合の雨水割合(％)を入力。 | 予算費目を設定。 ｺｰﾄﾞ入力。 | 通常取得･受贈(無償譲受)等の資産取得の区分｡ｺｰﾄﾞ入力。 (資産追加時) 空欄の場合 [1:通常取得] を自動設定 | 耐用年数を経過した時に残る資産の価格の取得価格に対する割合(%)｡通常は10%｡ (資産追加時) 空欄の場合 10(%) を自動設定 | 償却限度額の取得価格に対する割合(%)｡通常は5%｡ (資産追加時) 空欄の場合 5(%) を自動設定 | 耐用年数経過後も価値は減少することに着目して設定する償却可能な限度額｡半角数字。 自動計算のため､入力不要。 | 償却方法 定額法･定率法等の減価償却の方法｡ｺｰﾄﾞ入力 (資産追加時) 空欄の場合 [1:定額法] を自動設定 | 償却開始年月日 減価償却を開始する年月日｡通常は｢設置年月日の翌月の1日｣｡=DATE(YEAR(M5),MONTH(M5)+1,1) | 企業会計化の際に必要に応じて記入｡ | 旧ﾛｼﾞｯｸ用 ｢その他補助金額｣の直接入力。 | 【入力不要】 | 【入力不要】 資産オリジナルコード | 【入力不要】 ｼｽﾃﾑ制御ｺｰﾄﾞ。 自動発番されるため､入力不要 | 【入力不要】 | 【入力不要】 | 【入力不要】 | 【入力不要】 取得金額（税込）で関連人件費や関連設計委託費が加算されていれば、全ての取得経費を考慮した資産管理上の価格が表示される。 自動計算のため､入力不要。 | 【入力不要】
Record |  |  | 2700FB09 | 川俣処理区_小阪合ﾎﾟﾝﾌﾟ場 | 70001 | LCB-12A洗浄水ﾎﾟﾝﾌﾟ用現場操作盤 | E00106 | 電気計装設備 | 監視制御設備 | 現場盤 | 現場操作盤 | 1988-02-29 |  |  | A3A2A11 | 沈砂池_B1F_共通沈砂池 |  |  |  | 屋外ｽﾀﾝﾄﾞ形 | 形式・方式・設置区分 |  | - | 寸法・容量・口径・羽根径 |  |  | 吐出量・速度・圧力・設備能力・回転数 |  |  | 主要材質、貯留物材質 |  | 25805 | 電動機仕様・電源 |  |  | 測定範囲 | [5 empty] | $FileRoot$\全景写真\川俣処理区_小阪合ﾎﾟﾝﾌﾟ場\資産\ | [8 empty] | 64324 | - | [5 empty] | K2700FB09-0006 | 電気設備工事-11 | 1283255 |  |  |  | 0 | 1 | [21 empty] | 3 | 1 | 004 |  | 3 |  |  | 1 | 10 | 5 |  | 1 | 1988-03-01 |  |  | S | JE00106-2700FB09-0015S | 0118815 | 0 | 50 | 39
Record |  |  | 2700FB09 | 川俣処理区_小阪合ﾎﾟﾝﾌﾟ場 | 70002 | LCB-4No.1、2ﾍﾞﾙﾄｺﾝﾍﾞｱｰ用現場操作盤 | E00106 | 電気計装設備 | 監視制御設備 | 現場盤 | 現場操作盤 | 1988-02-29 |  |  | A3A2A11 | 沈砂池_B1F_共通沈砂池 |  |  |  | 屋外ｽﾀﾝﾄﾞ形 | 形式・方式・設置区分 |  | - | 寸法・容量・口径・羽根径 |  |  | 吐出量・速度・圧力・設備能力・回転数 |  |  | 主要材質、貯留物材質 |  | 25796 | 電動機仕様・電源 |  |  | 測定範囲 | [5 empty] | $FileRoot$\全景写真\川俣処理区_小阪合ﾎﾟﾝﾌﾟ場\資産\ | [8 empty] | 64315 | - | [5 empty] | K2700FB09-0006 | 電気設備工事-11 | 1283255 |  |  |  | 0 | 1 | [21 empty] | 3 | 1 | 004 |  | 3 |  |  | 1 | 10 | 5 |  | 1 | 1988-03-01 |  |  | S | JE00106-2700FB09-0006S | 0118806 | 0 | 50 | 39
Record |  |  | 2700FB09 | 川俣処理区_小阪合ﾎﾟﾝﾌﾟ場 | 70003 | LCB-24A作業用電源箱 | E00107 | 電気計装設備 | 監視制御設備 | 現場盤 | 作業用電源盤 | 1988-02-29 |  |  | A3A2A11 | 沈砂池_B1F_共通沈砂池 |  |  |  | 屋外壁掛形 | 形式・方式・設置区分 |  | - | 寸法・容量・口径・羽根径 |  |  | 吐出量・速度・圧力・設備能力・回転数 |  |  | 主要材質、貯留物材質 |  | 25812 | 電動機仕様・電源 |  |  | 測定範囲 | [5 empty] | $FileRoot$\全景写真\川俣処理区_小阪合ﾎﾟﾝﾌﾟ場\資産\ | [8 empty] | 64331 | - | [5 empty] | K2700FB09-0006 | 電気設備工事-11 | 1283255 |  |  |  | 0 | 1 | [21 empty] | 3 | 1 | 004 |  | 3 |  |  | 1 | 10 | 5 |  | 1 | 1988-03-01 |  |  | S | JE00107-2700FB09-0001S | 0118822 | 0 | 50 | 39
Record |  |  | 2700FB09 | 川俣処理区_小阪合ﾎﾟﾝﾌﾟ場 | 70004 | LCB-24B作業用電源箱 | E00107 | 電気計装設備 | 監視制御設備 | 現場盤 | 作業用電源盤 | 1988-02-29 |  |  | A3A2A11 | 沈砂池_B1F_共通沈砂池 |  |  |  | 屋外壁掛形 | 形式・方式・設置区分 |  | - | 寸法・容量・口径・羽根径 |  |  | 吐出量・速度・圧力・設備能力・回転数 |  |  | 主要材質、貯留物材質 |  | 25813 | 電動機仕様・電源 |  |  | 測定範囲 | [5 empty] | $FileRoot$\全景写真\川俣処理区_小阪合ﾎﾟﾝﾌﾟ場\資産\ | [8 empty] | 64332 | - | [5 empty] | K2700FB09-0006 | 電気設備工事-11 | 1283255 |  |  |  | 0 | 1 | [21 empty] | 3 | 1 | 004 |  | 3 |  |  | 1 | 10 | 5 |  | 1 | 1988-03-01 |  |  | S | JE00107-2700FB09-0002S | 0118823 | 0 | 50 | 39
Record |  |  | 2700FB09 | 川俣処理区_小阪合ﾎﾟﾝﾌﾟ場 | 70005 | LCB-10B沈砂洗浄装置用現場操作盤 | E00106 | 電気計装設備 | 監視制御設備 | 現場盤 | 現場操作盤 | 1988-02-29 |  |  | A3A3A11 | 沈砂池_B2F_共通沈砂池 |  |  |  | 屋外ｽﾀﾝﾄﾞ形 | 形式・方式・設置区分 |  | - | 寸法・容量・口径・羽根径 |  |  | 吐出量・速度・圧力・設備能力・回転数 |  |  | 主要材質、貯留物材質 |  | 25809 | 電動機仕様・電源 |  |  | 測定範囲 | [5 empty] | $FileRoot$\全景写真\川俣処理区_小阪合ﾎﾟﾝﾌﾟ場\資産\ | [8 empty] | 64328 | - | [5 empty] | K2700FB09-0006 | 電気設備工事-11 | 1283255 |  |  |  | 0 | 1 | [21 empty] | 3 | 1 | 004 |  | 3 |  |  | 1 | 10 | 5 |  | 1 | 1988-03-01 |  |  | S | JE00106-2700FB09-0019S | 0118819 | 0 | 50 | 39
Record |  |  | 2700FB09 | 川俣処理区_小阪合ﾎﾟﾝﾌﾟ場 | 70006 | LCB-11ｽｷｯﾌﾟﾎｲｽﾄ用現場操作盤 | E00106 | 電気計装設備 | 監視制御設備 | 現場盤 | 現場操作盤 | 1988-02-29 |  |  | A3A3A11 | 沈砂池_B2F_共通沈砂池 |  |  |  | 屋外ｽﾀﾝﾄﾞ形 | 形式・方式・設置区分 |  | - | 寸法・容量・口径・羽根径 |  |  | 吐出量・速度・圧力・設備能力・回転数 |  |  | 主要材質、貯留物材質 |  | 25804 | 電動機仕様・電源 |  |  | 測定範囲 | [5 empty] | $FileRoot$\全景写真\川俣処理区_小阪合ﾎﾟﾝﾌﾟ場\資産\ | [8 empty] | 64323 | - | [5 empty] | K2700FB09-0006 | 電気設備工事-11 | 1283255 |  |  |  | 0 | 1 | [21 empty] | 3 | 1 | 004 |  | 3 |  |  | 1 | 10 | 5 |  | 1 | 1988-03-01 |  |  | S | JE00106-2700FB09-0014S | 0118814 | 0 | 50 | 39
削除する場合はYを入力したデータを下水道室へ提出
（Yを入れただけでは一括削
除されない）
★必須
別紙「施設コード一覧」
のコードを必ず入力
※【入力不要】は誤り
工種ごとに既登録リスト番号
の最大値を確認し、その＋１
～附番する
（参照：マニュアルステップ１４）
★必須
禁則文字を十分に
チェックして入力
★必須 注釈通り貼付
シート『資産コード』参照
★必須
工期末or引渡日
※注釈は誤り
引渡日
一部除却の場合は、用途（BQ列）に入力
固定資産台帳との整合を図る必要あり
★竣工時には撤去対象機器で
必須後からまとめて調べると苦労する
撤去の都度確認すべき
★必須
建物名-階数-部屋名
表現は機場で統一させる。
設置場所コードが該当しない場合は
手入力の上、下水道室へ連絡
設置場所名称欄を
補足する場合は記入
例：汚水ポンプの横
など
仕様1～5の記載内容は
シート『資産コード（機器仕様解説付き）』
H列～を参照
仕様1～5の記載内容は
シート『資産コード（機器仕様解説付き）』
H列～を参照
仕様1～5の記載内容は
シート『資産コード（機器仕様解説付き）』
H列～を参照
仕様1～5の記載内容は
シート『資産コード（機器仕様解説付き）』
H列～を参照
※仕様5には過去のデータ整理作業の
情報が登録されている行があるため、
空白の方がよい
機能増設・子資産追記の際に、
子資産のAMDB番号を入力
（子資産に親資産のAMDB番号を入力する場合
：関連資産番号（技術）BB列へ）
必要に応じて入力
（写真は入力不要）
製造会社コードがない場合は
会社名（支店名含む）と電話番号を
下水道室へ提出
購入先会社コードがない場合は
会社名（支店名含む）と電話番号を
下水道室へ提出
必要に応じて入力
（改築工事（特に長寿命化工事）の際の
見積聴取時にあると便利）
竣工時には入力
しておくべき
（除却時に特定
しやすい）
★必須
固定資産管理システムへ登録時に取得
取得後にAMDBへ入力
※固定資産管理システムと
紐づけされるため、最重要
現場での管理
番号があれば
入力
★機能増設・子資産追加では必須
機能増設・子資産追記の際に、
親資産のAMDB番号を入力
（親資産に子資産のAMDB番号を入力する場合：仕様6（AJ列）へ）
原則不要
企業会計機能を使う場合
に使用する枠だが、
大阪府ではAMDBで
金額計算しないので不要
★必須
工事識別番号を入力
（AMDBで工事台帳を作成すると自動附番）
※空白の場合、工事台帳と紐付け
されないので注意！
★必須
工事台帳に登録済みの
工事件名が、工事識別
番号をキーに転記される
★必須
固定資産配分表の諸経費込み
の金額（工事費）を記入すること。
原則不要
原則不要
新規登録時は空白
固定資産登録後に反映
経営Gが作成した
「固定資産新規取得一覧表」
を用いて登録する
新規登録時は0
※0以外あり得ない
新規登録時は1
※1以外あり得ない
SM計画策定時にユニットを組んだ場合は、それを記録しておくと次回計画策定時に使える
原則不要
機能増設・子資産追記の際の、
子資産のAMDB番号は
仕様6（AJ列）に入力
資産の一部除却が発生した際に、
除却資産の『除却日』及び
『資産名称』を入力
例：一部除却［2020.3.31資産名称］
新規登録時は
原則不要
新規登録時は
原則不要
★必須
シート『保全区分』
参照
★必須
シート
『汚水・雨水区分』
参照
★必須
別紙「費用負担運用資料」P15～
※入力漏れの場合ｾｯﾄｱｯﾌﾟｼｰﾄで
追加入力必要
4(4条予算)
で固定だが原則不要
1で固定
10で固定
5で固定
1で固定
｢設置年月日の翌月の1日｣
=DATE(YEAR(M5),MONTH(M5)+1,1)
を入力
原則不要
原則不要
新規登録の際は自動附番
※これがAMDB番号となる
新規登録の際は自動附番
空欄の場合は新規登録資産と認識し、資産が追加登録されます。
従って既登録資産を修正する場合は、“必ず最新のNo.6-1シートに”上書きしてください。
仕様1～5の記載内容は
シート『資産コード（機器仕様解説付き）』
H列～を参照
新規登録及び修正を反映させたい行には「Record」
それ以外は空欄
「No.4設置場所入力シート」は将来追加予定。
現時点では設置場所名称へ直接入力することで対応。

## この入力シートについて
作業ﾙｰﾙ | ・DATA-MAP に必要なデータを入力することが、必要な作業です。
・DATA-MAP に必要なデータを入力する際に、入力するデータに制約があります。
その制約事項はDATA-MAP の３行目に記号で記されています。
その記号の意味する内容は、以下の通りです。
|  | 記号例 | 説明 |  |  |  | 入力具体例
|  | VARCHAR | 文字列で入力します。文字列以外で入力するとエラーが出ます（ＡＭＤＢに登録できません） |  |  |  | 主ﾎﾟﾝﾌﾟ
カタカナや数字や英字は、基本的に半角での入力をお願いします。
|  | （禁則文字） | 以下の禁則文字などを使用しないようにしてください
・環境依存文字(unicode) …ＡＭＤＢの登録自体不可
(例） ℓ、㎥、搔
・ファイル名に使用するとき問題が発生する以下の文字
[\]、[/]、[:]、[;]、[*]、[?]、["]、[<]、[>]、[¦]、[~]、[,]、[(半角空白)]、[(タブ)]、[(改行)]
・環境依存文字
(例） ㎏、㎡、㈱、㈲、㍼、№、℡、 ①、Ⅰ、￤
・その他の入力禁止文字
(例） 攪、φ、～、…、∥、￡、¬、〒、℃
|  | VARCHAR2(5) | 文字列で入力します。ただし5文字以内（半角相当でカウント）です。 |  |  |  | 251R
カッコ内が制限文字数（半角相当でカウント）を示しています。
|  | DATE | 半角数字で日付を入力します（西暦年月日）。 |  |  |  | 1997-03-01
|  |  | セルの書式は日付になっているのを確認してください。 |  |  |  | 1997-03-01
|  | NUMBER | 半角数字を入力します |  |  |  | 5591
|  | NUMBER(5) | 半角数字を、5桁以内で入力します |  |  |  | 5421
カッコ内が制限文字数（半角相当でカウント）を示しています。
|  | NUMBER(5,3) | 半角数字を、全部で5桁以内、小数点以下3桁以内で入力します |  |  |  | 52.36
・DATA-MAP にデータを入力する際に、コードとして入力が必要な項目については、このエクセルファイルに
必要なコード選択シートが添付されているので、そのコードをコピペで貼り付けてください。
※コピペで貼り付けるのは、コードの入力ミスを防止する目的です（コードの入力ミスをしたらエラーが出てAMDB登録できません）。
このエクセルシートが、AMDBの骨組みをなす入力シートで、非常に重要です。
留意点 | ●よくある間違い（旧字体は使わないこと）
| × | 攪拌機 |  | ○ | 撹拌機 | 文字化けの可能性回避
せっかくの入力が無駄になってしまう場合もあるので、よろしくお願いいたします。

## 資産コード（資産名称例付き）
DATA-MAPの『資産コード』『大分類』『中分類』『小分類』『形式』に、このA～E列をコピー＆ペーストで貼り付ける |  |  |  |  | 資産名称基本形 | 資産名称例１ | 資産名称例２ | 留意点
資産コード | 大分類 | 中分類 | 小分類 | 形式 | ※資産の特定ができれば、不要な情報の省略は可能。 | ※名称例を参考にして、シンプルにわかりやすく、対象物の特定が出来、かつ資産コードを効率的に振りやすいように工夫する。 | ※名称例を参考にして、シンプルにわかりやすく、対象物の特定が出来、かつ資産コードを効率的に振りやすいように工夫する。
C00001 | ﾎﾟﾝﾌﾟ場施設(除砂施設) | 躯体 | RC造又はSRC造 | 工場用､倉庫用(全面腐食環境)(現場打ち) | 小分類名称_建築躯体_建物名 | 例_RC造_建築躯体_沈砂P棟 | 例_SRC造_建築躯体_沈砂P棟_増築部 | 地上部建築躯体は建築で拾う
C00002 | ﾎﾟﾝﾌﾟ場施設(除砂施設) | 躯体 | RC造又はSRC造 | 工場用､倉庫用(全面腐食環境)(ﾌﾟﾚｷｬｽﾄ造) | 小分類名称_建築躯体_建物名 | 例_RC造_建築躯体_沈砂P棟 | 例_SRC造_建築躯体_沈砂P棟_増築部 | 地上部建築躯体は建築で拾う
C00003 | ﾎﾟﾝﾌﾟ場施設(除砂施設) | 躯体 | RC造又はSRC造 | 工場用､倉庫用(その他)(現場打ち) | 小分類名称_建築躯体_建物名 | 例_RC造_建築躯体_沈砂P棟 | 例_SRC造_建築躯体_沈砂P棟_増築部 | 地上部建築躯体は建築で拾う
C00004 | ﾎﾟﾝﾌﾟ場施設(除砂施設) | 躯体 | RC造又はSRC造 | 工場用､倉庫用(その他)(ﾌﾟﾚｷｬｽﾄ造) | 小分類名称_建築躯体_建物名 | 例_RC造_建築躯体_沈砂P棟 | 例_SRC造_建築躯体_沈砂P棟_増築部 | 地上部建築躯体は建築で拾う
C00005 | ﾎﾟﾝﾌﾟ場施設(揚水施設) | 躯体 | RC造又はSRC造 | 工場用､倉庫用(全面腐食環境)(現場打ち) | 小分類名称_建築躯体_建物名 | 例_RC造_建築躯体_沈砂P棟 | 例_SRC造_建築躯体_沈砂P棟_増築部 | 地上部建築躯体は建築で拾う
C00006 | ﾎﾟﾝﾌﾟ場施設(揚水施設) | 躯体 | RC造又はSRC造 | 工場用､倉庫用(全面腐食環境)(ﾌﾟﾚｷｬｽﾄ造) | 小分類名称_建築躯体_建物名 | 例_RC造_建築躯体_沈砂P棟 | 例_SRC造_建築躯体_沈砂P棟_増築部 | 地上部建築躯体は建築で拾う
C00007 | ﾎﾟﾝﾌﾟ場施設(揚水施設) | 躯体 | RC造又はSRC造 | 工場用､倉庫用(その他)(現場打ち) | 小分類名称_建築躯体_建物名 | 例_RC造_建築躯体_沈砂P棟 | 例_SRC造_建築躯体_沈砂P棟_増築部 | 地上部建築躯体は建築で拾う
C00008 | ﾎﾟﾝﾌﾟ場施設(揚水施設) | 躯体 | RC造又はSRC造 | 工場用､倉庫用(その他)(ﾌﾟﾚｷｬｽﾄ造) | 小分類名称_建築躯体_建物名 | 例_RC造_建築躯体_沈砂P棟 | 例_SRC造_建築躯体_沈砂P棟_増築部 | 地上部建築躯体は建築で拾う
C00009 | ﾎﾟﾝﾌﾟ場施設(共通施設) | 付帯設備 | 内部防食 | 内部防食 | 小分類名称_材質名_建物名_(水路)槽名 | 例_内部防食_樹脂_流入P棟_NO1汚泥貯留槽 | 例_内部防食_ｾﾗﾐｯｸ_沈砂P棟_NO1流入水路 | 地上部建築躯体は建築で拾う
C00010 | ﾎﾟﾝﾌﾟ場施設(共通施設) | 付帯設備 | 手摺 | 主として金属製のもの | 小分類名称_材質名_最小限の場所情報 | 例_手摺_鋼製_1系流入水路流入部 | 例_手摺_ｱﾙﾐ_2系水路流入部 | 細かすぎるものは拾わない。1階と2階を結ぶ手摺もしくは2階より上部階に設置されているものは建築を使用する
C00011 | ﾎﾟﾝﾌﾟ場施設(共通施設) | 付帯設備 | 手摺 | 主として金属製以外のもの | 小分類名称_材質名_最小限の場所情報 | 例_手摺_樹脂_1系流入水路流入部 | 例_手摺_木製_2系水路流入部 | 細かすぎるものは拾わない。1階と2階を結ぶ手摺もしくは2階より上部階に設置されているものは建築を使用する
C00012 | ﾎﾟﾝﾌﾟ場施設(共通施設) | 付帯設備 | ｸﾞﾚｰﾁﾝｸﾞ | 主として金属製のもの | 小分類名称_材質名_最小限の場所情報 | 例_ｸﾞﾚｰﾁﾝｸﾞ_亜鉛ﾒｯｷ_1系流入水路流入部 |  | 細かすぎるものは拾わない。管理棟や管廊は水処理施設の土木の簡易覆蓋を使用する
C00013 | ﾎﾟﾝﾌﾟ場施設(共通施設) | 付帯設備 | ｸﾞﾚｰﾁﾝｸﾞ | 主として金属製以外のもの | 小分類名称_材質名_最小限の場所情報 | 例_ｸﾞﾚｰﾁﾝｸﾞ_樹脂_1系流入水路流入部 |  | 細かすぎるものは拾わない。管理棟や管廊は水処理施設の土木の簡易覆蓋を使用する
C00014 | ﾎﾟﾝﾌﾟ場施設(共通施設) | 付帯設備 | 簡易覆蓋 | ﾄｯﾌﾟﾗｲﾄ(主として金属製のもの) | 小分類名称_材質名_最小限の場所情報 | 例_ﾄｯﾌﾟﾗｲﾄ_ｱﾙﾐ_放流ﾎﾟﾝﾌﾟ_屋上 |  | 細かすぎるものは拾わない｡管理棟や管廊に設置されているものは土木の水処理施設のﾄｯﾌﾟﾗｲﾄを使用する
C00015 | ﾎﾟﾝﾌﾟ場施設(共通施設) | 付帯設備 | 簡易覆蓋 | ﾏﾝﾎｰﾙ蓋(主として金属製のもの) | 小分類名称_材質名_最小限の場所情報 | 例_ﾏﾝﾎｰﾙ蓋_鋳鉄_放流ﾎﾟﾝﾌﾟ_B1F_汚水調整槽上部 |  | 細かすぎるものは拾わない。管路施設と変わりない鉄・鋳鉄蓋は、建築を使用する
C00016 | ﾎﾟﾝﾌﾟ場施設(共通施設) | 付帯設備 | 簡易覆蓋 | 簡易覆蓋(主として金属製のもの) | 小分類名称_材質名_最小限の場所情報 | 例_簡易覆蓋_SUS_放流ﾎﾟﾝﾌﾟ_B1F_汚水調整槽上部 | 例_縞鋼板_ﾎﾟﾝﾌﾟ棟_B1F_汚水調整槽上部 | 細かすぎるものは拾わない
C00017 | ﾎﾟﾝﾌﾟ場施設(共通施設) | 付帯設備 | 簡易覆蓋 | ﾄｯﾌﾟﾗｲﾄ(主として金属製以外のもの) | 小分類名称_材質名_最小限の場所情報 | 例_ﾄｯﾌﾟﾗｲﾄ_樹脂_放流ﾎﾟﾝﾌﾟ_屋上 |  | 細かすぎるものは拾わない｡管理棟や管廊に設置されているものは土木の水処理施設のﾄｯﾌﾟﾗｲﾄを使用する
C00018 | ﾎﾟﾝﾌﾟ場施設(共通施設) | 付帯設備 | 簡易覆蓋 | ﾏﾝﾎｰﾙ蓋(主として金属製以外のもの) | 小分類名称_材質名_最小限の場所情報 | 例_ﾏﾝﾎｰﾙ蓋_樹脂_放流ﾎﾟﾝﾌﾟ_B1F_汚水調整槽上部 |  | 細かすぎるものは拾わない。管路施設と変わりない鉄・鋳鉄蓋は、建築を使用する
C00019 | ﾎﾟﾝﾌﾟ場施設(共通施設) | 付帯設備 | 簡易覆蓋 | 簡易覆蓋(主として金属製以外のもの) | 小分類名称_材質名_最小限の場所情報 | 例_簡易覆蓋_合成木材_放流ﾎﾟﾝﾌﾟ_B1F_汚水調整槽上部 | 例_合成木材蓋_ﾎﾟﾝﾌﾟ棟_B1F_汚水調整槽上部 | 細かすぎるものは拾わない
C00020 | 雨水調整池･滞水池 | 躯体 | 鉄筋ｺﾝｸﾘｰﾄ | 工場用､倉庫用(全面腐食環境) | 小分類_土木躯体_池(水槽)名 | 例_RC造_土木躯体_○○滞水池 | 例_RC造_土木躯体_●調整池 | 地上部建築躯体は建築で拾う
C00021 | 汚水調整池 | 躯体 | 鉄筋ｺﾝｸﾘｰﾄ | 工場用､倉庫用(全面腐食環境) | 小分類_土木躯体_池(水槽)名 | 例_RC造_土木躯体_○○汚水調整池 |  | 地上部建築躯体は建築で拾う
C00022 | 水処理施設(沈殿施設) | 躯体 | RC造又はSRC造 | 工場用､倉庫用(全面腐食環境)(現場打ち) | 小分類名称_土木躯体_池(水槽)名 | 例_RC造_土木躯体_NO1初沈 | 例_RC造_土木躯体_NO2終沈 | 地上部建築躯体は建築で拾う
C00023 | 水処理施設(沈殿施設) | 躯体 | RC造又はSRC造 | 工場用､倉庫用(全面腐食環境)(ﾌﾟﾚｷｬｽﾄ造) | 小分類名称_土木躯体_池(水槽)名 | 例_RC造_土木躯体_NO1初沈 | 例_RC造_土木躯体_NO2終沈 | 地上部建築躯体は建築で拾う
C00024 | 水処理施設(沈殿施設) | 躯体 | RC造又はSRC造 | 工場用､倉庫用(その他)(現場打ち) | 小分類名称_土木躯体_池(水槽)名 | 例_RC造_土木躯体_NO1初沈 | 例_RC造_土木躯体_NO2終沈 | 地上部建築躯体は建築で拾う
C00025 | 水処理施設(沈殿施設) | 躯体 | RC造又はSRC造 | 工場用､倉庫用(その他)(ﾌﾟﾚｷｬｽﾄ造) | 小分類名称_土木躯体_池(水槽)名 | 例_RC造_土木躯体_NO1初沈 | 例_RC造_土木躯体_NO2終沈 | 地上部建築躯体は建築で拾う
C00026 | 水処理施設(反応ﾀﾝｸ施設) | 躯体 | RC造又はSRC造 | 工場用､倉庫用(全面腐食環境)(現場打ち) | 小分類名称_土木躯体_池(水槽)名 | 例_RC造_土木躯体_NO1反応槽 |  | 地上部建築躯体は建築で拾う
C00027 | 水処理施設(反応ﾀﾝｸ施設) | 躯体 | RC造又はSRC造 | 工場用､倉庫用(全面腐食環境)(ﾌﾟﾚｷｬｽﾄ造) | 小分類名称_土木躯体_池(水槽)名 | 例_RC造_土木躯体_NO2反応槽 |  | 地上部建築躯体は建築で拾う
C00028 | 水処理施設(反応ﾀﾝｸ施設) | 躯体 | RC造又はSRC造 | 工場用､倉庫用(その他)(現場打ち) | 小分類名称_土木躯体_池(水槽)名 | 例_RC造_土木躯体_NO3反応槽 |  | 地上部建築躯体は建築で拾う
C00029 | 水処理施設(反応ﾀﾝｸ施設) | 躯体 | RC造又はSRC造 | 工場用､倉庫用(その他)(ﾌﾟﾚｷｬｽﾄ造) | 小分類名称_土木躯体_池(水槽)名 | 例_RC造_土木躯体_NO4反応槽 |  | 地上部建築躯体は建築で拾う
C00030 | 水処理施設(消毒施設) | 躯体 | RC造又はSRC造 | 工場用､倉庫用(全面腐食環境)(現場打ち) | 小分類名称_土木躯体_池(水槽)名 | 例_RC造_土木躯体_NO1塩素接触水路 |  | 地上部建築躯体は建築で拾う
C00031 | 水処理施設(消毒施設) | 躯体 | RC造又はSRC造 | 工場用､倉庫用(全面腐食環境)(ﾌﾟﾚｷｬｽﾄ造) | 小分類名称_土木躯体_池(水槽)名 | 例_RC造_土木躯体_NO2塩素接触水路 |  | 地上部建築躯体は建築で拾う
C00032 | 水処理施設(消毒施設) | 躯体 | RC造又はSRC造 | 工場用､倉庫用(その他)(現場打ち) | 小分類名称_土木躯体_池(水槽)名 | 例_RC造_土木躯体_NO3塩素接触水路 |  | 地上部建築躯体は建築で拾う
C00033 | 水処理施設(消毒施設) | 躯体 | RC造又はSRC造 | 工場用､倉庫用(その他)(ﾌﾟﾚｷｬｽﾄ造) | 小分類名称_土木躯体_池(水槽)名 | 例_RC造_土木躯体_NO4塩素接触水路 |  | 地上部建築躯体は建築で拾う
C00034 | 水処理施設(場内管きょ設備) | 躯体 | RC造又はSRC造 | 工場用､倉庫用(全面腐食環境)(現場打ち) | 小分類名称_土木躯体_池(水槽)名 | 例_RC造_土木躯体_配管ﾋﾟｯﾄ
C00106 | 水処理施設(場内管きょ設備) | 躯体 | RC造又はSRC造 | (樹脂製)_工場用､倉庫用(全面腐食環境) | 『出来るだけ形式名称か小分類に準じた名称』_材質_『資産特定できる位置情報』 | 例_流入管_樹脂_沈砂池棟前 |  | 細かすぎるものは拾わない
C00107 | 水処理施設(場内管きょ設備) | 躯体 | RC造又はSRC造 | (樹脂製)_工場用､倉庫用(その他) | 『出来るだけ形式名称か小分類に準じた名称』_材質_『資産特定できる位置情報』 | 例_流入管_樹脂_○○棟前
C00035 | 水処理施設(場内管きょ設備) | 躯体 | RC造又はSRC造 | 工場用､倉庫用(全面腐食環境)(ﾌﾟﾚｷｬｽﾄ造) | 小分類名称_土木躯体_池(水槽)名 | 例_RC造_土木躯体_配管ﾋﾟｯﾄ
C00108 | 水処理施設(場内管きょ設備) | 躯体 | RC造又はSRC造 | (陶製)_工場用､倉庫用(全面腐食環境) | 『出来るだけ形式名称か小分類に準じた名称』_材質_『資産特定できる位置情報』 | 例_流入管_陶製_○○棟前
C00036 | 水処理施設(場内管きょ設備) | 躯体 | RC造又はSRC造 | 工場用､倉庫用(その他)(現場打ち) | 小分類名称_土木躯体_池(水槽)名 | 例_RC造_土木躯体_配管ﾋﾟｯﾄ
C00037 | 水処理施設(場内管きょ設備) | 躯体 | RC造又はSRC造 | 工場用､倉庫用(その他)(ﾌﾟﾚｷｬｽﾄ造) | 小分類名称_土木躯体_池(水槽)名 | 例_RC造_土木躯体_配管ﾋﾟｯﾄ
C00109 | 水処理施設(場内管きょ設備) | 躯体 | RC造又はSRC造 | (陶製)_工場用､倉庫用(その他) | 『出来るだけ形式名称か小分類に準じた名称』_材質_『資産特定できる位置情報』 | 例_流入管_陶製_○○棟前
C00110 | 水処理施設(場内管きょ設備) | 躯体 | 金属造 | (鋳鉄・鋼製)_工場用､倉庫用(全面腐食環境) | 『出来るだけ形式名称か小分類に準じた名称』_材質_『資産特定できる位置情報』 | 例_金属製_躯体_○○棟
C00111 | 水処理施設(場内管きょ設備) | 躯体 | 金属造 | (鋳鉄・鋼製)_工場用､倉庫用(その他) | 『出来るだけ形式名称か小分類に準じた名称』_材質_『資産特定できる位置情報』 | 例_金属製_躯体_○○棟
C00203 | 水処理施設(場内管きょ設備) | 枡 | ｺﾝｸﾘｰﾄ | ｺﾝｸﾘｰﾄ製枡 | 『出来るだけ形式名称か小分類に準じた名称』_材質_『資産特定できる位置情報』 | 例_ｺﾝｸﾘｰﾄ_枡_○○棟前
C00204 | 水処理施設(場内管きょ設備) | 枡 | ｺﾝｸﾘｰﾄ | ｾﾗﾐｯｸ製枡 | 『出来るだけ形式名称か小分類に準じた名称』_材質_『資産特定できる位置情報』 | 例_ｾﾗﾐｯｸ_枡_○○棟前
C00205 | 水処理施設(場内管きょ設備) | 枡 | 硬質塩化ﾋﾞﾆﾙ | 樹脂製枡 | 『出来るだけ形式名称か小分類に準じた名称』_材質_『資産特定できる位置情報』 | 例_樹脂製_枡_○○棟前
C00206 | 水処理施設(場内管きょ設備) | 枡 | 硬質塩化ﾋﾞﾆﾙ | 金属製枡 | 『出来るだけ形式名称か小分類に準じた名称』_材質_『資産特定できる位置情報』 | 例_金属製_枡_○○棟前
C00207 | 水処理施設(場内管きょ設備) | ﾏﾝﾎｰﾙ | 本体(ｺﾝｸﾘｰﾄ製) | ﾏﾝﾎｰﾙ本体(ｺﾝｸﾘｰﾄ製) | 『出来るだけ形式名称か小分類に準じた名称』_材質_『資産特定できる位置情報』 | 例_ｺﾝｸﾘｰﾄ製_ﾏﾝﾎｰﾙ本体_○○棟前
C00208 | 水処理施設(場内管きょ設備) | ﾏﾝﾎｰﾙ | 本体(ｺﾝｸﾘｰﾄ製) | ﾏﾝﾎｰﾙ本体(更生) | 『出来るだけ形式名称か小分類に準じた名称』_材質_『資産特定できる位置情報』 | 例_ｺﾝｸﾘｰﾄ製_ﾏﾝﾎｰﾙ本体_○○棟前
C00209 | 水処理施設(場内管きょ設備) | ﾏﾝﾎｰﾙ | 本体(硬質塩化ﾋﾞﾆﾙ製) | ﾏﾝﾎｰﾙ本体(硬質塩化ﾋﾞﾆﾙ製) | 『出来るだけ形式名称か小分類に準じた名称』_材質_『資産特定できる位置情報』 | 例_硬質塩化ﾋﾞﾆﾙ製_ﾏﾝﾎｰﾙ本体_○○棟前
C00210 | 水処理施設(場内管きょ設備) | ﾏﾝﾎｰﾙ | 本体(ﾚｼﾞﾝｺﾝｸﾘｰﾄ製) | ﾏﾝﾎｰﾙ本体(ﾚｼﾞﾝｺﾝｸﾘｰﾄ製) | 『出来るだけ形式名称か小分類に準じた名称』_材質_『資産特定できる位置情報』 | 例_ﾚｼﾞﾝｺﾝｸﾘｰﾄ製_ﾏﾝﾎｰﾙ本体_○○棟前
C00211 | 水処理施設(場内管きょ設備) | ﾏﾝﾎｰﾙ | 鉄蓋(その他) | ﾏﾝﾎｰﾙ蓋(車道部以外)(金属製) | 『出来るだけ形式名称か小分類に準じた名称』_材質_『資産特定できる位置情報』 | 例_金属製_ﾏﾝﾎｰﾙ蓋_○○棟前
C00212 | 水処理施設(場内管きょ設備) | ﾏﾝﾎｰﾙ | 鉄蓋(その他) | ﾏﾝﾎｰﾙ蓋(車道部以外)(ｺﾝｸﾘｰﾄ製) | 『出来るだけ形式名称か小分類に準じた名称』_材質_『資産特定できる位置情報』 | 例_ｺﾝｸﾘｰﾄ製_ﾏﾝﾎｰﾙ蓋_○○棟前
C00213 | 水処理施設(場内管きょ設備) | ﾏﾝﾎｰﾙ | 鉄蓋(その他) | ﾏﾝﾎｰﾙ蓋(車道部以外)(樹脂製) | 『出来るだけ形式名称か小分類に準じた名称』_材質_『資産特定できる位置情報』 | 例_樹脂製_ﾏﾝﾎｰﾙ蓋_○○棟前
C00214 | 水処理施設(場内管きょ設備) | ﾏﾝﾎｰﾙ | 鉄蓋(車道部) | ﾏﾝﾎｰﾙ蓋(車道部)(金属製) | 『出来るだけ形式名称か小分類に準じた名称』_材質_『資産特定できる位置情報』 | 例_金属製_ﾏﾝﾎｰﾙ蓋_○○棟前
C00215 | 水処理施設(場内管きょ設備) | ﾏﾝﾎｰﾙ | 鉄蓋(車道部) | ﾏﾝﾎｰﾙ蓋(車道部)(ｺﾝｸﾘｰﾄ製) | 『出来るだけ形式名称か小分類に準じた名称』_材質_『資産特定できる位置情報』 | 例_ｺﾝｸﾘｰﾄ製_ﾏﾝﾎｰﾙ蓋_○○棟前
C00216 | 水処理施設(場内管きょ設備) | ﾏﾝﾎｰﾙ | 鉄蓋(車道部) | ﾏﾝﾎｰﾙ蓋(車道部)(樹脂製) | 『出来るだけ形式名称か小分類に準じた名称』_材質_『資産特定できる位置情報』 | 例_樹脂製_ﾏﾝﾎｰﾙ蓋_○○棟前
C00038 | 水処理施設(共通施設) | 付帯設備 | 内部防食 | 内部防食 | 内部防食_池(水槽)名 | 例_内部防食_分配槽
C00039 | 水処理施設(共通施設) | 付帯設備 | 内部防食 | 防藻施設 | 防藻施設_池(水槽)名 | 例_防藻施設_NO2最終沈殿池内部
C00040 | 水処理施設(共通施設) | 付帯設備 | 手摺 | 主として金属製のもの | 小分類名称_材質名_最小限の場所情報 | 例_手摺_鋼製_1系反応槽上部 | 例_手摺_ｱﾙﾐ_2系反応槽上部 | 細かすぎるものは拾わない。1階と2階を結ぶ手摺もしくは2階より上部階に設置されているものは建築を使用する
C00041 | 水処理施設(共通施設) | 付帯設備 | 手摺 | 主として金属製以外のもの | 小分類名称_材質名_最小限の場所情報 | 例_手摺_樹脂_1系反応槽上部 | 例_手摺_木製_2系反応槽上部 | 細かすぎるものは拾わない。1階と2階を結ぶ手摺もしくは2階より上部階に設置されているものは建築を使用する
C00042 | 水処理施設(共通施設) | 付帯設備 | ｸﾞﾚｰﾁﾝｸﾞ | 主として金属製のもの | 小分類名称_材質名_最小限の場所情報 | 例_ｸﾞﾚｰﾁﾝｸﾞ_亜鉛ﾒｯｷ_1系反応槽上部 |  | 細かすぎるものは拾わない。管理棟や管廊は水処理施設の土木の簡易覆蓋を使用する
C00043 | 水処理施設(共通施設) | 付帯設備 | ｸﾞﾚｰﾁﾝｸﾞ | 主として金属製以外のもの | 小分類名称_材質名_最小限の場所情報 | 例_ｸﾞﾚｰﾁﾝｸﾞ_樹脂_1系反応槽上部 |  | 細かすぎるものは拾わない。管理棟や管廊は水処理施設の土木の簡易覆蓋を使用する
C00044 | 水処理施設(共通施設) | 付帯設備 | 簡易覆蓋 | ﾄｯﾌﾟﾗｲﾄ(主として金属製のもの) | 小分類名称_材質名_最小限の場所情報 | 例_ﾄｯﾌﾟﾗｲﾄ_ｱﾙﾐ_1系反応槽上部 |  | 細かすぎるものは拾わない｡管理棟や管廊に設置されているものは土木の水処理施設のﾄｯﾌﾟﾗｲﾄを使用する
C00045 | 水処理施設(共通施設) | 付帯設備 | 簡易覆蓋 | ﾏﾝﾎｰﾙ蓋(主として金属製のもの) | 小分類名称_材質名_最小限の場所情報 | 例_ﾏﾝﾎｰﾙ蓋_鋳鉄_1系反応槽上部 |  | 細かすぎるものは拾わない。管路施設と変わりない鉄・鋳鉄蓋は、建築を使用する
C00046 | 水処理施設(共通施設) | 付帯設備 | 簡易覆蓋 | 簡易覆蓋(主として金属製のもの) | 小分類名称_材質名_最小限の場所情報 | 例_簡易覆蓋_SUS_1系反応槽上部 | 例_縞鋼板_1系反応槽上部 | 細かすぎるものは拾わない
C00047 | 水処理施設(共通施設) | 付帯設備 | 簡易覆蓋 | ﾄｯﾌﾟﾗｲﾄ(主として金属製以外のもの) | 小分類名称_材質名_最小限の場所情報 | 例_ﾄｯﾌﾟﾗｲﾄ_樹脂_1系反応槽上部 |  | 細かすぎるものは拾わない｡管理棟や管廊に設置されているものは土木の水処理施設のﾄｯﾌﾟﾗｲﾄを使用する
C00048 | 水処理施設(共通施設) | 付帯設備 | 簡易覆蓋 | ﾏﾝﾎｰﾙ蓋(主として金属製以外のもの) | 小分類名称_材質名_最小限の場所情報 | 例_ﾏﾝﾎｰﾙ蓋_樹脂_1系反応槽上部 |  | 細かすぎるものは拾わない。管路施設と変わりない鉄・鋳鉄蓋は、建築を使用する
C00049 | 水処理施設(共通施設) | 付帯設備 | 簡易覆蓋 | 簡易覆蓋(主として金属製以外のもの) | 小分類名称_材質名_最小限の場所情報 | 例_簡易覆蓋_合成木材_1系反応槽上部 | 例_合成木材蓋_1系反応槽上部 | 細かすぎるものは拾わない
C00050 | 汚泥処理施設(濃縮ﾀﾝｸ) | 躯体 | RC造又はSRC造 | 工場用､倉庫用(全面腐食環境)(現場打ち) | 小分類名称_土木躯体_池(水槽)名 | 例_RC造_土木躯体_NO1重力濃縮槽 |  | 地上部建築躯体は建築で拾う
C00051 | 汚泥処理施設(濃縮ﾀﾝｸ) | 躯体 | RC造又はSRC造 | 工場用､倉庫用(全面腐食環境)(ﾌﾟﾚｷｬｽﾄ造) | 小分類名称_土木躯体_池(水槽)名 | 例_RC造_土木躯体_NO1重力濃縮槽 |  | 地上部建築躯体は建築で拾う
C00052 | 汚泥処理施設(濃縮ﾀﾝｸ) | 躯体 | RC造又はSRC造 | 工場用､倉庫用(その他)(現場打ち) | 小分類名称_土木躯体_池(水槽)名 | 例_RC造_土木躯体_NO1重力濃縮槽 |  | 地上部建築躯体は建築で拾う
C00053 | 汚泥処理施設(濃縮ﾀﾝｸ) | 躯体 | RC造又はSRC造 | 工場用､倉庫用(その他)(ﾌﾟﾚｷｬｽﾄ造) | 小分類名称_土木躯体_池(水槽)名 | 例_RC造_土木躯体_NO1重力濃縮槽 |  | 地上部建築躯体は建築で拾う
C00054 | 汚泥処理施設(消化ﾀﾝｸ) | 躯体 | RC造又はSRC造 | 工場用､倉庫用(全面腐食環境)(現場打ち) | 小分類名称_土木躯体_池(水槽)名 | 例_RC造_土木躯体_NO1消化槽 |  | 地上部建築躯体は建築で拾う
C00055 | 汚泥処理施設(消化ﾀﾝｸ) | 躯体 | RC造又はSRC造 | 工場用､倉庫用(全面腐食環境)(ﾌﾟﾚｷｬｽﾄ造) | 小分類名称_土木躯体_池(水槽)名 | 例_RC造_土木躯体_NO1消化槽 |  | 地上部建築躯体は建築で拾う
C00056 | 汚泥処理施設(消化ﾀﾝｸ) | 躯体 | RC造又はSRC造 | 工場用､倉庫用(その他)(現場打ち) | 小分類名称_土木躯体_池(水槽)名 | 例_RC造_土木躯体_NO1消化槽 |  | 地上部建築躯体は建築で拾う
C00057 | 汚泥処理施設(消化ﾀﾝｸ) | 躯体 | RC造又はSRC造 | 工場用､倉庫用(その他)(ﾌﾟﾚｷｬｽﾄ造) | 小分類名称_土木躯体_池(水槽)名 | 例_RC造_土木躯体_NO1消化槽 |  | 地上部建築躯体は建築で拾う
C00058 | 汚泥処理施設(貯留ﾀﾝｸ) | 躯体 | RC造又はSRC造 | 工場用､倉庫用(全面腐食環境)(現場打ち) | 小分類名称_土木躯体_池(水槽)名 | 例_RC造_土木躯体_NO1汚泥貯留槽 |  | 地上部建築躯体は建築で拾う
C00059 | 汚泥処理施設(貯留ﾀﾝｸ) | 躯体 | RC造又はSRC造 | 工場用､倉庫用(全面腐食環境)(ﾌﾟﾚｷｬｽﾄ造) | 小分類名称_土木躯体_池(水槽)名 | 例_RC造_土木躯体_NO1汚泥貯留槽 |  | 地上部建築躯体は建築で拾う
C00060 | 汚泥処理施設(貯留ﾀﾝｸ) | 躯体 | RC造又はSRC造 | 工場用､倉庫用(その他)(現場打ち) | 小分類名称_土木躯体_池(水槽)名 | 例_RC造_土木躯体_NO1汚泥貯留槽 |  | 地上部建築躯体は建築で拾う
C00061 | 汚泥処理施設(貯留ﾀﾝｸ) | 躯体 | RC造又はSRC造 | 工場用､倉庫用(その他)(ﾌﾟﾚｷｬｽﾄ造) | 小分類名称_土木躯体_池(水槽)名 | 例_RC造_土木躯体_NO1汚泥貯留槽 |  | 地上部建築躯体は建築で拾う
C00062 | 汚泥処理施設(洗浄ﾀﾝｸ) | 躯体 | RC造又はSRC造 | 工場用､倉庫用(全面腐食環境)(現場打ち) | 小分類名称_土木躯体_池(水槽)名 | 例_RC造_土木躯体_NO1汚泥洗浄槽 |  | 地上部建築躯体は建築で拾う
C00063 | 汚泥処理施設(洗浄ﾀﾝｸ) | 躯体 | RC造又はSRC造 | 工場用､倉庫用(全面腐食環境)(ﾌﾟﾚｷｬｽﾄ造) | 小分類名称_土木躯体_池(水槽)名 | 例_RC造_土木躯体_NO1汚泥洗浄槽 |  | 地上部建築躯体は建築で拾う
C00064 | 汚泥処理施設(洗浄ﾀﾝｸ) | 躯体 | RC造又はSRC造 | 工場用､倉庫用(その他)(現場打ち) | 小分類名称_土木躯体_池(水槽)名 | 例_RC造_土木躯体_NO1汚泥洗浄槽 |  | 地上部建築躯体は建築で拾う
C00065 | 汚泥処理施設(洗浄ﾀﾝｸ) | 躯体 | RC造又はSRC造 | 工場用､倉庫用(その他)(ﾌﾟﾚｷｬｽﾄ造) | 小分類名称_土木躯体_池(水槽)名 | 例_RC造_土木躯体_NO1汚泥洗浄槽 |  | 地上部建築躯体は建築で拾う
C00066 | 汚泥処理施設(共通施設) | 付帯設備 | 内部防食 | 内部防食 | 内部防食_池(水槽)名 | 例_内部防食_NO1汚泥貯留槽
C00067 | 汚泥処理施設(共通施設) | 付帯設備 | 手摺 | 主として金属製のもの | 『出来るだけ形式名称か小分類に準じた名称』_材質_『資産特定できる位置情報』 | 例_手摺_鋼製_1系汚泥貯留槽上部 | 例_手摺_ｱﾙﾐ_2系反応槽上部 | 細かすぎるものは拾わない。1階と2階を結ぶ手摺もしくは2階より上部階に設置されているものは建築を使用する
C00068 | 汚泥処理施設(共通施設) | 付帯設備 | 手摺 | 主として金属製以外のもの | 『出来るだけ形式名称か小分類に準じた名称』_材質_『資産特定できる位置情報』 | 例_手摺_樹脂_1系汚泥貯留槽上部 | 例_手摺_木製_2系反応槽上部 | 細かすぎるものは拾わない。1階と2階を結ぶ手摺もしくは2階より上部階に設置されているものは建築を使用する
C00069 | 汚泥処理施設(共通施設) | 付帯設備 | ｸﾞﾚｰﾁﾝｸﾞ | 主として金属製のもの | 『出来るだけ形式名称か小分類に準じた名称』_材質_『資産特定できる位置情報』 | 例_ｸﾞﾚｰﾁﾝｸﾞ_亜鉛ﾒｯｷ_1系汚泥貯留槽上部 |  | 細かすぎるものは拾わない。管理棟や管廊は水処理施設の土木の簡易覆蓋を使用する
C00070 | 汚泥処理施設(共通施設) | 付帯設備 | ｸﾞﾚｰﾁﾝｸﾞ | 主として金属製以外のもの | 『出来るだけ形式名称か小分類に準じた名称』_材質_『資産特定できる位置情報』 | 例_ｸﾞﾚｰﾁﾝｸﾞ_樹脂_1系汚泥貯留槽上部 |  | 細かすぎるものは拾わない。管理棟や管廊は水処理施設の土木の簡易覆蓋を使用する
C00071 | 汚泥処理施設(共通施設) | 付帯設備 | 簡易覆蓋 | ﾄｯﾌﾟﾗｲﾄ(主として金属製のもの) | 『出来るだけ形式名称か小分類に準じた名称』_材質_『資産特定できる位置情報』 | 例_ﾄｯﾌﾟﾗｲﾄ_ｱﾙﾐ_1系汚泥貯留槽上部 |  | 細かすぎるものは拾わない｡管理棟や管廊に設置されているものは土木の水処理施設のﾄｯﾌﾟﾗｲﾄを使用する
C00072 | 汚泥処理施設(共通施設) | 付帯設備 | 簡易覆蓋 | ﾏﾝﾎｰﾙ蓋(主として金属製のもの) | 『出来るだけ形式名称か小分類に準じた名称』_材質_『資産特定できる位置情報』 | 例_ﾏﾝﾎｰﾙ蓋_鋳鉄_1系汚泥貯留槽上部 |  | 細かすぎるものは拾わない。管路施設と変わりない鉄・鋳鉄蓋は、建築を使用する
C00073 | 汚泥処理施設(共通施設) | 付帯設備 | 簡易覆蓋 | 簡易覆蓋(主として金属製のもの) | 『出来るだけ形式名称か小分類に準じた名称』_材質_『資産特定できる位置情報』 | 例_簡易覆蓋_SUS_1系汚泥貯留槽上部 | 例_縞鋼板_1系汚泥貯留槽上部 | 細かすぎるものは拾わない
C00074 | 汚泥処理施設(共通施設) | 付帯設備 | 簡易覆蓋 | ﾄｯﾌﾟﾗｲﾄ(主として金属製以外のもの) | 『出来るだけ形式名称か小分類に準じた名称』_材質_『資産特定できる位置情報』 | 例_ﾄｯﾌﾟﾗｲﾄ_樹脂_1系汚泥貯留槽上部 |  | 細かすぎるものは拾わない｡管理棟や管廊に設置されているものは土木の水処理施設のﾄｯﾌﾟﾗｲﾄを使用する
C00075 | 汚泥処理施設(共通施設) | 付帯設備 | 簡易覆蓋 | ﾏﾝﾎｰﾙ蓋(主として金属製以外のもの) | 『出来るだけ形式名称か小分類に準じた名称』_材質_『資産特定できる位置情報』 | 例_ﾏﾝﾎｰﾙ蓋_樹脂_1系汚泥貯留槽上部 |  | 細かすぎるものは拾わない。管路施設と変わりない鉄・鋳鉄蓋は、建築を使用する
C00076 | 汚泥処理施設(共通施設) | 付帯設備 | 簡易覆蓋 | 簡易覆蓋(主として金属製以外のもの) | 『出来るだけ形式名称か小分類に準じた名称』_材質_『資産特定できる位置情報』 | 例_簡易覆蓋_合成木材_1系汚泥貯留槽上部 | 例_合成木材蓋_1系汚泥貯留槽上部 | 細かすぎるものは拾わない
C00077 | 場内整備 | 場内道路 | ｱｽﾌｧﾙﾄ舗装 | ｱｽﾌｧﾙﾄ舗装 | 『出来るだけ形式名称か小分類に準じた名称』_『資産特定できる位置情報』 | 例_ｱｽﾌｧﾙﾄ舗装_2系初沈ｶﾗ3系終沈 |  | 細かすぎるものは拾わない
C00078 | 場内整備 | 場内道路 | 鉄筋ｺﾝｸﾘｰﾄ舗装 | 鉄筋ｺﾝｸﾘｰﾄ舗装 | 『出来るだけ形式名称か小分類に準じた名称』_『資産特定できる位置情報』 | 例_鉄筋ｺﾝｸﾘｰﾄ舗装_2系初沈ｶﾗ4系終沈 |  | 細かすぎるものは拾わない
C00079 | 場内整備 | 場内道路 | ｺﾝｸﾘｰﾄ製品舗装 | ｺﾝｸﾘｰﾄ製品舗装 | 『出来るだけ形式名称か小分類に準じた名称』_『資産特定できる位置情報』 | 例_ｺﾝｸﾘｰﾄ舗装_2系初沈ｶﾗ5系終沈 |  | 細かすぎるものは拾わない
C00080 | 場内整備 | 場内道路 | 路盤 | 路盤 | 『出来るだけ形式名称か小分類に準じた名称』_『資産特定できる位置情報』 | 例_路盤_2系初沈ｶﾗ6系終沈 |  | 細かすぎるものは拾わない
C00081 | 場内整備 | 場内道路 | 縁石 | 縁石 | 『出来るだけ形式名称か小分類に準じた名称』_『資産特定できる位置情報』 | 例_縁石_2系初沈ｶﾗ7系終沈 |  | 細かすぎるものは拾わない
C00082 | 場内整備 | 場内施設 | 門･囲障(鉄筋ｺﾝｸﾘｰﾄ) | 鉄筋ｺﾝｸﾘｰﾄ | 『出来るだけ形式名称か小分類に準じた名称』_『資産特定できる位置情報』 | 例_囲障_RC造_○○棟前 |  | 細かすぎるものは拾わない
C00083 | 場内整備 | 場内施設 | 門･囲障(石) | れんが造､石造 | 『出来るだけ形式名称か小分類に準じた名称』_『資産特定できる位置情報』 | 例_囲障_ﾚﾝｶﾞ造り_○○棟前 |  | 細かすぎるものは拾わない
C00084 | 場内整備 | 場内施設 | 門･囲障(金属) | 金属 | 『出来るだけ形式名称か小分類に準じた名称』_『資産特定できる位置情報』 | 例_囲障_ﾈｯﾄﾌｪﾝｽ_砂ろ過棟北側 |  | 細かすぎるものは拾わない
C00112 | 場内整備 | 場内施設 | 門･囲障(金属) | 植栽 | 『出来るだけ形式名称か小分類に準じた名称』_『資産特定できる位置情報』 | 例_囲障_植栽_○○棟前 |  | 樹木単位の場合はこのｺｰﾄﾞで拾う
C00085 | 場内整備 | 場内施設 | 門･囲障(金属) | 木造 | 『出来るだけ形式名称か小分類に準じた名称』_『資産特定できる位置情報』 | 例_囲障_木造_○○棟前 |  | 細かすぎるものは拾わない
C00096 | 場内整備 | 場内施設 | 倉庫･材料置場(鉄筋ｺﾝｸﾘｰﾄ) | れんが造､ﾌﾞﾛｯｸ造､石造(停車場、車庫用) | 『出来るだけ形式名称か小分類に準じた名称』_『資産特定できる位置情報』 | 例_ﾚﾝｶﾞ造_場内施設_○○場
C00086 | 場内整備 | 場内施設 | 倉庫･材料置場(鉄筋ｺﾝｸﾘｰﾄ) | RC造(停車場、車庫用) | 『出来るだけ形式名称か小分類に準じた名称』_『資産特定できる位置情報』 | 例_RC造_場内施設_○○場
C00301 | 場内整備 | 場内施設 | 倉庫･材料置場(鉄筋ｺﾝｸﾘｰﾄ) | RC造(工場用、倉庫用)（全面腐食環境） | 『出来るだけ形式名称か小分類に準じた名称』_『資産特定できる位置情報』 | 例_RC造_場内施設_○○場
C00309 | 場内整備 | 場内施設 | 倉庫･材料置場(鉄筋ｺﾝｸﾘｰﾄ) | れんが造､ﾌﾞﾛｯｸ造､石造(工場用、倉庫用)（全面腐食環境） | 『出来るだけ形式名称か小分類に準じた名称』_『資産特定できる位置情報』 | 例_ﾚﾝｶﾞ造_場内施設_○○場
C00302 | 場内整備 | 場内施設 | 倉庫･材料置場(鉄筋ｺﾝｸﾘｰﾄ) | RC造(工場用、倉庫用)（全面腐食環境以外） | 『出来るだけ形式名称か小分類に準じた名称』_『資産特定できる位置情報』 | 例_RC造_場内施設_○○場
C00310 | 場内整備 | 場内施設 | 倉庫･材料置場(鉄筋ｺﾝｸﾘｰﾄ) | れんが造､ﾌﾞﾛｯｸ造､石造(工場用、倉庫用)（全面腐食環境以外） | 『出来るだけ形式名称か小分類に準じた名称』_『資産特定できる位置情報』 | 例_ﾚﾝｶﾞ造_場内施設_○○場
C00087 | 場内整備 | 場内施設 | 倉庫･材料置場(金属造) | 骨格材4mm超(変発電所用､車庫用) | 『出来るだけ形式名称か小分類に準じた名称』_『資産特定できる位置情報』 | 例_金属造_場内施設_○○場
C00303 | 場内整備 | 場内施設 | 倉庫･材料置場(金属造) | 木造または合成樹脂造(停車場、車庫用) | 『出来るだけ形式名称か小分類に準じた名称』_『資産特定できる位置情報』 | 例_樹脂造_場内施設_○○場
C00088 | 場内整備 | 場内施設 | 倉庫･材料置場(金属造) | 骨格材4mm超(工場用､倉庫用)(全面腐食環境) | 『出来るだけ形式名称か小分類に準じた名称』_『資産特定できる位置情報』 | 例_金属造_場内施設_○○場
C00304 | 場内整備 | 場内施設 | 倉庫･材料置場(金属造) | 木造または合成樹脂造(変発電所､車庫､工場､倉庫用)(腐食環境以外) | 『出来るだけ形式名称か小分類に準じた名称』_『資産特定できる位置情報』 | 例_樹脂造_場内施設_○○場
C00305 | 場内整備 | 場内施設 | 倉庫･材料置場(金属造) | 木造または合成樹脂造(宿泊宿舎用） | 『出来るだけ形式名称か小分類に準じた名称』_『資産特定できる位置情報』 | 例_樹脂造_場内施設_○○場
C00089 | 場内整備 | 場内施設 | 倉庫･材料置場(金属造) | 骨格材4mm超(工場用､倉庫用)(その他) | 『出来るだけ形式名称か小分類に準じた名称』_『資産特定できる位置情報』 | 例_金属造_場内施設_○○場
C00090 | 場内整備 | 場内施設 | 倉庫･材料置場(金属造) | 骨格材3mm超4mm以下(変発電所用､車庫用) | 『出来るだけ形式名称か小分類に準じた名称』_『資産特定できる位置情報』 | 例_金属造_場内施設_○○場
C00306 | 場内整備 | 場内施設 | 倉庫･材料置場(金属造) | 木造または合成樹脂造(事務所） | 『出来るだけ形式名称か小分類に準じた名称』_『資産特定できる位置情報』 | 例_樹脂造_場内施設_○○場
C00091 | 場内整備 | 場内施設 | 倉庫･材料置場(金属造) | 骨格材3mm超4mm以下(工場､倉庫用)(全面腐食環境) | 『出来るだけ形式名称か小分類に準じた名称』_『資産特定できる位置情報』 | 例_金属造_場内施設_○○場
C00307 | 場内整備 | 場内施設 | 倉庫･材料置場(金属造) | 木造または合成樹脂造(工場用、倉庫用)（腐食環境） | 『出来るだけ形式名称か小分類に準じた名称』_『資産特定できる位置情報』 | 例_樹脂造_場内施設_○○場
C00092 | 場内整備 | 場内施設 | 倉庫･材料置場(金属造) | 骨格材3mm超4mm以下(工場､倉庫用)(その他) | 『出来るだけ形式名称か小分類に準じた名称』_『資産特定できる位置情報』 | 例_金属造_場内施設_○○場
C00308 | 場内整備 | 場内施設 | 倉庫･材料置場(金属造) | 木造または合成樹脂造(工場用、倉庫用)（腐食環境以外） | 『出来るだけ形式名称か小分類に準じた名称』_『資産特定できる位置情報』 | 例_樹脂造_場内施設_○○場
C00093 | 場内整備 | 場内施設 | 倉庫･材料置場(金属造) | 骨格材3mm以下(変発電所用､車庫用) | 『出来るだけ形式名称か小分類に準じた名称』_『資産特定できる位置情報』 | 例_金属造_場内施設_○○場
C00094 | 場内整備 | 場内施設 | 倉庫･材料置場(金属造) | 骨格材3mm以下(工場､倉庫用)(全面腐食環境) | 『出来るだけ形式名称か小分類に準じた名称』_『資産特定できる位置情報』 | 例_金属造_場内施設_○○場
C00095 | 場内整備 | 場内施設 | 倉庫･材料置場(金属造) | 骨格材3mm以下(工場､倉庫用)(その他) | 『出来るだけ形式名称か小分類に準じた名称』_『資産特定できる位置情報』 | 例_金属造_場内施設_○○場
C00101 | 場内整備 | 場内施設 | 排水施設 | 排水施設 | 『出来るだけ形式名称か小分類に準じた名称』_『資産特定できる位置情報』 | 例_雨水ﾋﾟｯﾄ_汚泥棟前
C00113 | 場内整備 | 場内施設 | 排水施設 | 庭園 | 『出来るだけ形式名称か小分類に準じた名称』_『資産特定できる位置情報』 | 例_庭園_管理棟前 |  | 植栽を含む庭園単位の場合はこのｺｰﾄﾞで拾う
C00102 | 場内整備 | 場内施設 | 外灯 | 外灯 | 『出来るだけ形式名称か小分類に準じた名称』_『資産特定できる位置情報』 | 例_外灯1_管理棟前 |  | 細かすぎるものは拾わない。自立型(可倒ﾀｲﾌﾟを含む)はこのｺｰﾄﾞで拾い、その他屋外の照明は照明器具(屋外水銀灯)のｺｰﾄﾞにて拾う
C00097 | 場内整備 | 場内施設 | 擁壁､堤防 | 鉄筋ｺﾝｸﾘｰﾄ | 『出来るだけ形式名称か小分類に準じた名称』_『資産特定できる位置情報』 | 例_RC造_場内施設_○○棟
C00100 | 場内整備 | 場内施設 | 擁壁､堤防 | 木造 | 『出来るだけ形式名称か小分類に準じた名称』_『資産特定できる位置情報』 | 例_木造_場内施設_○○棟
C00201 | 場内整備 | 場内施設 | 擁壁､堤防 | 橋りょう（RC造） | 『出来るだけ形式名称か小分類に準じた名称』_『資産特定できる位置情報』 | 例_RC造_場内施設_橋りょう
C00098 | 場内整備 | 場内施設 | 擁壁､堤防 | れんが造､石造 | 『出来るだけ形式名称か小分類に準じた名称』_『資産特定できる位置情報』 | 例_ﾚﾝｶﾞ造_場内施設_○○棟
C00099 | 場内整備 | 場内施設 | 擁壁､堤防 | 土造 | 『出来るだけ形式名称か小分類に準じた名称』_『資産特定できる位置情報』 | 例_土造_場内施設_○○棟
C00202 | 場内整備 | 場内施設 | 擁壁､堤防 | 橋りょう（金属造） | 『出来るだけ形式名称か小分類に準じた名称』_『資産特定できる位置情報』 | 例_金属造_場内施設_橋りょう
C00104 | 樋門施設 | 躯体 | 鉄筋ｺﾝｸﾘｰﾄ | 工場用､倉庫用(全面腐食環境) | 『出来るだけ形式名称か小分類に準じた名称』_『資産特定できる位置情報』 | 例_放流渠_土木躯体
A00001 | 管理棟 | 躯体 | RC造又はSRC造 | 事務所用 | 『出来るだけ形式名称か小分類に準じた名称』_材質_『資産特定できる位置情報』 | 例_RC造_○○棟 |  | 例:管理棟､管理汚泥棟､管理機械棟など
A00002 | 管理棟 | 躯体 | RC造又はSRC造 | 宿泊宿舎用 | 『出来るだけ形式名称か小分類に準じた名称』_材質_『資産特定できる位置情報』 | 例_RC造_○○棟 |  | 例:宿泊棟など
A00003 | 管理棟 | 躯体 | RC造又はSRC造 | 変発電所用､車庫用 | 『出来るだけ形式名称か小分類に準じた名称』_材質_『資産特定できる位置情報』 | 例_RC造_○○棟 |  | 例:特高変電棟､車庫棟など
A00004 | 管理棟 | 躯体 | RC造又はSRC造 | 工場用､倉庫用(全面腐食環境) | 『出来るだけ形式名称か小分類に準じた名称』_材質_『資産特定できる位置情報』 | 例_RC造_○○棟 |  | 例:覆蓋(一次覆蓋無し)など
A00005 | 管理棟 | 躯体 | RC造又はSRC造 | 工場用､倉庫用(その他) | 『出来るだけ形式名称か小分類に準じた名称』_材質_『資産特定できる位置情報』 | 例_RC造_○○棟 |  | 例:ﾎﾟﾝﾌﾟ場､沈砂池棟､汚泥棟など
A00006 | 管理棟 | 躯体 | 金属造(処理施設上屋) | 骨格材4mm超(事務所用) | 『出来るだけ形式名称か小分類に準じた名称』_材質_『資産特定できる位置情報』 | 例_S造_○○棟
A00007 | 管理棟 | 躯体 | 金属造(処理施設上屋) | 骨格材4mm超(宿泊宿舎用) | 『出来るだけ形式名称か小分類に準じた名称』_材質_『資産特定できる位置情報』 | 例_S造_○○棟
A00008 | 管理棟 | 躯体 | 金属造(処理施設上屋) | 骨格材4mm超(変発電所用､車庫用) | 『出来るだけ形式名称か小分類に準じた名称』_材質_『資産特定できる位置情報』 | 例_S造_○○棟
A00009 | 管理棟 | 躯体 | 金属造(処理施設上屋) | 骨格材4mm超(工場用､倉庫用)(全面腐食環境) | 『出来るだけ形式名称か小分類に準じた名称』_材質_『資産特定できる位置情報』 | 例_S造_○○棟 |  | 例:覆蓋(一次覆蓋無し)など
A00010 | 管理棟 | 躯体 | 金属造(処理施設上屋) | 骨格材4mm超(工場用､倉庫用)(その他) | 『出来るだけ形式名称か小分類に準じた名称』_材質_『資産特定できる位置情報』 | 例_S造_○○棟 |  | 例:覆蓋(一次覆蓋有り)など
A00011 | 管理棟 | 躯体 | 金属造(処理施設上屋) | 骨格材3mm超4mm以下(事務所用) | 『出来るだけ形式名称か小分類に準じた名称』_材質_『資産特定できる位置情報』 | 例_S造_○○棟
A00012 | 管理棟 | 躯体 | 金属造(処理施設上屋) | 骨格材3mm超4mm以下(宿泊宿舎用) | 『出来るだけ形式名称か小分類に準じた名称』_材質_『資産特定できる位置情報』 | 例_S造_○○棟
A00013 | 管理棟 | 躯体 | 金属造(処理施設上屋) | 骨格材3mm超4mm以下(変発電所用､車庫用) | 『出来るだけ形式名称か小分類に準じた名称』_材質_『資産特定できる位置情報』 | 例_S造_○○棟
A00014 | 管理棟 | 躯体 | 金属造(処理施設上屋) | 骨格材3mm超4mm以下(工場､倉庫用)(全面腐食環境) | 『出来るだけ形式名称か小分類に準じた名称』_材質_『資産特定できる位置情報』 | 例_S造_○○棟 |  | 例:覆蓋(一次覆蓋無し)など
A00015 | 管理棟 | 躯体 | 金属造(処理施設上屋) | 骨格材3mm超4mm以下(工場用､倉庫用)(その他) | 『出来るだけ形式名称か小分類に準じた名称』_材質_『資産特定できる位置情報』 | 例_S造_○○棟 |  | 例:覆蓋(一次覆蓋有り)など
A00016 | 管理棟 | 躯体 | 金属造(処理施設上屋) | 骨格材3mm以下(事務所用) | 『出来るだけ形式名称か小分類に準じた名称』_材質_『資産特定できる位置情報』 | 例_S造_○○棟
A00017 | 管理棟 | 躯体 | 金属造(処理施設上屋) | 骨格材3mm以下(宿泊宿舎用) | 『出来るだけ形式名称か小分類に準じた名称』_材質_『資産特定できる位置情報』 | 例_S造_○○棟
A00018 | 管理棟 | 躯体 | 金属造(処理施設上屋) | 骨格材3mm以下(変発電所用､車庫用) | 『出来るだけ形式名称か小分類に準じた名称』_材質_『資産特定できる位置情報』 | 例_S造_○○棟
A00019 | 管理棟 | 躯体 | 金属造(処理施設上屋) | 骨格材3mm以下(工場用､倉庫用)(全面腐食環境) | 『出来るだけ形式名称か小分類に準じた名称』_材質_『資産特定できる位置情報』 | 例_S造_○○棟 |  | 例:覆蓋(一次覆蓋無し)など
A00020 | 管理棟 | 躯体 | 金属造(処理施設上屋) | 骨格材3mm以下(工場用､倉庫用)(その他) | 『出来るだけ形式名称か小分類に準じた名称』_材質_『資産特定できる位置情報』 | 例_S造_○○棟 |  | 例:覆蓋(一次覆蓋有り)など
A00021 | 管理棟 | 躯体 | 金属造(処理施設上屋以外) | 骨格材4mm超(事務所用) | 『出来るだけ形式名称か小分類に準じた名称』_材質_『資産特定できる位置情報』 | 例_S造_○○棟
A00022 | 管理棟 | 躯体 | 金属造(処理施設上屋以外) | 骨格材4mm超(宿泊宿舎用) | 『出来るだけ形式名称か小分類に準じた名称』_材質_『資産特定できる位置情報』 | 例_S造_○○棟
A00023 | 管理棟 | 躯体 | 金属造(処理施設上屋以外) | 骨格材4mm超(変発電所用､車庫用) | 『出来るだけ形式名称か小分類に準じた名称』_材質_『資産特定できる位置情報』 | 例_S造_○○棟
A00024 | 管理棟 | 躯体 | 金属造(処理施設上屋以外) | 骨格材4mm超(工場用､倉庫用)(全面腐食環境) | 『出来るだけ形式名称か小分類に準じた名称』_材質_『資産特定できる位置情報』 | 例_S造_○○棟
A00025 | 管理棟 | 躯体 | 金属造(処理施設上屋以外) | 骨格材4mm超(工場用､倉庫用)(その他) | 『出来るだけ形式名称か小分類に準じた名称』_材質_『資産特定できる位置情報』 | 例_S造_○○棟 |  | 例:砂ろ過棟､焼却炉棟など
A00026 | 管理棟 | 躯体 | 金属造(処理施設上屋以外) | 骨格材3mm超4mm以下(事務所用) | 『出来るだけ形式名称か小分類に準じた名称』_材質_『資産特定できる位置情報』 | 例_S造_○○棟
A00027 | 管理棟 | 躯体 | 金属造(処理施設上屋以外) | 骨格材3mm超4mm以下(宿泊宿舎用) | 『出来るだけ形式名称か小分類に準じた名称』_材質_『資産特定できる位置情報』 | 例_S造_○○棟
A00028 | 管理棟 | 躯体 | 金属造(処理施設上屋以外) | 骨格材3mm超4mm以下(変発電所用､車庫用) | 『出来るだけ形式名称か小分類に準じた名称』_材質_『資産特定できる位置情報』 | 例_S造_○○棟
A00029 | 管理棟 | 躯体 | 金属造(処理施設上屋以外) | 骨格材3mm超4mm以下(工場､倉庫用)(全面腐食環境) | 『出来るだけ形式名称か小分類に準じた名称』_材質_『資産特定できる位置情報』 | 例_S造_○○棟
A00030 | 管理棟 | 躯体 | 金属造(処理施設上屋以外) | 骨格材3mm超4mm以下(工場用､倉庫用)(その他) | 『出来るだけ形式名称か小分類に準じた名称』_材質_『資産特定できる位置情報』 | 例_S造_○○棟 |  | 例:砂ろ過棟､焼却炉棟など
A00031 | 管理棟 | 躯体 | 金属造(処理施設上屋以外) | 骨格材3mm以下(事務所用) | 『出来るだけ形式名称か小分類に準じた名称』_材質_『資産特定できる位置情報』 | 例_S造_○○棟
A00032 | 管理棟 | 躯体 | 金属造(処理施設上屋以外) | 骨格材3mm以下(宿泊宿舎用) | 『出来るだけ形式名称か小分類に準じた名称』_材質_『資産特定できる位置情報』 | 例_S造_○○棟
A00033 | 管理棟 | 躯体 | 金属造(処理施設上屋以外) | 骨格材3mm以下(変発電所用､車庫用) | 『出来るだけ形式名称か小分類に準じた名称』_材質_『資産特定できる位置情報』 | 例_S造_○○棟
A00034 | 管理棟 | 躯体 | 金属造(処理施設上屋以外) | 骨格材3mm以下(工場用､倉庫用)(全面腐食環境) | 『出来るだけ形式名称か小分類に準じた名称』_材質_『資産特定できる位置情報』 | 例_S造_○○棟
A00035 | 管理棟 | 躯体 | 金属造(処理施設上屋以外) | 骨格材3mm以下(工場用､倉庫用)(その他) | 『出来るだけ形式名称か小分類に準じた名称』_材質_『資産特定できる位置情報』 | 例_S造_○○棟 |  | 例:砂ろ過棟､焼却炉棟など
A00036 | 管理棟 | 躯体 | れんが造､ﾌﾞﾛｯｸ造､石造 | 事務所用 | 『出来るだけ形式名称か小分類に準じた名称』_材質_『資産特定できる位置情報』 | 例_S造_○○棟
A00037 | 管理棟 | 躯体 | れんが造､ﾌﾞﾛｯｸ造､石造 | 宿泊宿舎用 | 『出来るだけ形式名称か小分類に準じた名称』_材質_『資産特定できる位置情報』 | 例_S造_○○棟
A00038 | 管理棟 | 躯体 | れんが造､ﾌﾞﾛｯｸ造､石造 | 変発電所用､車庫用 | 『出来るだけ形式名称か小分類に準じた名称』_材質_『資産特定できる位置情報』 | 例_S造_○○棟
A00039 | 管理棟 | 躯体 | れんが造､ﾌﾞﾛｯｸ造､石造 | 工場用､倉庫用(全面腐食環境) | 『出来るだけ形式名称か小分類に準じた名称』_材質_『資産特定できる位置情報』 | 例_S造_○○棟
A00040 | 管理棟 | 躯体 | れんが造､ﾌﾞﾛｯｸ造､石造 | 工場用､倉庫用(その他) | 『出来るだけ形式名称か小分類に準じた名称』_材質_『資産特定できる位置情報』 | 例_CB造_○○棟 |  | 例:ﾌﾟﾛﾊﾟﾝ庫など
A00041 | 管理棟 | 仕上 | 内装(床)(処理施設上屋) | 金属製以外 | 『出来るだけ形式名称か小分類に準じた名称』_材質_『資産特定できる位置情報』 | 例_内装床_床用塗料塗り_水処理棟_1F_電気室
A00042 | 管理棟 | 仕上 | 内装(床)(処理施設上屋以外) | 金属製以外 | 『出来るだけ形式名称か小分類に準じた名称』_材質_『資産特定できる位置情報』 | 例_内装床_床用塗料塗り_管理棟_1F_電気室 | 例_内装床_ﾋﾞﾆｰﾙ床ｼｰﾄ_管理棟_2F_事務室
A00043 | 管理棟 | 仕上 | 内装(壁)(処理施設上屋) | 金属製以外 | 『出来るだけ形式名称か小分類に準じた名称』_材質_『資産特定できる位置情報』 | 例_内装壁_外装薄塗材E_水処理棟_1F_電気室
A00044 | 管理棟 | 仕上 | 内装(壁)(処理施設上屋以外) | 金属製以外 | 『出来るだけ形式名称か小分類に準じた名称』_材質_『資産特定できる位置情報』 | 例_内装壁_EP塗装_管理棟_1F_電気室 | 例_内装壁_ﾋﾞﾆｰﾙｸﾛｽ_管理棟_2F_事務室
A00045 | 管理棟 | 仕上 | 内装(天井)(処理施設上屋) | 金属製以外 | 『出来るだけ形式名称か小分類に準じた名称』_材質_『資産特定できる位置情報』 | 例_内装天井_外装薄塗材E_水処理棟_1F_電気室
A00046 | 管理棟 | 仕上 | 内装(天井)(処理施設上屋) | 金属製 | 『出来るだけ形式名称か小分類に準じた名称』_材質_『資産特定できる位置情報』 | 例_内装天井_ｱﾙﾐｽﾊﾟﾝﾄﾞﾚﾙ_水処理棟_1F_電気室
A00047 | 管理棟 | 仕上 | 内装(天井)(処理施設上屋以外) | 金属製以外 | 『出来るだけ形式名称か小分類に準じた名称』_材質_『資産特定できる位置情報』 | 例_内装天井_外装薄塗材_管理棟_1F_電気室 | 例_内装天井_ﾛｯｸｳｰﾙ吸音版_管理棟_2F_事務室
A00048 | 管理棟 | 仕上 | 内装(天井)(処理施設上屋以外) | 金属製 | 『出来るだけ形式名称か小分類に準じた名称』_材質_『資産特定できる位置情報』 | 例_内装天井_ｱﾙﾐｽﾊﾟﾝﾄﾞﾚﾙ_管理棟_1F_風除室
A00049 | 管理棟 | 仕上 | 外装(壁)(処理施設上屋) | 金属製以外 | 『出来るだけ形式名称か小分類に準じた名称』_材質_『資産特定できる位置情報』 | 例_外装(壁)_複層塗材_水処理棟
A00050 | 管理棟 | 仕上 | 外装(壁)(処理施設上屋) | 金属製 | 『出来るだけ形式名称か小分類に準じた名称』_材質_『資産特定できる位置情報』 | 例_外装(壁)_材質_水処理棟
A00051 | 管理棟 | 仕上 | 外装(壁)(処理施設上屋以外) | 金属製以外 | 『出来るだけ形式名称か小分類に準じた名称』_材質_『資産特定できる位置情報』 | 例_外装(壁)_複層塗材_管理棟 | 例_外装(壁)_磁器質ﾀｲﾙ_管理棟
A00052 | 管理棟 | 仕上 | 外装(壁)(処理施設上屋以外) | 金属製 | 『出来るだけ形式名称か小分類に準じた名称』_材質_『資産特定できる位置情報』 | 例_外装(壁)_材質_管理棟
A00053 | 管理棟 | 仕上 | 外装(床)(処理施設上屋) | 金属製以外 | 『出来るだけ形式名称か小分類に準じた名称』_材質_『資産特定できる位置情報』 | 例_外装(床)_ﾓﾙﾀﾙ塗り_水処理棟
A00054 | 管理棟 | 仕上 | 外装(床)(処理施設上屋以外) | 金属製以外 | 『出来るだけ形式名称か小分類に準じた名称』_材質_『資産特定できる位置情報』 | 例_外装(床)_磁器質ﾀｲﾙ_管理棟
A00055 | 管理棟 | 仕上 | 屋根仕上げ(処理施設上屋) | 金属製 | 『出来るだけ形式名称か小分類に準じた名称』_材質_『資産特定できる位置情報』 | 例_屋根仕上げ_ﾌｯ樹脂鋼板_水処理棟
A00056 | 管理棟 | 仕上 | 屋根仕上げ(処理施設上屋) | 金属製以外 | 『出来るだけ形式名称か小分類に準じた名称』_材質_『資産特定できる位置情報』 | 例_屋根仕上げ_ｱｽﾌｧﾙﾄｼﾝｸﾞﾙ葺き_水処理棟
A00057 | 管理棟 | 仕上 | 屋根仕上げ(処理施設上屋以外) | 金属製 | 『出来るだけ形式名称か小分類に準じた名称』_材質_『資産特定できる位置情報』 | 例_屋根仕上げ_ﾌｯ樹脂鋼板_管理棟
A00058 | 管理棟 | 仕上 | 屋根仕上げ(処理施設上屋以外) | 金属製以外 | 『出来るだけ形式名称か小分類に準じた名称』_材質_『資産特定できる位置情報』 | 例_屋根仕上げ_ｱｽﾌｧﾙﾄｼﾝｸﾞﾙ葺き_管理棟
A00059 | 管理棟 | 仕上 | 塗装 | 塗装 | 『出来るだけ形式名称か小分類に準じた名称』_材質_『資産特定できる位置情報』 | 例_塗装_OP塗装_管理棟_外部建具
A00060 | 管理棟 | 防水 | 屋根防水 | 金属製以外 | 『出来るだけ形式名称か小分類に準じた名称』_材質_『資産特定できる位置情報』 | 例_屋根防水_ｱｽﾌｧﾙﾄ防水_汚泥棟_2F_脱水機室 | 例_『屋根防水_ｼｰﾄ防水_管理棟』『屋根防水_塗膜防水_汚泥棟_2Fﾁｬﾝﾊﾞｰ室』 | 水槽防水以外の､ｱｽ防水･ｼｰﾄ防水などは屋根防水で拾う
A00061 | 管理棟 | 防水 | 屋根防水 | 金属製 | 『出来るだけ形式名称か小分類に準じた名称』_材質_『資産特定できる位置情報』 | 例_屋根防水_ｽﾃﾝﾚｽﾄ防水_管理棟 |  | 水槽防水以外の､ｱｽ防水･ｼｰﾄ防水などは屋根防水で拾う
A00062 | 管理棟 | 防水 | 水槽防水 | 金属製以外 | 『出来るだけ形式名称か小分類に準じた名称』_材質_『資産特定できる位置情報』 | 例_水槽防水_塗膜防水_管理棟_B1水槽
A00063 | 管理棟 | 建具 | ｻｯｼ | 金属製 | 『出来るだけ形式名称か小分類に準じた名称』_材質_記号_『資産特定できる位置情報』 | 例_ｻｯｼ_ｱﾙﾐ製_外部
A00064 | 管理棟 | 建具 | ｻｯｼ | 金属製以外 | 『出来るだけ形式名称か小分類に準じた名称』_材質_記号_『資産特定できる位置情報』 | 例_ｻｯｼ_木製_外部
A00065 | 管理棟 | 建具 | ﾄﾞｱ | 金属製 | 『出来るだけ形式名称か小分類に準じた名称』_材質_記号_『資産特定できる位置情報』 | 例_ﾄﾞｱ_鋼製_外部
A00066 | 管理棟 | 建具 | ﾄﾞｱ | 金属製以外 | 『出来るだけ形式名称か小分類に準じた名称』_材質_記号_『資産特定できる位置情報』 | 例_ﾄﾞｱ_木製_外部
A00067 | 管理棟 | 建具 | ｼｬｯﾀ | 金属製 | 『出来るだけ形式名称か小分類に準じた名称』_材質_記号_『資産特定できる位置情報』 | 例_ｼｬｯﾀ_鋼製_外部
A00068 | 管理棟 | 建具 | ｼｬｯﾀ | 金属製以外 | 『出来るだけ形式名称か小分類に準じた名称』_材質_記号_『資産特定できる位置情報』 | 例_ｼｬｯﾀ_材質_外部
A00069 | 管理棟 | 建具 | ｵｰﾊﾞｰｽﾗｲﾀﾞ | 金属製 | 『出来るだけ形式名称か小分類に準じた名称』_材質_記号_『資産特定できる位置情報』 | 例_ｵｰﾊﾞｰｽﾗｲﾀﾞ_ｱﾙﾐ製_外部
A00070 | 管理棟 | 建具 | ｵｰﾊﾞｰｽﾗｲﾀﾞ | 金属製以外 | 『出来るだけ形式名称か小分類に準じた名称』_材質_記号_『資産特定できる位置情報』 | 例_ｵｰﾊﾞｰｽﾗｲﾀﾞ_ﾌｧｲﾊﾞｰｸﾞﾗｽ製_外部
A00071 | 管理棟 | 建具 | ﾊﾟｰﾃｰｼｮﾝ | 簡易なもの（金属製） | 『出来るだけ形式名称か小分類に準じた名称』_材質_『資産特定できる位置情報』 | 例_ﾊﾟｰﾃｨｼｮﾝ_鋼製_内部
A00072 | 管理棟 | 建具 | ﾊﾟｰﾃｰｼｮﾝ | 簡易なもの以外（金属製） | 『出来るだけ形式名称か小分類に準じた名称』_材質_『資産特定できる位置情報』 | 例_ﾊﾟｰﾃｨｼｮﾝ_鋼製_内部
A00073 | 管理棟 | 建具 | ﾊﾟｰﾃｰｼｮﾝ | 簡易なもの（金属製以外） | 『出来るだけ形式名称か小分類に準じた名称』_材質_『資産特定できる位置情報』 | 例_ﾊﾟｰﾃｨｼｮﾝ_材質_内部
A00074 | 管理棟 | 建具 | ﾊﾟｰﾃｰｼｮﾝ | 簡易なもの以外（金属製以外） | 『出来るだけ形式名称か小分類に準じた名称』_材質_『資産特定できる位置情報』 | 例_ﾊﾟｰﾃｨｼｮﾝ_材質_内部
A00075 | 管理棟 | 金属物 | 笠木 | 金属製 | 『出来るだけ形式名称か小分類に準じた名称』_材質_『資産特定できる位置情報』 | 例_笠木_ｱﾙﾐ製_管理棟_外部
A00086 | 管理棟 | 金属物 | 笠木 | 金属製以外 | 『出来るだけ形式名称か小分類に準じた名称』_材質_『資産特定できる位置情報』 | 例_笠木_樹脂製_管理棟_外部
A00076 | 管理棟 | 金属物 | 手摺 | 金属製 | 『出来るだけ形式名称か小分類に準じた名称』_材質_『資産特定できる位置情報』 | 例_手摺_ｱﾙﾐ製_管理棟_外部 | 例_手摺_鋼製_管理棟_内部 | 細かすぎるものは拾わない。1階ｽﾗﾌﾞに設置もしくはｽﾗﾌﾞより地下にある手摺は土木を使用する
A00077 | 管理棟 | 金属物 | 手摺 | 金属製以外 | 『出来るだけ形式名称か小分類に準じた名称』_材質_『資産特定できる位置情報』 | 例_手摺_木製_管理棟_内部 |  | 細かすぎるものは拾わない。1階ｽﾗﾌﾞに設置もしくはｽﾗﾌﾞより地下にある手摺は土木を使用する
A00078 | 管理棟 | 金属物 | EXP､金物 | 金属製 | 『出来るだけ形式名称か小分類に準じた名称』_材質_『資産特定できる位置情報』 | 例_EXP､金物_ｱﾙﾐEXP.J_管理棟_外部 | 例_『EXP､金物_ｽﾃﾝﾚｽﾌｰﾄﾞ_管理棟_外部』 | 建築工事の『ﾕﾆｯﾄ及びその他工事』（金属製）はここで拾う。『靴拭きﾏｯﾄ』など細かすぎるものは拾わない
A00087 | 管理棟 | 金属物 | EXP､金物 | 金属製以外 | 『出来るだけ形式名称か小分類に準じた名称』_材質_『資産特定できる位置情報』 | 例_EXP､金物_ｺﾞﾑEXP.J_管理棟_外部 | 例_『EXP､金物_樹脂ﾌｰﾄﾞ_管理棟_外部』 | 建築工事の『ﾕﾆｯﾄ及びその他工事』（金属製以外）はここで拾う。『靴拭きﾏｯﾄ』など細かすぎるものは拾わない
A00079 | 管理棟 | 金属物 | 梯子 | 金属製 | 『出来るだけ形式名称か小分類に準じた名称』_材質_『資産特定できる位置情報』 | 例_梯子_ｽﾃﾝﾚｽﾀﾗｯﾌﾟ_管理棟_外部 |  | 梯子型ﾀﾗｯﾌﾟ
A00080 | 管理棟 | 金属物 | ﾀﾗｯﾌﾟ | 金属製 | 『出来るだけ形式名称か小分類に準じた名称』_材質_『資産特定できる位置情報』 | 例_ﾀﾗｯﾌﾟ_ｽﾃﾝﾚｽ製_管理棟_内部 |  | ﾏﾝﾎｰﾙ用ﾀﾗｯﾌﾟ
A00081 | 管理棟 | 金属物 | ﾙｰﾌﾄﾞﾚﾝ | 金属製 | 『出来るだけ形式名称か小分類に準じた名称』_材質_『資産特定できる位置情報』 | 例_ﾙｰﾌﾄﾞﾚﾝ_鋳鉄製_管理棟_外部
A00082 | 管理棟 | 金属物 | ﾙｰﾌﾄﾞﾚﾝ | 金属製以外 | 『出来るだけ形式名称か小分類に準じた名称』_材質_『資産特定できる位置情報』 | 例_ﾙｰﾌﾄﾞﾚﾝ_材質_管理棟_外部
A00083 | 管理棟 | 金属物 | 階段 | 金属製 | 『出来るだけ形式名称か小分類に準じた名称』_材質_『資産特定できる位置情報』 | 例_階段_鋼製_管理棟_外部 |  | らせん階段など
A00084 | 管理棟 | 金属物 | 鉄蓋(車道部) | 金属製 | 『出来るだけ形式名称か小分類に準じた名称』_材質_『資産特定できる位置情報』 | 例_鉄蓋(その他)_材質_管理棟_外部 |  | 管路施設と変わりない鉄・鋳鉄蓋(ﾏﾝﾎｰﾙ蓋)は、建築を使用する。それ以外は土木を使用する
A00085 | 管理棟 | 金属物 | 鉄蓋(その他) | 金属製 | 『出来るだけ形式名称か小分類に準じた名称』_材質_『資産特定できる位置情報』 | 例_鉄蓋(その他)_鋳鉄製_管理棟_外部 |  | 管路施設と変わりない鉄・鋳鉄蓋(ﾏﾝﾎｰﾙ蓋)は、建築を使用する。それ以外は土木を使用する
M00001 | 沈砂池設備 | ｽｸﾘｰﾝかす設備 | ｽｸﾘｰﾝ | ﾊﾞｰｽｸﾘｰﾝ | 『出来るだけ形式名称か小分類に準じた名称』_『資産特定できる情報』 | 例_ﾊﾞｰｽｸﾘｰﾝ_NO1流入水路 | 例_粗目ｽｸﾘｰﾝ_沈P棟_主水路用
M00002 | 沈砂池設備 | ｽｸﾘｰﾝかす設備 | 自動除塵機 | ﾛｰﾌﾟ式除塵機 | 『出来るだけ形式名称か小分類に準じた名称』_『資産特定できる情報』 | 例_ﾛｰﾌﾟ式除塵機_NO1流入水路 | 例_自動除塵機_NO1流入水路
M00003 | 沈砂池設備 | ｽｸﾘｰﾝかす設備 | 自動除塵機 | 自動除塵機 | 『出来るだけ形式名称か小分類に準じた名称』_『資産特定できる情報』 | 例_自動除塵機_NO1流入水路 | 例_NO1自動除塵機_2系流入水路
M00004 | 沈砂池設備 | ｽｸﾘｰﾝかす設備 | 自動除塵機 | 脱水機構付円筒ｽｸﾘｰﾝﾕﾆｯﾄ | 『出来るだけ形式名称か小分類に準じた名称』_『資産特定できる情報』 | 例_脱水機構付円筒ｽｸﾘｰﾝﾕﾆｯﾄ_NO1流入水路 | 例_NO1自動除塵機_1系流入水路
M00005 | 沈砂池設備 | ｽｸﾘｰﾝかす設備 | 自動除塵機 | 脱水機構付裏掻きｽｸﾘｰﾝﾕﾆｯﾄ | 『出来るだけ形式名称か小分類に準じた名称』_『資産特定できる情報』 | 例_脱水機構付裏がきｽｸﾘｰﾝﾕﾆｯﾄ_NO1流入水路 | 例_NO1自動除塵機_NO4流入水路 | 『掻き』はひらがなを使用する(文字化けの可能性あり)
M00006 | 沈砂池設備 | ｽｸﾘｰﾝかす設備 | 自動除塵機 | 脱水機構付ﾄﾞﾗﾑ状ｽｸﾘｰﾝ | 『出来るだけ形式名称か小分類に準じた名称』_『資産特定できる情報』 | 例_脱水機構付ﾄﾞﾗﾑ状ｽｸﾘｰﾝ_NO1流入水路 | 例_NO1自動除塵機_NO5流入水路
M00007 | 沈砂池設備 | ｽｸﾘｰﾝかす設備 | 破砕機 | 破砕機 | 『出来るだけ形式名称か小分類に準じた名称』_『資産特定できる情報』 | 例_破砕機_NO1流入水路 | 例_NO1破砕機_NO1流入水路
M00008 | 沈砂池設備 | ｽｸﾘｰﾝかす設備 | ﾍﾞﾙﾄｺﾝﾍﾞﾔ | ﾍﾞﾙﾄｺﾝﾍﾞﾔ | 『出来るだけ形式名称か小分類に準じた名称』_『資産特定できる情報』 | 例_ﾍﾞﾙﾄｺﾝﾍﾞﾔ_NO1流入水路 | 例_NO1ｽｸﾘｰﾝかすｺﾝﾍﾞﾔ
M00009 | 沈砂池設備 | ｽｸﾘｰﾝかす設備 | ﾌﾗｲﾄｺﾝﾍﾞﾔ | ﾌﾗｲﾄｺﾝﾍﾞﾔ | 『出来るだけ形式名称か小分類に準じた名称』_『資産特定できる情報』 | 例_ﾌﾗｲﾄｺﾝﾍﾞﾔ_NO1流入水路 | 例_NO1ｽｸﾘｰﾝかすｺﾝﾍﾞﾔ
M00010 | 沈砂池設備 | ｽｸﾘｰﾝかす設備 | ｽｸﾘｭｰｺﾝﾍﾞﾔ | ｽｸﾘｭｰｺﾝﾍﾞﾔ | 『出来るだけ形式名称か小分類に準じた名称』_『資産特定できる情報』 | 例_ｽｸﾘｭｰｺﾝﾍﾞﾔ_NO1流入水路 | 例_NO1ｽｸﾘｰﾝかすｺﾝﾍﾞﾔ
M00011 | 沈砂池設備 | ｽｸﾘｰﾝかす設備 | ｽｸﾘｭｰｺﾝﾍﾞﾔ | ｼｬﾌﾄﾚｽｺﾝﾍﾞﾔ | 『出来るだけ形式名称か小分類に準じた名称』_『資産特定できる情報』 | 例_ｼｬﾌﾄﾚｽｺﾝﾍﾞﾔ_NO1流入水路 | 例_NO1ｽｸﾘｰﾝかすｺﾝﾍﾞﾔ
M00012 | 沈砂池設備 | ｽｸﾘｰﾝかす設備 | ｽｷｯﾌﾟﾎｲｽﾄ | ｽｷｯﾌﾟﾎｲｽﾄ | 『出来るだけ形式名称か小分類に準じた名称』_『資産特定できる情報』 | 例_ｽｷｯﾌﾟﾎｲｽﾄ_NO1流入水路 | 例_NO1ｽｸﾘｰﾝかすﾎｲｽﾄ
M00013 | 沈砂池設備 | ｽｸﾘｰﾝかす設備 | 貯留装置 | ﾎｯﾊﾟ | 『出来るだけ形式名称か小分類に準じた名称』_『資産特定できる情報』 | 例_ﾎｯﾊﾟ_NO1流入水路
M00014 | 沈砂池設備 | ｽｸﾘｰﾝかす設備 | 貯留装置 | 油圧ﾕﾆｯﾄ | 『出来るだけ形式名称か小分類に準じた名称』_『資産特定できる情報』 | 例_油圧ﾕﾆｯﾄ_NO1流入水路
M00015 | 沈砂池設備 | ｽｸﾘｰﾝかす設備 | 貯留装置 | 空気圧縮機 | 『出来るだけ形式名称か小分類に準じた名称』_『資産特定できる情報』 | 例_空気圧縮機_NO1流入水路
M00016 | 沈砂池設備 | ｽｸﾘｰﾝかす設備 | 貯留装置 | 空気槽 | 『出来るだけ形式名称か小分類に準じた名称』_『資産特定できる情報』 | 例_空気槽_NO1流入水路
M00017 | 沈砂池設備 | ｽｸﾘｰﾝかす設備 | 貯留装置 | 除湿器 | 『出来るだけ形式名称か小分類に準じた名称』_『資産特定できる情報』 | 例_除湿器_NO1流入水路
M00018 | 沈砂池設備 | ｽｸﾘｰﾝかす設備 | 貯留装置 | ｺﾝﾃﾅ(金属製) | 『出来るだけ形式名称か小分類に準じた名称』_『材質』_『資産特定できる情報』 | 例_ｺﾝﾃﾅ_SUS_NO1流入水路
M00019 | 沈砂池設備 | ｽｸﾘｰﾝかす設備 | 貯留装置 | ｺﾝﾃﾅ(金属製以外) | 『出来るだけ形式名称か小分類に準じた名称』_『材質』_『資産特定できる情報』 | 例_ｺﾝﾃﾅ_樹脂_NO1流入水路
M00020 | 沈砂池設備 | ｽｸﾘｰﾝかす設備 | ｽｸﾘｰﾝかす洗浄機 | 機械撹拌式しさ洗浄機 | 『出来るだけ形式名称か小分類に準じた名称』_『資産特定できる情報』 | 例_機械撹拌式しさ洗浄機_NO1流入水路 | 例_ｽｸﾘｰﾝかす洗浄機_NO1流入水路
M00021 | 沈砂池設備 | ｽｸﾘｰﾝかす設備 | ｽｸﾘｰﾝかす洗浄機 | 圧力水噴射式しさ洗浄機 | 『出来るだけ形式名称か小分類に準じた名称』_『資産特定できる情報』 | 例_圧力水噴射式しさ洗浄機_NO1流入水路 | 例_ｽｸﾘｰﾝかす洗浄機_NO2流入水路
M00022 | 沈砂池設備 | ｽｸﾘｰﾝかす設備 | ｽｸﾘｰﾝかす脱水機 | ﾛｰﾗ式しさ脱水機 | 『出来るだけ形式名称か小分類に準じた名称』_『資産特定できる情報』 | 例_ﾛｰﾗ式しさ脱水機_NO1流入水路 | 例_ｽｸﾘｰﾝかす洗浄機_NO3流入水路
M00023 | 沈砂池設備 | ｽｸﾘｰﾝかす設備 | ｽｸﾘｰﾝかす脱水機 | ﾄﾞﾗﾑｽｸﾘｭｰ式しさ脱水機 | 『出来るだけ形式名称か小分類に準じた名称』_『資産特定できる情報』 | 例_ﾄﾞﾗﾑｽｸﾘｭｰ式しさ脱水機_NO1流入水路 | 例_ｽｸﾘｰﾝかす洗浄機_NO4流入水路
M00024 | 沈砂池設備 | ｽｸﾘｰﾝかす設備 | ｽｸﾘｰﾝかす脱水機 | ｽｸﾘｭｰｺﾝﾍﾞﾔ式しさ脱水機 | 『出来るだけ形式名称か小分類に準じた名称』_『資産特定できる情報』 | 例_ｽｸﾘｭｰｺﾝﾍﾞﾔ式しさ脱水機_NO1流入水路 | 例_ｽｸﾘｰﾝかす洗浄機_NO5流入水路
M00025 | 沈砂池設備 | ｽｸﾘｰﾝかす設備 | ｽｸﾘｰﾝかす脱水機 | 二軸対向ｽｸﾘｭｰ式しさ脱水機 | 『出来るだけ形式名称か小分類に準じた名称』_『資産特定できる情報』 | 例_二軸対向ｽｸﾘｭｰ式しさ脱水機_NO1流入水路 | 例_ｽｸﾘｰﾝかす洗浄機_NO6流入水路
M00026 | 沈砂池設備 | 汚水沈砂設備 | 沈砂かき揚げ機 | ﾊﾞｹｯﾄｺﾝﾍﾞﾔ式沈砂かき揚げ機 | 『出来るだけ形式名称か小分類に準じた名称』_『資産特定できる情報』 | 例_ﾊﾞｹｯﾄｺﾝﾍﾞﾔ式沈砂かき揚げ機_NO1流入水路 | 例_沈砂かき揚げ機_NO1流入水路
M00027 | 沈砂池設備 | 汚水沈砂設備 | 沈砂かき揚げ機 | ｸﾞﾗﾌﾞﾊﾞｹｯﾄ付ｸﾚｰﾝ式沈砂かき揚げ機 | 『出来るだけ形式名称か小分類に準じた名称』_『資産特定できる情報』 | 例_ｸﾞﾗﾌﾞﾊﾞｹｯﾄ付ｸﾚｰﾝ式沈砂かき揚げ機_NO1流入水路 | 例_沈砂かき揚げ機_NO2流入水路 | 『掻き』はひらがなを使用する(文字化けの可能性あり)
M00028 | 沈砂池設備 | 汚水沈砂設備 | 沈砂かき揚げ機 | ｽｸﾘｭｰ式沈砂かき寄せ機 | 『出来るだけ形式名称か小分類に準じた名称』_『資産特定できる情報』 | 例_ｽｸﾘｭｰ式沈砂かき寄せ機_NO1流入水路 | 例_沈砂かき揚げ機_NO3流入水路 | 『掻き』はひらがなを使用する(文字化けの可能性あり)
M00029 | 沈砂池設備 | 汚水沈砂設備 | 沈砂かき揚げ機 | ﾌﾞﾛﾜ･ﾌｧﾝ | 『出来るだけ形式名称か小分類に準じた名称』_『資産特定できる情報』 | 例_ﾌﾞﾛﾜ・ﾌｧﾝ_NO1流入水路
M00030 | 沈砂池設備 | 汚水沈砂設備 | 沈砂洗浄機 | ﾄﾞﾗﾑ回転式沈砂･しさ洗浄機 | 『出来るだけ形式名称か小分類に準じた名称』_『資産特定できる情報』 | 例_ﾄﾞﾗﾑ回転式沈砂・しさ洗浄機_NO1流入水路 | 例_沈砂洗浄機_NO1流入水路
M00031 | 沈砂池設備 | 汚水沈砂設備 | 沈砂洗浄機 | 機械撹拌式沈砂･しさ洗浄機 | 『出来るだけ形式名称か小分類に準じた名称』_『資産特定できる情報』 | 例_機械撹拌式沈砂・しさ洗浄機_NO1流入水路 | 例_沈砂洗浄機_NO2流入水路
M00032 | 沈砂池設備 | 汚水沈砂設備 | ｽｸﾘｭｰｺﾝﾍﾞﾔ | ｽｸﾘｭｰｺﾝﾍﾞﾔ | 『出来るだけ形式名称か小分類に準じた名称』_『資産特定できる情報』 | 例_ｽｸﾘｭｰｺﾝﾍﾞﾔ_NO1流入水路 | 例_ｽｸﾘｭｰｺﾝﾍﾞﾔ_NO1流入水路
M00033 | 沈砂池設備 | 汚水沈砂設備 | ｽｸﾘｭｰｺﾝﾍﾞﾔ | ｼｬﾌﾄﾚｽｺﾝﾍﾞﾔ | 『出来るだけ形式名称か小分類に準じた名称』_『資産特定できる情報』 | 例_ｼｬﾌﾄﾚｽｺﾝﾍﾞﾔ_NO1流入水路
M00034 | 沈砂池設備 | 汚水沈砂設備 | 流水ﾄﾗﾌ | 流水ﾄﾗﾌ | 『出来るだけ形式名称か小分類に準じた名称』_『資産特定できる情報』 | 例_流水ﾄﾗﾌ_NO1流入水路
M00035 | 沈砂池設備 | 汚水沈砂設備 | ﾄﾗﾌｺﾝﾍﾞﾔ | ﾄﾗﾌｺﾝﾍﾞﾔ | 『出来るだけ形式名称か小分類に準じた名称』_『資産特定できる情報』 | 例_ﾄﾗﾌｺﾝﾍﾞﾔ_NO1流入水路 | 例_NO1沈砂ｺﾝﾍﾞﾔ_NO1流入水路
M00036 | 沈砂池設備 | 汚水沈砂設備 | ﾄﾗﾌｺﾝﾍﾞﾔ | 洗浄装置付ﾄﾗﾌｺﾝﾍﾞﾔ | 『出来るだけ形式名称か小分類に準じた名称』_『資産特定できる情報』 | 例_洗浄装置付ﾄﾗﾌｺﾝﾍﾞﾔ_NO1流入水路 | 例_NO1沈砂ｺﾝﾍﾞﾔ_NO1流入水路
M00037 | 沈砂池設備 | 汚水沈砂設備 | ﾌﾗｲﾄｺﾝﾍﾞﾔ | ﾌﾗｲﾄｺﾝﾍﾞﾔ | 『出来るだけ形式名称か小分類に準じた名称』_『資産特定できる情報』 | 例_ﾌﾗｲﾄｺﾝﾍﾞﾔ_NO1流入水路
M00038 | 沈砂池設備 | 汚水沈砂設備 | ﾌﾗｲﾄｺﾝﾍﾞﾔ | 洗浄装置付ﾌﾗｲﾄｺﾝﾍﾞﾔ | 『出来るだけ形式名称か小分類に準じた名称』_『資産特定できる情報』 | 例_洗浄装置付ﾌﾗｲﾄｺﾝﾍﾞﾔ_NO1流入水路 | 例_ﾌﾗｲﾄｺﾝﾍﾞﾔ_NO1流入水路
M00039 | 沈砂池設備 | 汚水沈砂設備 | ﾍﾞﾙﾄｺﾝﾍﾞﾔ | ﾍﾞﾙﾄｺﾝﾍﾞﾔ | 『出来るだけ形式名称か小分類に準じた名称』_『資産特定できる情報』 | 例_ﾍﾞﾙﾄｺﾝﾍﾞﾔ_NO1流入水路 | 例_1系沈砂排出ｺﾝﾍﾞﾔ
M00040 | 沈砂池設備 | 汚水沈砂設備 | ｽｷｯﾌﾟﾎｲｽﾄ | ｽｷｯﾌﾟﾎｲｽﾄ | 『出来るだけ形式名称か小分類に準じた名称』_『資産特定できる情報』 | 例_ｽｷｯﾌﾟﾎｲｽﾄ_NO1流入水路 | 例_1系ｽｷｯﾌﾟﾎｲｽﾄ_NO1流入水路
M00041 | 沈砂池設備 | 汚水沈砂設備 | 揚砂ﾎﾟﾝﾌﾟ | 槽外形汚泥ﾎﾟﾝﾌﾟ | 『出来るだけ形式名称か小分類に準じた名称』_『資産特定できる情報』 | 例_槽外形汚泥ﾎﾟﾝﾌﾟ_NO1流入水路 | 例_NO1揚砂ﾎﾟﾝﾌﾟ_NO1流入水路
M00042 | 沈砂池設備 | 汚水沈砂設備 | 揚砂ﾎﾟﾝﾌﾟ | 水中汚泥ﾎﾟﾝﾌﾟ | 『出来るだけ形式名称か小分類に準じた名称』_『資産特定できる情報』 | 例_水中汚泥ﾎﾟﾝﾌﾟ_NO1流入水路 | 例_2系揚砂ﾎﾟﾝﾌﾟ_NO1流入水路
M00043 | 沈砂池設備 | 汚水沈砂設備 | 噴射式揚砂機 | 揚砂機 | 『出来るだけ形式名称か小分類に準じた名称』_『資産特定できる情報』 | 例_噴射式揚砂機_揚砂機_NO1流入水路 | 例_噴射式揚砂機_NO1流入水路
M00044 | 沈砂池設備 | 汚水沈砂設備 | 噴射式揚砂機 | 集砂装置 | 『出来るだけ形式名称か小分類に準じた名称』_『資産特定できる情報』 | 例_噴射式揚砂機_集砂装置_NO1流入水路
M00045 | 沈砂池設備 | 汚水沈砂設備 | 噴射式揚砂機 | 陸上ﾎﾟﾝﾌﾟ | 『出来るだけ形式名称か小分類に準じた名称』_『資産特定できる情報』 | 例_噴射式揚砂機_陸上ﾎﾟﾝﾌﾟ_NO1流入水路
M00046 | 沈砂池設備 | 汚水沈砂設備 | 噴射式揚砂機 | 水中汚泥ﾎﾟﾝﾌﾟ | 『出来るだけ形式名称か小分類に準じた名称』_『資産特定できる情報』 | 例_噴射式揚砂機_水中汚泥ﾎﾟﾝﾌﾟ_NO1流入水路
M00047 | 沈砂池設備 | 汚水沈砂設備 | 噴射式揚砂機 | 加圧水ﾀﾝｸ(金属製) | 『出来るだけ形式名称か小分類に準じた名称』_『資産特定できる情報』 | 例_噴射式揚砂機_加圧水ﾀﾝｸ_NO1流入水路
M00048 | 沈砂池設備 | 汚水沈砂設備 | 沈砂分離機 | ｻｲｸﾛﾝ | 『出来るだけ形式名称か小分類に準じた名称』_『資産特定できる情報』 | 例_ｻｲｸﾛﾝ_NO1流入水路 | 例_沈砂分離機_NO1流入水路
M00049 | 沈砂池設備 | 汚水沈砂設備 | 沈砂分離機 | ｽｸﾘｭｰｺﾝﾍﾞﾔ | 『出来るだけ形式名称か小分類に準じた名称』_『資産特定できる情報』 | 例_ｽｸﾘｭｰｺﾝﾍﾞﾔ_NO1流入水路
M00050 | 沈砂池設備 | 汚水沈砂設備 | 貯留装置 | ﾎｯﾊﾟ | 『出来るだけ形式名称か小分類に準じた名称』_『資産特定できる情報』 | 例_ﾎｯﾊﾟ_NO1流入水路 | 例_貯留装置_NO1流入水路
M00051 | 沈砂池設備 | 汚水沈砂設備 | 貯留装置 | 油圧ﾕﾆｯﾄ | 『出来るだけ形式名称か小分類に準じた名称』_『資産特定できる情報』 | 例_油圧ﾕﾆｯﾄ_NO1流入水路
M00052 | 沈砂池設備 | 汚水沈砂設備 | 貯留装置 | 空気圧縮機 | 『出来るだけ形式名称か小分類に準じた名称』_『資産特定できる情報』 | 例_空気圧縮機_NO1流入水路
M00053 | 沈砂池設備 | 汚水沈砂設備 | 貯留装置 | 空気槽 | 『出来るだけ形式名称か小分類に準じた名称』_『資産特定できる情報』 | 例_空気槽_NO1流入水路
M00054 | 沈砂池設備 | 汚水沈砂設備 | 貯留装置 | 除湿器 | 『出来るだけ形式名称か小分類に準じた名称』_『資産特定できる情報』 | 例_除湿器_NO1流入水路
M00055 | 沈砂池設備 | 汚水沈砂設備 | 貯留装置 | ｺﾝﾃﾅ(金属製) | 『出来るだけ形式名称か小分類に準じた名称』_『材質』_『資産特定できる情報』 | 例_ｺﾝﾃﾅ_SUS_NO1流入水路
M00056 | 沈砂池設備 | 汚水沈砂設備 | 貯留装置 | ｺﾝﾃﾅ(金属製以外) | 『出来るだけ形式名称か小分類に準じた名称』_『材質』_『資産特定できる情報』 | 例_ｺﾝﾃﾅ_樹脂_NO1流入水路
M00057 | 沈砂池設備 | 雨水沈砂設備 | 沈砂かき揚げ機 | ﾊﾞｹｯﾄｺﾝﾍﾞﾔ式沈砂かき揚げ機 | 『出来るだけ形式名称か小分類に準じた名称』_『資産特定できる情報』 | 例_ﾊﾞｹｯﾄｺﾝﾍﾞﾔ式沈砂かき揚げ機_NO1流入水路 | 例_沈砂かき揚げ機_NO1流入水路 | 『掻き』はひらがなを使用する(文字化けの可能性あり)
M00058 | 沈砂池設備 | 雨水沈砂設備 | 沈砂かき揚げ機 | ｸﾞﾗﾌﾞﾊﾞｹｯﾄ付ｸﾚｰﾝ式沈砂かき揚げ機 | 『出来るだけ形式名称か小分類に準じた名称』_『資産特定できる情報』 | 例_ｸﾞﾗﾌﾞﾊﾞｹｯﾄ付ｸﾚｰﾝ式沈砂かき揚げ機_NO1流入水路 | 例_沈砂かき揚げ機_NO2流入水路 | 『掻き』はひらがなを使用する(文字化けの可能性あり)
M00059 | 沈砂池設備 | 雨水沈砂設備 | 沈砂かき揚げ機 | ｽｸﾘｭｰ式沈砂かき寄せ機 | 『出来るだけ形式名称か小分類に準じた名称』_『資産特定できる情報』 | 例_ｽｸﾘｭｰ式沈砂かき寄せ機_NO1流入水路 | 例_沈砂かき揚げ機_NO3流入水路 | 『掻き』はひらがなを使用する(文字化けの可能性あり)
M00060 | 沈砂池設備 | 雨水沈砂設備 | 沈砂かき揚げ機 | ﾌﾞﾛﾜ･ﾌｧﾝ | 『出来るだけ形式名称か小分類に準じた名称』_『資産特定できる情報』 | 例_ﾌﾞﾛﾜ・ﾌｧﾝ_NO1流入水路 | 例_沈砂かき揚げ機_NO4流入水路
M00061 | 沈砂池設備 | 雨水沈砂設備 | 沈砂洗浄機 | ﾄﾞﾗﾑ回転式沈砂･しさ洗浄機 | 『出来るだけ形式名称か小分類に準じた名称』_『資産特定できる情報』 | 例_ﾄﾞﾗﾑ回転式沈砂・しさ洗浄機_NO1流入水路 | 例_沈砂洗浄機_NO1流入水路
M00062 | 沈砂池設備 | 雨水沈砂設備 | 沈砂洗浄機 | 機械撹拌式沈砂･しさ洗浄機 | 『出来るだけ形式名称か小分類に準じた名称』_『資産特定できる情報』 | 例_機械撹拌式沈砂・しさ洗浄機_NO1流入水路 | 例_沈砂洗浄機_NO2流入水路
M00063 | 沈砂池設備 | 雨水沈砂設備 | ｽｸﾘｭｰｺﾝﾍﾞﾔ | ｽｸﾘｭｰｺﾝﾍﾞﾔ | 『出来るだけ形式名称か小分類に準じた名称』_『資産特定できる情報』 | 例_ｽｸﾘｭｰｺﾝﾍﾞﾔ_NO1流入水路 | 例_砂排出ｺﾝﾍﾞﾔ_NO1流入水路
M00064 | 沈砂池設備 | 雨水沈砂設備 | ｽｸﾘｭｰｺﾝﾍﾞﾔ | ｼｬﾌﾄﾚｽｺﾝﾍﾞﾔ | 『出来るだけ形式名称か小分類に準じた名称』_『資産特定できる情報』 | 例_ｼｬﾌﾄﾚｽｺﾝﾍﾞﾔ_NO1流入水路
M00065 | 沈砂池設備 | 雨水沈砂設備 | 流水ﾄﾗﾌ | 流水ﾄﾗﾌ | 『出来るだけ形式名称か小分類に準じた名称』_『資産特定できる情報』 | 例_流水ﾄﾗﾌ_NO1流入水路
M00066 | 沈砂池設備 | 雨水沈砂設備 | ﾄﾗﾌｺﾝﾍﾞﾔ | ﾄﾗﾌｺﾝﾍﾞﾔ | 『出来るだけ形式名称か小分類に準じた名称』_『資産特定できる情報』 | 例_ﾄﾗﾌｺﾝﾍﾞﾔ_NO1流入水路
M00067 | 沈砂池設備 | 雨水沈砂設備 | ﾄﾗﾌｺﾝﾍﾞﾔ | 洗浄装置付ﾄﾗﾌｺﾝﾍﾞﾔ | 『出来るだけ形式名称か小分類に準じた名称』_『資産特定できる情報』 | 例_洗浄装置付ﾄﾗﾌｺﾝﾍﾞﾔ_NO1流入水路 | 例_ﾄﾗﾌｺﾝﾍﾞﾔ_NO2流入水路
M00068 | 沈砂池設備 | 雨水沈砂設備 | ﾌﾗｲﾄｺﾝﾍﾞﾔ | ﾌﾗｲﾄｺﾝﾍﾞﾔ | 『出来るだけ形式名称か小分類に準じた名称』_『資産特定できる情報』 | 例_ﾌﾗｲﾄｺﾝﾍﾞﾔ_NO1流入水路 | 例_ﾌﾗｲﾄｺﾝﾍﾞﾔ_NO1流入水路
M00069 | 沈砂池設備 | 雨水沈砂設備 | ﾌﾗｲﾄｺﾝﾍﾞﾔ | 洗浄装置付ﾌﾗｲﾄｺﾝﾍﾞﾔ | 『出来るだけ形式名称か小分類に準じた名称』_『資産特定できる情報』 | 例_洗浄装置付ﾌﾗｲﾄｺﾝﾍﾞﾔ_NO1流入水路 | 例_ﾌﾗｲﾄｺﾝﾍﾞﾔ_NO2流入水路
M00070 | 沈砂池設備 | 雨水沈砂設備 | ﾍﾞﾙﾄｺﾝﾍﾞﾔ | ﾍﾞﾙﾄｺﾝﾍﾞﾔ | 『出来るだけ形式名称か小分類に準じた名称』_『資産特定できる情報』 | 例_ﾍﾞﾙﾄｺﾝﾍﾞﾔ_NO1流入水路 | 例_NO1しさ搬出ｺﾝﾍﾞﾔ
M00071 | 沈砂池設備 | 雨水沈砂設備 | ｽｷｯﾌﾟﾎｲｽﾄ | ｽｷｯﾌﾟﾎｲｽﾄ | 『出来るだけ形式名称か小分類に準じた名称』_『資産特定できる情報』 | 例_ｽｷｯﾌﾟﾎｲｽﾄ_NO1流入水路 | 例_NO1しさ搬出ﾎｲｽﾄ
M00072 | 沈砂池設備 | 雨水沈砂設備 | 揚砂ﾎﾟﾝﾌﾟ | 槽外形汚泥ﾎﾟﾝﾌﾟ | 『出来るだけ形式名称か小分類に準じた名称』_『資産特定できる情報』 | 例_揚砂ﾎﾟﾝﾌﾟ_NO1流入水路 | 例_NO1揚砂ﾎﾟﾝﾌﾟ
M00073 | 沈砂池設備 | 雨水沈砂設備 | 揚砂ﾎﾟﾝﾌﾟ | 水中汚泥ﾎﾟﾝﾌﾟ | 『出来るだけ形式名称か小分類に準じた名称』_『資産特定できる情報』 | 例_揚砂ﾎﾟﾝﾌﾟ_NO1流入水路 | 例_NO2揚砂ﾎﾟﾝﾌﾟ
M00074 | 沈砂池設備 | 雨水沈砂設備 | 噴射式揚砂機 | 揚砂機 | 『出来るだけ形式名称か小分類に準じた名称』_『資産特定できる情報』 | 例_揚砂機_NO1流入水路 | 例_噴射式揚砂機_NO1流入水路
M00075 | 沈砂池設備 | 雨水沈砂設備 | 噴射式揚砂機 | 集砂装置 | 『出来るだけ形式名称か小分類に準じた名称』_『資産特定できる情報』 | 例_集砂装置_NO1流入水路
M00076 | 沈砂池設備 | 雨水沈砂設備 | 噴射式揚砂機 | 陸上ﾎﾟﾝﾌﾟ | 『出来るだけ形式名称か小分類に準じた名称』_『資産特定できる情報』 | 例_陸上ﾎﾟﾝﾌﾟ_NO1流入水路
M00077 | 沈砂池設備 | 雨水沈砂設備 | 噴射式揚砂機 | 水中汚泥ﾎﾟﾝﾌﾟ | 『出来るだけ形式名称か小分類に準じた名称』_『資産特定できる情報』 | 例_水中汚泥ﾎﾟﾝﾌﾟ_NO1流入水路
M00078 | 沈砂池設備 | 雨水沈砂設備 | 噴射式揚砂機 | 加圧水ﾀﾝｸ(金属製) | 『出来るだけ形式名称か小分類に準じた名称』_『資産特定できる情報』 | 例_加圧水ﾀﾝｸ_NO1流入水路
M00079 | 沈砂池設備 | 雨水沈砂設備 | 沈砂分離機 | ｻｲｸﾛﾝ | 『出来るだけ形式名称か小分類に準じた名称』_『資産特定できる情報』 | 例_ｻｲｸﾛﾝ_NO1流入水路 | 例_沈砂分離機_NO1流入水路
M00080 | 沈砂池設備 | 雨水沈砂設備 | 沈砂分離機 | ｽｸﾘｭｰｺﾝﾍﾞﾔ | 『出来るだけ形式名称か小分類に準じた名称』_『資産特定できる情報』 | 例_ｽｸﾘｭｰｺﾝﾍﾞﾔ_NO1流入水路
M00081 | 沈砂池設備 | 雨水沈砂設備 | 貯留装置 | ﾎｯﾊﾟ | 『出来るだけ形式名称か小分類に準じた名称』_『資産特定できる情報』 | 例_ﾎｯﾊﾟ_NO1流入水路 | 例_貯留装置_NO1流入水路
M00082 | 沈砂池設備 | 雨水沈砂設備 | 貯留装置 | 油圧ﾕﾆｯﾄ | 『出来るだけ形式名称か小分類に準じた名称』_『資産特定できる情報』 | 例_油圧ﾕﾆｯﾄ_NO1流入水路
M00083 | 沈砂池設備 | 雨水沈砂設備 | 貯留装置 | 空気圧縮機 | 『出来るだけ形式名称か小分類に準じた名称』_『資産特定できる情報』 | 例_空気圧縮機_NO1流入水路
M00084 | 沈砂池設備 | 雨水沈砂設備 | 貯留装置 | 空気槽 | 『出来るだけ形式名称か小分類に準じた名称』_『資産特定できる情報』 | 例_空気槽_NO1流入水路
M00085 | 沈砂池設備 | 雨水沈砂設備 | 貯留装置 | 除湿器 | 『出来るだけ形式名称か小分類に準じた名称』_『資産特定できる情報』 | 例_除湿器_NO1流入水路
M00086 | 沈砂池設備 | 雨水沈砂設備 | 貯留装置 | ｺﾝﾃﾅ(金属製) | 『出来るだけ形式名称か小分類に準じた名称』_『材質』_『資産特定できる情報』 | 例_ｺﾝﾃﾅ_SUS_NO1流入水路
M00087 | 沈砂池設備 | 雨水沈砂設備 | 貯留装置 | ｺﾝﾃﾅ(金属製以外) | 『出来るだけ形式名称か小分類に準じた名称』_『材質』_『資産特定できる情報』 | 例_ｺﾝﾃﾅ_樹脂_NO1流入水路
M00088 | ﾎﾟﾝﾌﾟ設備 | 汚水ﾎﾟﾝﾌﾟ設備 | ﾎﾟﾝﾌﾟ本体 | 汚水ﾎﾟﾝﾌﾟ | 『出来るだけ形式名称か小分類に準じた名称』_『資産特定できる情報』 | 例_汚水ﾎﾟﾝﾌﾟ_ﾎﾟﾝﾌﾟ棟
M00089 | ﾎﾟﾝﾌﾟ設備 | 汚水ﾎﾟﾝﾌﾟ設備 | ﾎﾟﾝﾌﾟ本体 | ｽｸﾘｭｰﾎﾟﾝﾌﾟ | 『出来るだけ形式名称か小分類に準じた名称』_『資産特定できる情報』 | 例_ｽｸﾘｭｰﾎﾟﾝﾌﾟ_ﾎﾟﾝﾌﾟ棟
M00090 | ﾎﾟﾝﾌﾟ設備 | 汚水ﾎﾟﾝﾌﾟ設備 | ﾎﾟﾝﾌﾟ本体 | 水中汚水ﾎﾟﾝﾌﾟ | 『出来るだけ形式名称か小分類に準じた名称』_『資産特定できる情報』 | 例_NO1汚水ﾎﾟﾝﾌﾟ_ﾎﾟﾝﾌﾟ棟
M00091 | ﾎﾟﾝﾌﾟ設備 | 汚水ﾎﾟﾝﾌﾟ設備 | 電動機 | かご形電動機 | 『出来るだけ形式名称か小分類に準じた名称』_『資産特定できる情報』 | 例_かご形電動機_ﾎﾟﾝﾌﾟ棟
M00092 | ﾎﾟﾝﾌﾟ設備 | 汚水ﾎﾟﾝﾌﾟ設備 | 電動機 | 巻線形電動機 | 『出来るだけ形式名称か小分類に準じた名称』_『資産特定できる情報』 | 例_巻線形電動機_ﾎﾟﾝﾌﾟ棟
M00093 | ﾎﾟﾝﾌﾟ設備 | 汚水ﾎﾟﾝﾌﾟ設備 | 減速機 | 減速機 | 『出来るだけ形式名称か小分類に準じた名称』_『資産特定できる情報』 | 例_減速機_ﾎﾟﾝﾌﾟ棟
M00094 | ﾎﾟﾝﾌﾟ設備 | 汚水ﾎﾟﾝﾌﾟ設備 | 減速機 | ｵｲﾙﾎﾟﾝﾌﾟ | 『出来るだけ形式名称か小分類に準じた名称』_『資産特定できる情報』 | 例_ｵｲﾙﾎﾟﾝﾌﾟ_ﾎﾟﾝﾌﾟ棟
M00095 | ﾎﾟﾝﾌﾟ設備 | 汚水ﾎﾟﾝﾌﾟ設備 | 抵抗器･制御器 | 抵抗器 | 『出来るだけ形式名称か小分類に準じた名称』_『資産特定できる情報』 | 例_抵抗器_ﾎﾟﾝﾌﾟ棟
M00096 | ﾎﾟﾝﾌﾟ設備 | 汚水ﾎﾟﾝﾌﾟ設備 | 抵抗器･制御器 | 制御器 | 『出来るだけ形式名称か小分類に準じた名称』_『資産特定できる情報』 | 例_制御器_ﾎﾟﾝﾌﾟ棟
M00097 | ﾎﾟﾝﾌﾟ設備 | 汚水ﾎﾟﾝﾌﾟ設備 | 吐出弁 | 電動弁 | 『出来るだけ形式名称か小分類に準じた名称』_『資産特定できる情報』 | 例_電動弁_ﾎﾟﾝﾌﾟ棟
M00098 | ﾎﾟﾝﾌﾟ設備 | 汚水ﾎﾟﾝﾌﾟ設備 | 吐出弁 | 油圧作動弁 | 『出来るだけ形式名称か小分類に準じた名称』_『資産特定できる情報』 | 例_油圧作動弁_ﾎﾟﾝﾌﾟ棟
M00099 | ﾎﾟﾝﾌﾟ設備 | 汚水ﾎﾟﾝﾌﾟ設備 | 吐出弁 | 手動弁 | 『出来るだけ形式名称か小分類に準じた名称』_『資産特定できる情報』 | 例_手動弁_ﾎﾟﾝﾌﾟ棟
M00100 | ﾎﾟﾝﾌﾟ設備 | 汚水ﾎﾟﾝﾌﾟ設備 | 逆止弁 | 逆止弁 | 『出来るだけ形式名称か小分類に準じた名称』_『資産特定できる情報』 | 例_逆止弁_ﾎﾟﾝﾌﾟ棟
M00101 | ﾎﾟﾝﾌﾟ設備 | 汚水ﾎﾟﾝﾌﾟ設備 | 真空ﾎﾟﾝﾌﾟ | 真空ﾎﾟﾝﾌﾟ | 『出来るだけ形式名称か小分類に準じた名称』_『資産特定できる情報』 | 例_真空ﾎﾟﾝﾌﾟ_ﾎﾟﾝﾌﾟ棟
M00102 | ﾎﾟﾝﾌﾟ設備 | 汚水ﾎﾟﾝﾌﾟ設備 | 真空ﾎﾟﾝﾌﾟ | ｴｼﾞｪｸﾀ | 『出来るだけ形式名称か小分類に準じた名称』_『資産特定できる情報』 | 例_ｴｼﾞｪｸﾀ_ﾎﾟﾝﾌﾟ棟
M00103 | ﾎﾟﾝﾌﾟ設備 | 汚水ﾎﾟﾝﾌﾟ設備 | 貯留ﾀﾝｸ | 無水ﾀﾝｸ(金属製) | 『出来るだけ形式名称か小分類に準じた名称』_『材質』_『資産特定できる情報』 | 例_無水ﾀﾝｸ_NO1_SUS_ﾎﾟﾝﾌﾟ棟 | 例_NO1無水ﾀﾝｸ_SUS_ﾎﾟﾝﾌﾟ棟
M00104 | ﾎﾟﾝﾌﾟ設備 | 汚水ﾎﾟﾝﾌﾟ設備 | 貯留ﾀﾝｸ | 無水ﾀﾝｸ(金属製以外) | 『出来るだけ形式名称か小分類に準じた名称』_『材質』_『資産特定できる情報』 | 例_無水ﾀﾝｸ_NO1_材質_ﾎﾟﾝﾌﾟ棟
M00105 | ﾎﾟﾝﾌﾟ設備 | 汚水ﾎﾟﾝﾌﾟ設備 | 真空弁 | 真空弁ﾕﾆｯﾄ | 『出来るだけ形式名称か小分類に準じた名称』_『資産特定できる情報』 | 例_真空弁ﾕﾆｯﾄ_ﾎﾟﾝﾌﾟ棟
M00106 | ﾎﾟﾝﾌﾟ設備 | 汚水ﾎﾟﾝﾌﾟ設備 | 水中攪拌機 | 水中ﾐｷｻｰ | 『出来るだけ形式名称か小分類に準じた名称』_『資産特定できる情報』 | 例_NO1ﾎﾟﾝﾌﾟ井撹拌機_ﾎﾟﾝﾌﾟ棟 | 例_ﾎﾟﾝﾌﾟ井撹拌機_NO1_ﾎﾟﾝﾌﾟ棟
M00107 | ﾎﾟﾝﾌﾟ設備 | 雨水ﾎﾟﾝﾌﾟ設備 | ﾎﾟﾝﾌﾟ本体 | 雨水ﾎﾟﾝﾌﾟ | 『出来るだけ形式名称か小分類に準じた名称』_『資産特定できる情報』 | 例_雨水ﾎﾟﾝﾌﾟ_ﾎﾟﾝﾌﾟ棟
M00108 | ﾎﾟﾝﾌﾟ設備 | 雨水ﾎﾟﾝﾌﾟ設備 | ﾎﾟﾝﾌﾟ本体 | ｽｸﾘｭｰﾎﾟﾝﾌﾟ | 『出来るだけ形式名称か小分類に準じた名称』_『資産特定できる情報』 | 例_ｽｸﾘｭｰﾎﾟﾝﾌﾟ_ﾎﾟﾝﾌﾟ棟
M00109 | ﾎﾟﾝﾌﾟ設備 | 雨水ﾎﾟﾝﾌﾟ設備 | ﾎﾟﾝﾌﾟ本体 | 水中雨水ﾎﾟﾝﾌﾟ | 『出来るだけ形式名称か小分類に準じた名称』_『資産特定できる情報』 | 例_水中雨水ﾎﾟﾝﾌﾟ_ﾎﾟﾝﾌﾟ棟
M00110 | ﾎﾟﾝﾌﾟ設備 | 雨水ﾎﾟﾝﾌﾟ設備 | 電動機 | かご形電動機 | 『出来るだけ形式名称か小分類に準じた名称』_『資産特定できる情報』 | 例_かご形電動機_ﾎﾟﾝﾌﾟ棟
M00111 | ﾎﾟﾝﾌﾟ設備 | 雨水ﾎﾟﾝﾌﾟ設備 | 電動機 | 巻線形電動機 | 『出来るだけ形式名称か小分類に準じた名称』_『資産特定できる情報』 | 例_巻線形電動機_ﾎﾟﾝﾌﾟ棟
M00112 | ﾎﾟﾝﾌﾟ設備 | 雨水ﾎﾟﾝﾌﾟ設備 | 減速機 | 減速機 | 『出来るだけ形式名称か小分類に準じた名称』_『資産特定できる情報』 | 例_減速機_ﾎﾟﾝﾌﾟ棟
M00113 | ﾎﾟﾝﾌﾟ設備 | 雨水ﾎﾟﾝﾌﾟ設備 | 減速機 | ｵｲﾙﾎﾟﾝﾌﾟ | 『出来るだけ形式名称か小分類に準じた名称』_『資産特定できる情報』 | 例_ｵｲﾙﾎﾟﾝﾌﾟ_ﾎﾟﾝﾌﾟ棟
M00114 | ﾎﾟﾝﾌﾟ設備 | 雨水ﾎﾟﾝﾌﾟ設備 | 抵抗器･制御器 | 抵抗器 | 『出来るだけ形式名称か小分類に準じた名称』_『資産特定できる情報』 | 例_抵抗器_ﾎﾟﾝﾌﾟ棟
M00115 | ﾎﾟﾝﾌﾟ設備 | 雨水ﾎﾟﾝﾌﾟ設備 | 抵抗器･制御器 | 制御器 | 『出来るだけ形式名称か小分類に準じた名称』_『資産特定できる情報』 | 例_制御器_ﾎﾟﾝﾌﾟ棟
M00116 | ﾎﾟﾝﾌﾟ設備 | 雨水ﾎﾟﾝﾌﾟ設備 | 吐出弁 | 電動弁 | 『出来るだけ形式名称か小分類に準じた名称』_『資産特定できる情報』 | 例_電動弁_ﾎﾟﾝﾌﾟ棟
M00117 | ﾎﾟﾝﾌﾟ設備 | 雨水ﾎﾟﾝﾌﾟ設備 | 吐出弁 | 油圧作動弁 | 『出来るだけ形式名称か小分類に準じた名称』_『資産特定できる情報』 | 例_油圧作動弁_ﾎﾟﾝﾌﾟ棟
M00118 | ﾎﾟﾝﾌﾟ設備 | 雨水ﾎﾟﾝﾌﾟ設備 | 吐出弁 | 手動弁 | 『出来るだけ形式名称か小分類に準じた名称』_『資産特定できる情報』 | 例_手動弁_ﾎﾟﾝﾌﾟ棟
M00119 | ﾎﾟﾝﾌﾟ設備 | 雨水ﾎﾟﾝﾌﾟ設備 | 逆止弁 | 逆止弁 | 『出来るだけ形式名称か小分類に準じた名称』_『資産特定できる情報』 | 例_逆止弁_ﾎﾟﾝﾌﾟ棟
M00120 | ﾎﾟﾝﾌﾟ設備 | 雨水ﾎﾟﾝﾌﾟ設備 | ﾃﾞｨｰｾﾞﾙ機関 | ﾃﾞｨｰｾﾞﾙ機関 | 『出来るだけ形式名称か小分類に準じた名称』_『資産特定できる情報』 | 例_ﾃﾞｨｰｾﾞﾙ機関_ﾎﾟﾝﾌﾟ棟
M00121 | ﾎﾟﾝﾌﾟ設備 | 雨水ﾎﾟﾝﾌﾟ設備 | ﾃﾞｨｰｾﾞﾙ機関 | 制御盤 | 『出来るだけ形式名称か小分類に準じた名称』_『資産特定できる情報』 | 例_制御盤_ﾎﾟﾝﾌﾟ棟
M00122 | ﾎﾟﾝﾌﾟ設備 | 雨水ﾎﾟﾝﾌﾟ設備 | ｶﾞｽﾀｰﾋﾞﾝ | ｶﾞｽﾀｰﾋﾞﾝ機関 | 『出来るだけ形式名称か小分類に準じた名称』_『資産特定できる情報』 | 例_ｶﾞｽﾀｰﾋﾞﾝ機関_ﾎﾟﾝﾌﾟ棟
M00123 | ﾎﾟﾝﾌﾟ設備 | 雨水ﾎﾟﾝﾌﾟ設備 | ｶﾞｽﾀｰﾋﾞﾝ | 制御盤 | 『出来るだけ形式名称か小分類に準じた名称』_『資産特定できる情報』 | 例_制御盤_ﾎﾟﾝﾌﾟ棟
M00124 | ﾎﾟﾝﾌﾟ設備 | 雨水ﾎﾟﾝﾌﾟ設備 | ｶﾞｽﾀｰﾋﾞﾝ | 電源盤 | 『出来るだけ形式名称か小分類に準じた名称』_『資産特定できる情報』 | 例_電源盤_ﾎﾟﾝﾌﾟ棟
M00125 | ﾎﾟﾝﾌﾟ設備 | 雨水ﾎﾟﾝﾌﾟ設備 | 空気圧縮機 | 空気圧縮機 | 『出来るだけ形式名称か小分類に準じた名称』_『資産特定できる情報』 | 例_空気圧縮機_ﾎﾟﾝﾌﾟ棟
M00126 | ﾎﾟﾝﾌﾟ設備 | 雨水ﾎﾟﾝﾌﾟ設備 | 空気圧縮機 | 空気槽 | 『出来るだけ形式名称か小分類に準じた名称』_『資産特定できる情報』 | 例_空気槽_ﾎﾟﾝﾌﾟ棟
M00127 | ﾎﾟﾝﾌﾟ設備 | 雨水ﾎﾟﾝﾌﾟ設備 | 空気圧縮機 | 除湿器 | 『出来るだけ形式名称か小分類に準じた名称』_『資産特定できる情報』 | 例_除湿器_ﾎﾟﾝﾌﾟ棟
M00128 | ﾎﾟﾝﾌﾟ設備 | 雨水ﾎﾟﾝﾌﾟ設備 | 燃料ﾎﾟﾝﾌﾟ | ｷﾞﾔﾎﾟﾝﾌﾟ | 『出来るだけ形式名称か小分類に準じた名称』_『資産特定できる情報』 | 例_ｷﾞﾔﾎﾟﾝﾌﾟ_ﾎﾟﾝﾌﾟ棟
M00129 | ﾎﾟﾝﾌﾟ設備 | 雨水ﾎﾟﾝﾌﾟ設備 | 燃料ﾀﾝｸ | 重油ﾀﾝｸ | 『出来るだけ形式名称か小分類に準じた名称』_『資産特定できる情報』 | 例_重油ﾀﾝｸ_ﾎﾟﾝﾌﾟ棟 |  | 地下重油ﾀﾝｸ躯体は別資産として土木躯体で拾う
M00130 | ﾎﾟﾝﾌﾟ設備 | 雨水ﾎﾟﾝﾌﾟ設備 | 燃料ﾀﾝｸ | 燃料小出槽 | 『出来るだけ形式名称か小分類に準じた名称』_『資産特定できる情報』 | 例_燃料小出槽_ﾎﾟﾝﾌﾟ棟
M00131 | ﾎﾟﾝﾌﾟ設備 | 雨水ﾎﾟﾝﾌﾟ設備 | 真空ﾎﾟﾝﾌﾟ | 真空ﾎﾟﾝﾌﾟ | 『出来るだけ形式名称か小分類に準じた名称』_『資産特定できる情報』 | 例_真空ﾎﾟﾝﾌﾟ_ﾎﾟﾝﾌﾟ棟
M00132 | ﾎﾟﾝﾌﾟ設備 | 雨水ﾎﾟﾝﾌﾟ設備 | 真空ﾎﾟﾝﾌﾟ | ｴｼﾞｪｸﾀ | 『出来るだけ形式名称か小分類に準じた名称』_『資産特定できる情報』 | 例_ｴｼﾞｪｸﾀ_ﾎﾟﾝﾌﾟ棟
M00133 | ﾎﾟﾝﾌﾟ設備 | 雨水ﾎﾟﾝﾌﾟ設備 | 消音器 | 消音器 | 『出来るだけ形式名称か小分類に準じた名称』_『資産特定できる情報』 | 例_消音器_ﾎﾟﾝﾌﾟ棟
M00134 | ﾎﾟﾝﾌﾟ設備 | 雨水ﾎﾟﾝﾌﾟ設備 | 冷却器 | 冷却器 | 『出来るだけ形式名称か小分類に準じた名称』_『資産特定できる情報』 | 例_冷却器_ﾎﾟﾝﾌﾟ棟
M00135 | ﾎﾟﾝﾌﾟ設備 | 雨水ﾎﾟﾝﾌﾟ設備 | 冷却器 | ｵｲﾙﾀﾝｸ | 『出来るだけ形式名称か小分類に準じた名称』_『資産特定できる情報』 | 例_ｵｲﾙﾀﾝｸ_ﾎﾟﾝﾌﾟ棟
M00136 | ﾎﾟﾝﾌﾟ設備 | 雨水ﾎﾟﾝﾌﾟ設備 | 冷却器 | ｵｲﾙﾎﾟﾝﾌﾟ | 『出来るだけ形式名称か小分類に準じた名称』_『資産特定できる情報』 | 例_ｵｲﾙﾎﾟﾝﾌﾟ_ﾎﾟﾝﾌﾟ棟
M00137 | ﾎﾟﾝﾌﾟ設備 | 雨水ﾎﾟﾝﾌﾟ設備 | 冷却器 | ｵｲﾙろ過器 | 『出来るだけ形式名称か小分類に準じた名称』_『資産特定できる情報』 | 例_ｵｲﾙろ過器_ﾎﾟﾝﾌﾟ棟 |  | 『濾』はひらがなを使用する(文字化けの可能性あり)
M00138 | ﾎﾟﾝﾌﾟ設備 | 雨水ﾎﾟﾝﾌﾟ設備 | 冷却器 | 冷却塔(金属製) | 『出来るだけ形式名称か小分類に準じた名称』_『材質』_『資産特定できる情報』 | 例_冷却塔_材質_ﾎﾟﾝﾌﾟ棟
M00139 | ﾎﾟﾝﾌﾟ設備 | 雨水ﾎﾟﾝﾌﾟ設備 | 冷却器 | 冷却塔(金属製以外) | 『出来るだけ形式名称か小分類に準じた名称』_『材質』_『資産特定できる情報』 | 例_冷却塔_材質_ﾎﾟﾝﾌﾟ棟
M00140 | ﾎﾟﾝﾌﾟ設備 | 雨水ﾎﾟﾝﾌﾟ設備 | 冷却器 | 冷却水ﾎﾟﾝﾌﾟ(陸上ﾎﾟﾝﾌﾟ) | 『出来るだけ形式名称か小分類に準じた名称』_『資産特定できる情報』 | 例_陸上ﾎﾟﾝﾌﾟ_ﾎﾟﾝﾌﾟ棟
M00141 | ﾎﾟﾝﾌﾟ設備 | 雨水ﾎﾟﾝﾌﾟ設備 | 冷却器 | 冷却水ﾎﾟﾝﾌﾟ(水中ﾎﾟﾝﾌﾟ) | 『出来るだけ形式名称か小分類に準じた名称』_『資産特定できる情報』 | 例_水中ﾎﾟﾝﾌﾟ_ﾎﾟﾝﾌﾟ棟
M00142 | ﾎﾟﾝﾌﾟ設備 | 雨水ﾎﾟﾝﾌﾟ設備 | 排水ﾎﾟﾝﾌﾟ車(車両本体) | 車両 | 『出来るだけ形式名称か小分類に準じた名称』_『資産特定できる情報』 | 例_車両_ﾎﾟﾝﾌﾟ棟
M00143 | ﾎﾟﾝﾌﾟ設備 | 雨水ﾎﾟﾝﾌﾟ設備 | 排水ﾎﾟﾝﾌﾟ車(車載設備) | 車載設備 | 『出来るだけ形式名称か小分類に準じた名称』_『資産特定できる情報』 | 例_車載設備_ﾎﾟﾝﾌﾟ棟
M00144 | 雨水帯水池･調整池 | 雨水帯水池･調整池設備 | ﾎﾟﾝﾌﾟ本体 | 雨水ﾎﾟﾝﾌﾟ | 『出来るだけ形式名称か小分類に準じた名称』_『資産特定できる情報』 | 例_雨水ﾎﾟﾝﾌﾟ_雨水帯水池
M00145 | 雨水帯水池･調整池 | 雨水帯水池･調整池設備 | ﾎﾟﾝﾌﾟ本体 | 水中雨水ﾎﾟﾝﾌﾟ | 『出来るだけ形式名称か小分類に準じた名称』_『資産特定できる情報』 | 例_水中雨水ﾎﾟﾝﾌﾟ_雨水帯水池
M00146 | 雨水帯水池･調整池 | 雨水帯水池･調整池設備 | 電動機 | かご形電動機 | 『出来るだけ形式名称か小分類に準じた名称』_『資産特定できる情報』 | 例_かご形電動機_雨水帯水池
M00147 | 雨水帯水池･調整池 | 雨水帯水池･調整池設備 | 電動機 | 巻線形電動機 | 『出来るだけ形式名称か小分類に準じた名称』_『資産特定できる情報』 | 例_巻線形電動機_雨水帯水池
M00148 | 雨水帯水池･調整池 | 雨水帯水池･調整池設備 | 電動機 | 減速機 | 『出来るだけ形式名称か小分類に準じた名称』_『資産特定できる情報』 | 例_減速機_雨水帯水池
M00149 | 雨水帯水池･調整池 | 雨水帯水池･調整池設備 | 電動機 | ｵｲﾙﾎﾟﾝﾌﾟ | 『出来るだけ形式名称か小分類に準じた名称』_『資産特定できる情報』 | 例_ｵｲﾙﾎﾟﾝﾌﾟ_雨水帯水池
M00150 | 雨水帯水池･調整池 | 雨水帯水池･調整池設備 | 電動機 | 抵抗器 | 『出来るだけ形式名称か小分類に準じた名称』_『資産特定できる情報』 | 例_抵抗器_雨水帯水池
M00151 | 雨水帯水池･調整池 | 雨水帯水池･調整池設備 | 電動機 | 制御器 | 『出来るだけ形式名称か小分類に準じた名称』_『資産特定できる情報』 | 例_制御器_雨水帯水池
M00152 | 雨水帯水池･調整池 | 雨水帯水池･調整池設備 | 吐出弁 | 電動弁 | 『出来るだけ形式名称か小分類に準じた名称』_『資産特定できる情報』 | 例_電動弁_雨水帯水池
M00153 | 雨水帯水池･調整池 | 雨水帯水池･調整池設備 | 吐出弁 | 油圧作動弁 | 『出来るだけ形式名称か小分類に準じた名称』_『資産特定できる情報』 | 例_油圧作動弁_雨水帯水池
M00154 | 雨水帯水池･調整池 | 雨水帯水池･調整池設備 | 吐出弁 | 手動弁 | 『出来るだけ形式名称か小分類に準じた名称』_『資産特定できる情報』 | 例_手動弁_雨水帯水池
M00155 | 雨水帯水池･調整池 | 雨水帯水池･調整池設備 | 逆止弁 | 逆止弁 | 『出来るだけ形式名称か小分類に準じた名称』_『資産特定できる情報』 | 例_逆止弁_雨水帯水池
M00156 | 汚水調整池 | 汚水調整池設備 | 汚泥かき寄せ機 | ﾁｪｰﾝﾌﾗｲﾄ式汚泥かき寄せ機 | 『出来るだけ形式名称か小分類に準じた名称』_『資産特定できる情報』 | 例_ﾁｪｰﾝﾌﾗｲﾄ式汚泥かき寄せ機_汚水調整池 |  | 『掻き』はひらがなを使用する(文字化けの可能性あり)
M00157 | 汚水調整池 | 汚水調整池設備 | 汚泥かき寄せ機 | 中央駆動式汚泥かき寄せ機 | 『出来るだけ形式名称か小分類に準じた名称』_『資産特定できる情報』 | 例_中央駆動式汚泥かき寄せ機_汚水調整池 |  | 『掻き』はひらがなを使用する(文字化けの可能性あり)
M00158 | 汚水調整池 | 汚水調整池設備 | ﾎﾟﾝﾌﾟ本体 | 汚水ﾎﾟﾝﾌﾟ | 『出来るだけ形式名称か小分類に準じた名称』_『資産特定できる情報』 | 例_汚水ﾎﾟﾝﾌﾟ_汚水調整池
M00159 | 汚水調整池 | 汚水調整池設備 | ﾎﾟﾝﾌﾟ本体 | 水中汚水ﾎﾟﾝﾌﾟ | 『出来るだけ形式名称か小分類に準じた名称』_『資産特定できる情報』 | 例_NO1汚水ﾎﾟﾝﾌﾟ_汚水調整池
M00160 | 汚水調整池 | 汚水調整池設備 | 電動機 | かご形電動機 | 『出来るだけ形式名称か小分類に準じた名称』_『資産特定できる情報』 | 例_かご形電動機_汚水調整池
M00161 | 汚水調整池 | 汚水調整池設備 | 電動機 | 巻線形電動機 | 『出来るだけ形式名称か小分類に準じた名称』_『資産特定できる情報』 | 例_巻線形電動機_汚水調整池
M00162 | 汚水調整池 | 汚水調整池設備 | 電動機 | 減速機 | 『出来るだけ形式名称か小分類に準じた名称』_『資産特定できる情報』 | 例_減速機_汚水調整池
M00163 | 汚水調整池 | 汚水調整池設備 | 電動機 | ｵｲﾙﾎﾟﾝﾌﾟ | 『出来るだけ形式名称か小分類に準じた名称』_『資産特定できる情報』 | 例_ｵｲﾙﾎﾟﾝﾌﾟ_汚水調整池
M00164 | 汚水調整池 | 汚水調整池設備 | 電動機 | 抵抗器 | 『出来るだけ形式名称か小分類に準じた名称』_『資産特定できる情報』 | 例_抵抗器_汚水調整池
M00165 | 汚水調整池 | 汚水調整池設備 | 電動機 | 制御器 | 『出来るだけ形式名称か小分類に準じた名称』_『資産特定できる情報』 | 例_制御器_汚水調整池
M00166 | 汚水調整池 | 汚水調整池設備 | 吐出弁 | 電動弁 | 『出来るだけ形式名称か小分類に準じた名称』_『資産特定できる情報』 | 例_電動弁_汚水調整池
M00167 | 汚水調整池 | 汚水調整池設備 | 吐出弁 | 油圧作動弁 | 『出来るだけ形式名称か小分類に準じた名称』_『資産特定できる情報』 | 例_油圧作動弁_汚水調整池
M00168 | 汚水調整池 | 汚水調整池設備 | 吐出弁 | 手動弁 | 『出来るだけ形式名称か小分類に準じた名称』_『資産特定できる情報』 | 例_手動弁_汚水調整池
M00169 | 汚水調整池 | 汚水調整池設備 | 逆止弁 | 逆止弁 | 『出来るだけ形式名称か小分類に準じた名称』_『資産特定できる情報』 | 例_逆止弁_汚水調整池
M00170 | 水処理設備 | 最初沈殿池設備 | 汚泥かき寄せ機 | ﾁｪｰﾝﾌﾗｲﾄ式汚泥かき寄せ機(金属) | 『出来るだけ形式名称か小分類に準じた名称』_『材質』_『資産特定できる情報』 | 例_ﾁｪｰﾝﾌﾗｲﾄ式汚泥かき寄せ機_材質_最終沈殿池設備 |  | 『掻き』はひらがなを使用する(文字化けの可能性あり)
M00171 | 水処理設備 | 最初沈殿池設備 | 汚泥かき寄せ機 | ﾁｪｰﾝﾌﾗｲﾄ式汚泥かき寄せ機(樹脂) | 『出来るだけ形式名称か小分類に準じた名称』_『材質』_『資産特定できる情報』 | 例_ﾁｪｰﾝﾌﾗｲﾄ式汚泥かき寄せ機_材質_最終沈殿池設備 |  | 『掻き』はひらがなを使用する(文字化けの可能性あり)
M00172 | 水処理設備 | 最初沈殿池設備 | 汚泥かき寄せ機 | 中央駆動式汚泥かき寄せ機 | 『出来るだけ形式名称か小分類に準じた名称』_『資産特定できる情報』 | 例_中央駆動式汚泥かき寄せ機_最終沈殿池設備 |  | 『掻き』はひらがなを使用する(文字化けの可能性あり)
M00173 | 水処理設備 | 最初沈殿池設備 | ｽｶﾑ除去装置 | 電動式ﾊﾟｲﾌﾟｽｷﾏ | 『出来るだけ形式名称か小分類に準じた名称』_『資産特定できる情報』 | 例_電動式ﾊﾟｲﾌﾟｽｷﾏ_最終沈殿池設備
M00174 | 水処理設備 | 最初沈殿池設備 | ｽｶﾑ除去装置 | 手動式ﾊﾟｲﾌﾟｽｷﾏ | 『出来るだけ形式名称か小分類に準じた名称』_『資産特定できる情報』 | 例_手動式ﾊﾟｲﾌﾟｽｷﾏ_最終沈殿池設備
M00175 | 水処理設備 | 最初沈殿池設備 | ｽｶﾑ除去装置 | ｽｶﾑﾎﾞｯｸｽ | 『出来るだけ形式名称か小分類に準じた名称』_『資産特定できる情報』 | 例_ｽｶﾑﾎﾞｯｸｽ_最終沈殿池設備
M00176 | 水処理設備 | 最初沈殿池設備 | ｽｶﾑ分離機 | かご式ｽｶﾑ分離機 | 『出来るだけ形式名称か小分類に準じた名称』_『資産特定できる情報』 | 例_かご式ｽｶﾑ分離機_最終沈殿池設備
M00177 | 水処理設備 | 最初沈殿池設備 | ｽｶﾑ分離機 | 回転ｽｸﾘｰﾝ式ｽｶﾑ分離機 | 『出来るだけ形式名称か小分類に準じた名称』_『資産特定できる情報』 | 例_回転ｽｸﾘｰﾝ式ｽｶﾑ分離機_最終沈殿池設備
M00178 | 水処理設備 | 最初沈殿池設備 | ｽｶﾑ分離機 | 脱水機構付裏掻きｽｶﾑﾕﾆｯﾄ | 『出来るだけ形式名称か小分類に準じた名称』_『資産特定できる情報』 | 例_脱水機構付裏かきｽｶﾑﾕﾆｯﾄ_最終沈殿池設備 |  | 『掻き』はひらがなを使用する(文字化けの可能性あり)
M00179 | 水処理設備 | 最初沈殿池設備 | ｽｶﾑ分離機 | 垂直噴流式ﾌﾛｽ処理装置 | 『出来るだけ形式名称か小分類に準じた名称』_『資産特定できる情報』 | 例_垂直噴流式ﾌﾛｽ処理装置_最終沈殿池設備
M00180 | 水処理設備 | 最初沈殿池設備 | ｽｶﾑ分離機 | ﾛｰﾗ式しさ脱水機 | 『出来るだけ形式名称か小分類に準じた名称』_『資産特定できる情報』 | 例_ﾛｰﾗ式しさ脱水機_最終沈殿池設備
M00181 | 水処理設備 | 最初沈殿池設備 | ｽｶﾑ分離機 | ﾄﾞﾗﾑｽｸﾘｭｰ式しさ脱水機 | 『出来るだけ形式名称か小分類に準じた名称』_『資産特定できる情報』 | 例_ﾄﾞﾗﾑｽｸﾘｭｰ式しさ脱水機_最終沈殿池設備
M00182 | 水処理設備 | 最初沈殿池設備 | ｽｶﾑ分離機 | 二軸対向ｽｸﾘｭｰ式しさ脱水機 | 『出来るだけ形式名称か小分類に準じた名称』_『資産特定できる情報』 | 例_二軸対向ｽｸﾘｭｰ式しさ脱水機_最終沈殿池設備
M00183 | 水処理設備 | 最初沈殿池設備 | ｽｶﾑ分離機 | ｽｸﾘｭｰｺﾝﾍﾞﾔ | 『出来るだけ形式名称か小分類に準じた名称』_『資産特定できる情報』 | 例_ｽｸﾘｭｰｺﾝﾍﾞﾔ機_最終沈殿池設備
M00184 | 水処理設備 | 最初沈殿池設備 | ｽｶﾑ分離機 | ｼｬﾌﾄﾚｽｺﾝﾍﾞﾔ | 『出来るだけ形式名称か小分類に準じた名称』_『資産特定できる情報』 | 例_ｼｬﾌﾄﾚｽｺﾝﾍﾞﾔ_最終沈殿池設備
M00185 | 水処理設備 | 最初沈殿池設備 | ｽｶﾑ分離機 | ﾍﾞﾙﾄｺﾝﾍﾞﾔ | 『出来るだけ形式名称か小分類に準じた名称』_『資産特定できる情報』 | 例_ｽｶﾑ分離機_最終沈殿池
M00186 | 水処理設備 | 最初沈殿池設備 | ｽｶﾑ分離機 | ｺﾝﾃﾅ(金属製) | 『出来るだけ形式名称か小分類に準じた名称』_『材質』_『資産特定できる情報』 | 例_ｺﾝﾃﾅ_SUS_最終沈殿池設備
M00187 | 水処理設備 | 最初沈殿池設備 | ｽｶﾑ分離機 | ｺﾝﾃﾅ(金属製以外) | 『出来るだけ形式名称か小分類に準じた名称』_『材質』_『資産特定できる情報』 | 例_ｺﾝﾃﾅ_樹脂_最終沈殿池設備
M00188 | 水処理設備 | 最初沈殿池設備 | ｽｶﾑ移送ﾎﾟﾝﾌﾟ | 槽外形汚泥ﾎﾟﾝﾌﾟ | 『出来るだけ形式名称か小分類に準じた名称』_『資産特定できる情報』 | 例_槽外形汚泥ﾎﾟﾝﾌﾟ_最終沈殿池設備
M00189 | 水処理設備 | 最初沈殿池設備 | ｽｶﾑ移送ﾎﾟﾝﾌﾟ | 水中汚泥ﾎﾟﾝﾌﾟ | 『出来るだけ形式名称か小分類に準じた名称』_『資産特定できる情報』 | 例_水中汚泥ﾎﾟﾝﾌﾟ_最終沈殿池設備
M00190 | 水処理設備 | 最初沈殿池設備 | ｽｶﾑ移送ﾎﾟﾝﾌﾟ | 水中ﾐｷｻｰ | 『出来るだけ形式名称か小分類に準じた名称』_『資産特定できる情報』 | 例_水中ﾐｷｻｰ_最終沈殿池設備
M00191 | 水処理設備 | 最初沈殿池設備 | 汚泥ﾎﾟﾝﾌﾟ | 槽外形汚泥ﾎﾟﾝﾌﾟ | 『出来るだけ形式名称か小分類に準じた名称』_『資産特定できる情報』 | 例_槽外形汚泥ﾎﾟﾝﾌﾟ_最終沈殿池設備
M00192 | 水処理設備 | 最初沈殿池設備 | 汚泥ﾎﾟﾝﾌﾟ | 水中汚泥ﾎﾟﾝﾌﾟ | 『出来るだけ形式名称か小分類に準じた名称』_『資産特定できる情報』 | 例_水中汚泥ﾎﾟﾝﾌﾟ_最終沈殿池設備
M00193 | 水処理設備 | 反応ﾀﾝｸ設備 | 送風機本体 | 多段ﾀｰﾎﾞﾌﾞﾛﾜ | 『出来るだけ形式名称か小分類に準じた名称』_『資産特定できる情報』 | 例_送風機_NO1
M00194 | 水処理設備 | 反応ﾀﾝｸ設備 | 送風機本体 | 単段ﾀｰﾎﾞﾌﾞﾛﾜ | 『出来るだけ形式名称か小分類に準じた名称』_『資産特定できる情報』 | 例_送風機_NO1
M00195 | 水処理設備 | 反応ﾀﾝｸ設備 | 送風機本体 | ﾙｰﾂ式ﾌﾞﾛﾜ | 『出来るだけ形式名称か小分類に準じた名称』_『資産特定できる情報』 | 例_送風機_NO1 | 例_NO2送風機
M00196 | 水処理設備 | 反応ﾀﾝｸ設備 | 送風機本体 | 空気圧縮機 | 『出来るだけ形式名称か小分類に準じた名称』_『資産特定できる情報』 | 例_送風機_NO1
M00197 | 水処理設備 | 反応ﾀﾝｸ設備 | 電動機 | かご形電動機 | 『出来るだけ形式名称か小分類に準じた名称』_『資産特定できる情報』 | 例_送風機用電動機_NO1 | 例_NO3送風機用電動機
M00198 | 水処理設備 | 反応ﾀﾝｸ設備 | 電動機 | 巻線形電動機 | 『出来るだけ形式名称か小分類に準じた名称』_『資産特定できる情報』 | 例_送風機用電動機_NO1
M00199 | 水処理設備 | 反応ﾀﾝｸ設備 | 抵抗器･制御器 | 抵抗器 | 『出来るだけ形式名称か小分類に準じた名称』_『資産特定できる情報』 | 例_抵抗器_送風機棟
M00200 | 水処理設備 | 反応ﾀﾝｸ設備 | 抵抗器･制御器 | 制御器 | 『出来るだけ形式名称か小分類に準じた名称』_『資産特定できる情報』 | 例_制御器_送風機棟
M00201 | 水処理設備 | 反応ﾀﾝｸ設備 | 吐出弁 | 電動弁 | 『出来るだけ形式名称か小分類に準じた名称』_『資産特定できる情報』 | 例_電動弁_送風機棟
M00202 | 水処理設備 | 反応ﾀﾝｸ設備 | 吐出弁 | 油圧作動弁 | 『出来るだけ形式名称か小分類に準じた名称』_『資産特定できる情報』 | 例_油圧作動弁_送風機棟
M00203 | 水処理設備 | 反応ﾀﾝｸ設備 | 吐出弁 | 手動弁 | 『出来るだけ形式名称か小分類に準じた名称』_『資産特定できる情報』 | 例_手動弁_送風機棟
M00204 | 水処理設備 | 反応ﾀﾝｸ設備 | 逆止弁 | 逆止弁 | 『出来るだけ形式名称か小分類に準じた名称』_『資産特定できる情報』 | 例_逆止弁_送風機棟
M00205 | 水処理設備 | 反応ﾀﾝｸ設備 | 潤滑油装置 | 個別潤滑設備一式 | 『出来るだけ形式名称か小分類に準じた名称』_『資産特定できる情報』 | 例_個別潤滑設備一式_送風機棟
M00206 | 水処理設備 | 反応ﾀﾝｸ設備 | 潤滑油装置 | ｵｲﾙﾀﾝｸ | 『出来るだけ形式名称か小分類に準じた名称』_『資産特定できる情報』 | 例_ｵｲﾙﾀﾝｸ_送風機棟
M00207 | 水処理設備 | 反応ﾀﾝｸ設備 | 潤滑油装置 | ｵｲﾙﾎﾟﾝﾌﾟ | 『出来るだけ形式名称か小分類に準じた名称』_『資産特定できる情報』 | 例_ｵｲﾙﾎﾟﾝﾌﾟ_送風機棟
M00208 | 水処理設備 | 反応ﾀﾝｸ設備 | 潤滑油装置 | ｵｲﾙｸｰﾗ | 『出来るだけ形式名称か小分類に準じた名称』_『資産特定できる情報』 | 例_ｵｲﾙｸｰﾗ_送風機棟
M00209 | 水処理設備 | 反応ﾀﾝｸ設備 | 潤滑油装置 | ｵｲﾙろ過器 | 『出来るだけ形式名称か小分類に準じた名称』_『資産特定できる情報』 | 例_ｵｲﾙろ過器_送風機棟 |  | 『濾』はひらがなを使用する(文字化けの可能性あり)
M00210 | 水処理設備 | 反応ﾀﾝｸ設備 | 冷却水ﾎﾟﾝﾌﾟ | 陸上ﾎﾟﾝﾌﾟ | 『出来るだけ形式名称か小分類に準じた名称』_『資産特定できる情報』 | 例_冷却水ﾎﾟﾝﾌﾟ_送風機棟
M00211 | 水処理設備 | 反応ﾀﾝｸ設備 | 冷却水ﾎﾟﾝﾌﾟ | 水中ﾎﾟﾝﾌﾟ | 『出来るだけ形式名称か小分類に準じた名称』_『資産特定できる情報』 | 例_水中ﾎﾟﾝﾌﾟ_送風機棟
M00212 | 水処理設備 | 反応ﾀﾝｸ設備 | 冷却塔 | 冷却塔(金属製) | 『出来るだけ形式名称か小分類に準じた名称』_『材質』_『資産特定できる情報』 | 例_冷却塔_材質_送風機棟
M00213 | 水処理設備 | 反応ﾀﾝｸ設備 | 冷却塔 | 冷却塔(金属製以外) | 『出来るだけ形式名称か小分類に準じた名称』_『材質』_『資産特定できる情報』 | 例_冷却塔_材質_送風機棟
M00214 | 水処理設備 | 反応ﾀﾝｸ設備 | 乾式ﾌｨﾙﾀ | 乾式ﾌｨﾙﾀ | 『出来るだけ形式名称か小分類に準じた名称』_『資産特定できる情報』 | 例_乾式ﾌｨﾙﾀﾟ_送風機棟
M00215 | 水処理設備 | 反応ﾀﾝｸ設備 | 湿式ﾌｨﾙﾀ | 湿式ﾌｨﾙﾀ | 『出来るだけ形式名称か小分類に準じた名称』_『資産特定できる情報』 | 例_湿式ﾌｨﾙﾀ_送風機棟
M00216 | 水処理設備 | 反応ﾀﾝｸ設備 | 機械式ｴｱﾚｰｼｮﾝ装置 | 縦軸型OD用 | 『出来るだけ形式名称か小分類に準じた名称』_『資産特定できる情報』 | 例_曝気装置_NO1-1
M00217 | 水処理設備 | 反応ﾀﾝｸ設備 | 機械式ｴｱﾚｰｼｮﾝ装置 | 横軸型OD用 | 『出来るだけ形式名称か小分類に準じた名称』_『資産特定できる情報』 | 例_曝気装置_NO1-1
M00218 | 水処理設備 | 反応ﾀﾝｸ設備 | 機械式ｴｱﾚｰｼｮﾝ装置 | ｽｸﾘｭｰ型OD用 | 『出来るだけ形式名称か小分類に準じた名称』_『資産特定できる情報』 | 例_曝気装置_NO1-1 | 例_NO1-3_曝気装置
M00219 | 水処理設備 | 反応ﾀﾝｸ設備 | 機械式ｴｱﾚｰｼｮﾝ装置 | 水中ﾌﾟﾛﾍﾟﾗ | 『出来るだけ形式名称か小分類に準じた名称』_『資産特定できる情報』 | 例_水中ﾌﾟﾛﾍﾟﾗ_NO1-1
M00220 | 水処理設備 | 反応ﾀﾝｸ設備 | 機械式ｴｱﾚｰｼｮﾝ装置 | 軸流ﾎﾟﾝﾌﾟ型 | 『出来るだけ形式名称か小分類に準じた名称』_『資産特定できる情報』 | 例_軸流ﾎﾟﾝﾌﾟ型_NO1-1
M00222 | 水処理設備 | 反応ﾀﾝｸ設備 | 機械式ｴｱﾚｰｼｮﾝ装置 | 水中ｴｱﾚｰﾀ | 『出来るだけ形式名称か小分類に準じた名称』_『資産特定できる情報』 | 例_水中機械式曝気機_NO1-1 | 例_NO1-4水中機械式曝気機
M00221 | 水処理設備 | 反応ﾀﾝｸ設備 | 水中攪拌機 | 水中撹拌翼式 | 『出来るだけ形式名称か小分類に準じた名称』_『資産特定できる情報』 | 例_水中撹拌翼式_NO1-1
M00223 | 水処理設備 | 反応ﾀﾝｸ設備 | 膜ﾕﾆｯﾄ | ﾌﾞﾛﾜ･ﾌｧﾝ | 『出来るだけ形式名称か小分類に準じた名称』_『資産特定できる情報』 | 例_送風機_NO1
M00224 | 水処理設備 | 反応ﾀﾝｸ設備 | 膜ﾕﾆｯﾄ | 空気圧縮機 | 『出来るだけ形式名称か小分類に準じた名称』_『資産特定できる情報』 | 例_空気圧縮機_水処理棟
M00225 | 水処理設備 | 反応ﾀﾝｸ設備 | 膜ﾕﾆｯﾄ | 薬品貯留ﾀﾝｸ(金属製) | 『出来るだけ形式名称か小分類に準じた名称』_『材質』_『資産特定できる情報』 | 例_薬品貯留ﾀﾝｸ_材質_水処理棟
M00226 | 水処理設備 | 反応ﾀﾝｸ設備 | 膜ﾕﾆｯﾄ | 薬品貯留ﾀﾝｸ(金属製以外) | 『出来るだけ形式名称か小分類に準じた名称』_『材質』_『資産特定できる情報』 | 例_薬品貯留ﾀﾝｸ_材質_水処理棟
M00227 | 水処理設備 | 反応ﾀﾝｸ設備 | 膜ﾕﾆｯﾄ | 薬品貯留ﾀﾝｸ(金属製_撹拌機付属) | 『出来るだけ形式名称か小分類に準じた名称』_『材質』_『資産特定できる情報』 | 例_薬品貯留ﾀﾝｸ_材質_水処理棟
M00228 | 水処理設備 | 反応ﾀﾝｸ設備 | 膜ﾕﾆｯﾄ | 薬品貯留ﾀﾝｸ(金属製以外_撹拌機付属) | 『出来るだけ形式名称か小分類に準じた名称』_『材質』_『資産特定できる情報』 | 例_薬品貯留ﾀﾝｸ_材質_水処理棟
M00229 | 水処理設備 | 反応ﾀﾝｸ設備 | 膜ﾕﾆｯﾄ | 一軸ねじ式ﾎﾟﾝﾌﾟ | 『出来るだけ形式名称か小分類に準じた名称』_『資産特定できる情報』 | 例_一軸ねじ式ﾎﾟﾝﾌﾟ_水処理棟
M00230 | 水処理設備 | 反応ﾀﾝｸ設備 | 膜ﾕﾆｯﾄ | ﾀﾞｲﾔﾌﾗﾑﾎﾟﾝﾌﾟ | 『出来るだけ形式名称か小分類に準じた名称』_『資産特定できる情報』 | 例_ﾀﾞｲﾔﾌﾗﾑﾎﾟﾝﾌﾟ_水処理棟
M00231 | 水処理設備 | 反応ﾀﾝｸ設備 | 膜ﾕﾆｯﾄ | その他ﾎﾟﾝﾌﾟ | 『出来るだけ形式名称か小分類に準じた名称』_『資産特定できる情報』 | 例_その他ﾎﾟﾝﾌﾟ_水処理棟
M00232 | 水処理設備 | 反応ﾀﾝｸ設備 | 膜ﾕﾆｯﾄ | 制御盤 | 『出来るだけ形式名称か小分類に準じた名称』_『資産特定できる情報』 | 例_制御盤_水処理棟
M00233 | 水処理設備 | 反応ﾀﾝｸ設備 | 回転円板 | 回転円板 | 『出来るだけ形式名称か小分類に準じた名称』_『資産特定できる情報』 | 例_回転円板_反応ﾀﾝｸ
M00234 | 水処理設備 | 反応ﾀﾝｸ設備 | 散水機 | 散水装置 | 『出来るだけ形式名称か小分類に準じた名称』_『資産特定できる情報』 | 例_散水装置_反応ﾀﾝｸ
M00235 | 水処理設備 | 反応ﾀﾝｸ設備 | 散水機 | 散水ろ床 | 『出来るだけ形式名称か小分類に準じた名称』_『資産特定できる情報』 | 例_散水ろ床_反応ﾀﾝｸ
M00236 | 水処理設備 | 反応ﾀﾝｸ設備 | 汚泥ﾎﾟﾝﾌﾟ | 槽外形汚泥ﾎﾟﾝﾌﾟ | 『出来るだけ形式名称か小分類に準じた名称』_『資産特定できる情報』 | 例_汚泥ﾎﾟﾝﾌﾟ_反応ﾀﾝｸ
M00237 | 水処理設備 | 反応ﾀﾝｸ設備 | 汚泥ﾎﾟﾝﾌﾟ | 水中汚泥ﾎﾟﾝﾌﾟ | 『出来るだけ形式名称か小分類に準じた名称』_『資産特定できる情報』 | 例_水中汚泥ﾎﾟﾝﾌﾟ_反応ﾀﾝｸ
M00238 | 水処理設備 | 反応ﾀﾝｸ設備 | 上澄水排出装置 | 上澄水排出装置(ﾌﾛｰﾄ式) | 『出来るだけ形式名称か小分類に準じた名称』_『資産特定できる情報』 | 例_上澄水排出装置(ﾌﾛｰﾄ式)_反応ﾀﾝｸ
M00239 | 水処理設備 | 反応ﾀﾝｸ設備 | 上澄水排出装置 | 上澄水排出装置(ｱｰﾑ式) | 『出来るだけ形式名称か小分類に準じた名称』_『資産特定できる情報』 | 例_上澄水排出装置(ｱｰﾑ式)_反応ﾀﾝｸ
M00240 | 水処理設備 | 反応ﾀﾝｸ設備 | 酸素発生装置 | 吸着塔 | 『出来るだけ形式名称か小分類に準じた名称』_『資産特定できる情報』 | 例_吸着塔_水処理棟
M00241 | 水処理設備 | 反応ﾀﾝｸ設備 | 酸素発生装置 | 均圧塔 | 『出来るだけ形式名称か小分類に準じた名称』_『資産特定できる情報』 | 例_均圧塔_水処理棟
M00242 | 水処理設備 | 反応ﾀﾝｸ設備 | 酸素発生装置 | 酸素発生貯槽 | 『出来るだけ形式名称か小分類に準じた名称』_『資産特定できる情報』 | 例_酸素発生貯槽_水処理棟
M00243 | 水処理設備 | 反応ﾀﾝｸ設備 | 酸素発生装置 | 制御盤 | 『出来るだけ形式名称か小分類に準じた名称』_『資産特定できる情報』 | 例_制御盤_水処理棟
M00244 | 水処理設備 | 反応ﾀﾝｸ設備 | 散気装置 | 旋回流式 | 『出来るだけ形式名称か小分類に準じた名称』_『資産特定できる情報』 | 例_旋回流式_反応ﾀﾝｸ
M00245 | 水処理設備 | 反応ﾀﾝｸ設備 | 散気装置 | 全面曝気式 | 『出来るだけ形式名称か小分類に準じた名称』_『資産特定できる情報』 | 例_全面曝気式_反応ﾀﾝｸ
M00246 | 水処理設備 | 反応ﾀﾝｸ設備 | 散気装置 | ﾒﾝﾌﾞﾚﾝﾊﾟﾈﾙ式 | 『出来るだけ形式名称か小分類に準じた名称』_『資産特定できる情報』 | 例_ﾒﾝﾌﾞﾚﾝﾊﾟﾈﾙ式_反応ﾀﾝｸ
M00247 | 水処理設備 | 反応ﾀﾝｸ設備 | 散気装置 | 非多孔性 | 『出来るだけ形式名称か小分類に準じた名称』_『資産特定できる情報』 | 例_非多孔性_反応ﾀﾝｸ
M00248 | 水処理設備 | 反応ﾀﾝｸ設備 | 散気装置 | 担体 | 『出来るだけ形式名称か小分類に準じた名称』_『資産特定できる情報』 | 例_担体_反応ﾀﾝｸ
M00249 | 水処理設備 | 反応ﾀﾝｸ設備 | 散気装置 | 好気性ろ床(金属製以外) | 『出来るだけ形式名称か小分類に準じた名称』_『材質』_『資産特定できる情報』 | 例_好気性ろ床(金属製以外)_反応ﾀﾝｸ
M00250 | 水処理設備 | 反応ﾀﾝｸ設備 | 散気装置 | 嫌気性ろ床(金属製以外) | 『出来るだけ形式名称か小分類に準じた名称』_『材質』_『資産特定できる情報』 | 例_嫌気性ろ床(金属製以外)_反応ﾀﾝｸ
M00251 | 水処理設備 | 反応ﾀﾝｸ設備 | 散気装置 | 好気性ろ床(金属製) | 『出来るだけ形式名称か小分類に準じた名称』_『材質』_『資産特定できる情報』 | 例_好気性ろ床(金属製)_反応ﾀﾝｸ
M00252 | 水処理設備 | 反応ﾀﾝｸ設備 | 散気装置 | 嫌気性ろ床(金属製) | 『出来るだけ形式名称か小分類に準じた名称』_『材質』_『資産特定できる情報』 | 例_嫌気性ろ床(金属製)_反応ﾀﾝｸ
M00253 | 水処理設備 | 反応ﾀﾝｸ設備 | 膜ｶｰﾄﾘｯｼﾞ | 膜ｶｰﾄﾘｯｼﾞ | 『出来るだけ形式名称か小分類に準じた名称』_『資産特定できる情報』 | 例_膜ｶｰﾄﾘｯｼﾞ_反応ﾀﾝｸ
M00254 | 水処理設備 | 最終沈殿池設備 | 汚泥かき寄せ機 | ﾁｪｰﾝﾌﾗｲﾄ式汚泥かき寄せ機(金属) | 『出来るだけ形式名称か小分類に準じた名称』_『材質』_『資産特定できる情報』 | 例_ﾁｪｰﾝﾌﾗｲﾄ式汚泥かき寄せ機_材質_最終沈殿池設備 | 例_NO1終沈汚泥かき寄せ機 | 『掻き』はひらがなを使用する(文字化けの可能性あり)
M00255 | 水処理設備 | 最終沈殿池設備 | 汚泥かき寄せ機 | ﾁｪｰﾝﾌﾗｲﾄ式汚泥かき寄せ機(樹脂) | 『出来るだけ形式名称か小分類に準じた名称』_『材質』_『資産特定できる情報』 | 例_ﾁｪｰﾝﾌﾗｲﾄ式汚泥かき寄せ機_材質_最終沈殿池設備 |  | 『掻き』はひらがなを使用する(文字化けの可能性あり)
M00256 | 水処理設備 | 最終沈殿池設備 | 汚泥かき寄せ機 | 中央駆動式汚泥かき寄せ機 | 『出来るだけ形式名称か小分類に準じた名称』_『資産特定できる情報』 | 例_中央駆動式汚泥かき寄せ機_最終沈殿池設備 |  | 『掻き』はひらがなを使用する(文字化けの可能性あり)
M00257 | 水処理設備 | 最終沈殿池設備 | ｽｶﾑ除去装置 | 電動式ﾊﾟｲﾌﾟｽｷﾏ | 『出来るだけ形式名称か小分類に準じた名称』_『資産特定できる情報』 | 例_電動式ﾊﾟｲﾌﾟｽｷﾏ_最終沈殿池設備
M00258 | 水処理設備 | 最終沈殿池設備 | ｽｶﾑ除去装置 | 手動式ﾊﾟｲﾌﾟｽｷﾏ | 『出来るだけ形式名称か小分類に準じた名称』_『資産特定できる情報』 | 例_手動式ﾊﾟｲﾌﾟｽｷﾏ_最終沈殿池設備
M00259 | 水処理設備 | 最終沈殿池設備 | ｽｶﾑ除去装置 | ｽｶﾑﾎﾞｯｸｽ | 『出来るだけ形式名称か小分類に準じた名称』_『資産特定できる情報』 | 例_ｽｶﾑﾎﾞｯｸｽ_最終沈殿池設備
M00260 | 水処理設備 | 最終沈殿池設備 | ｽｶﾑ分離機 | かご式ｽｶﾑ分離機 | 『出来るだけ形式名称か小分類に準じた名称』_『資産特定できる情報』 | 例_かご式ｽｶﾑ分離機_最終沈殿池設備
M00261 | 水処理設備 | 最終沈殿池設備 | ｽｶﾑ分離機 | 回転ｽｸﾘｰﾝ式ｽｶﾑ分離機 | 『出来るだけ形式名称か小分類に準じた名称』_『資産特定できる情報』 | 例_回転ｽｸﾘｰﾝ式ｽｶﾑ分離機_最終沈殿池設備
M00262 | 水処理設備 | 最終沈殿池設備 | ｽｶﾑ分離機 | 脱水機構付裏掻きｽｶﾑﾕﾆｯﾄ | 『出来るだけ形式名称か小分類に準じた名称』_『資産特定できる情報』 | 例_脱水機構付裏かきｽｶﾑﾕﾆｯﾄ_最終沈殿池設備 |  | 『掻き』はひらがなを使用する(文字化けの可能性あり)
M00263 | 水処理設備 | 最終沈殿池設備 | ｽｶﾑ分離機 | 垂直噴流式ﾌﾛｽ処理装置 | 『出来るだけ形式名称か小分類に準じた名称』_『資産特定できる情報』 | 例_垂直噴流式ﾌﾛｽ処理装置_最終沈殿池設備
M00264 | 水処理設備 | 最終沈殿池設備 | ｽｶﾑ分離機 | ﾛｰﾗ式しさ脱水機 | 『出来るだけ形式名称か小分類に準じた名称』_『資産特定できる情報』 | 例_ﾛｰﾗ式しさ脱水機_最終沈殿池設備
M00265 | 水処理設備 | 最終沈殿池設備 | ｽｶﾑ分離機 | ﾄﾞﾗﾑｽｸﾘｭｰ式しさ脱水機 | 『出来るだけ形式名称か小分類に準じた名称』_『資産特定できる情報』 | 例_ﾄﾞﾗﾑｽｸﾘｭｰ式しさ脱水機_最終沈殿池設備
M00266 | 水処理設備 | 最終沈殿池設備 | ｽｶﾑ分離機 | 二軸対向ｽｸﾘｭｰ式しさ脱水機 | 『出来るだけ形式名称か小分類に準じた名称』_『資産特定できる情報』 | 例_二軸対向ｽｸﾘｭｰ式しさ脱水機_最終沈殿池設備
M00267 | 水処理設備 | 最終沈殿池設備 | ｽｶﾑ分離機 | ｽｸﾘｭｰｺﾝﾍﾞﾔ | 『出来るだけ形式名称か小分類に準じた名称』_『資産特定できる情報』 | 例_ｽｸﾘｭｰｺﾝﾍﾞﾔ機_最終沈殿池設備
M00268 | 水処理設備 | 最終沈殿池設備 | ｽｶﾑ分離機 | ｼｬﾌﾄﾚｽｺﾝﾍﾞﾔ | 『出来るだけ形式名称か小分類に準じた名称』_『資産特定できる情報』 | 例_ｼｬﾌﾄﾚｽｺﾝﾍﾞﾔ_最終沈殿池設備
M00269 | 水処理設備 | 最終沈殿池設備 | ｽｶﾑ分離機 | ﾍﾞﾙﾄｺﾝﾍﾞﾔ | 『出来るだけ形式名称か小分類に準じた名称』_『資産特定できる情報』 | 例_ｽｶﾑ分離機_最終沈殿池
M00270 | 水処理設備 | 最終沈殿池設備 | ｽｶﾑ分離機 | ｺﾝﾃﾅ(金属製) | 『出来るだけ形式名称か小分類に準じた名称』_『資産特定できる情報』 | 例_ｺﾝﾃﾅ_SUS_最終沈殿池設備
M00271 | 水処理設備 | 最終沈殿池設備 | ｽｶﾑ分離機 | ｺﾝﾃﾅ(金属製以外) | 『出来るだけ形式名称か小分類に準じた名称』_『資産特定できる情報』 | 例_ｺﾝﾃﾅ_樹脂_最終沈殿池設備
M00272 | 水処理設備 | 最終沈殿池設備 | ｽｶﾑ移送ﾎﾟﾝﾌﾟ | 槽外形汚泥ﾎﾟﾝﾌﾟ | 『出来るだけ形式名称か小分類に準じた名称』_『資産特定できる情報』 | 例_槽外形汚泥ﾎﾟﾝﾌﾟ_最終沈殿池設備
M00273 | 水処理設備 | 最終沈殿池設備 | ｽｶﾑ移送ﾎﾟﾝﾌﾟ | 水中汚泥ﾎﾟﾝﾌﾟ | 『出来るだけ形式名称か小分類に準じた名称』_『資産特定できる情報』 | 例_水中汚泥ﾎﾟﾝﾌﾟ_最終沈殿池設備
M00274 | 水処理設備 | 最終沈殿池設備 | ｽｶﾑ移送ﾎﾟﾝﾌﾟ | 水中ﾐｷｻｰ | 『出来るだけ形式名称か小分類に準じた名称』_『資産特定できる情報』 | 例_水中ﾐｷｻｰ_最終沈殿池設備
M00275 | 水処理設備 | 最終沈殿池設備 | 返送汚泥ﾎﾟﾝﾌﾟ | 槽外形汚泥ﾎﾟﾝﾌﾟ | 『出来るだけ形式名称か小分類に準じた名称』_『資産特定できる情報』 | 例_槽外形汚泥ﾎﾟﾝﾌﾟ_最終沈殿池設備 | 例_NO2-2返送汚泥ﾎﾟﾝﾌﾟ
M00276 | 水処理設備 | 最終沈殿池設備 | 返送汚泥ﾎﾟﾝﾌﾟ | 水中汚泥ﾎﾟﾝﾌﾟ | 『出来るだけ形式名称か小分類に準じた名称』_『資産特定できる情報』 | 例_水中汚泥ﾎﾟﾝﾌﾟ_最終沈殿池設備
M00277 | 水処理設備 | 最終沈殿池設備 | 余剰汚泥ﾎﾟﾝﾌﾟ | 槽外形汚泥ﾎﾟﾝﾌﾟ | 『出来るだけ形式名称か小分類に準じた名称』_『資産特定できる情報』 | 例_槽外形汚泥ﾎﾟﾝﾌﾟ_最終沈殿池設備
M00278 | 水処理設備 | 最終沈殿池設備 | 余剰汚泥ﾎﾟﾝﾌﾟ | 水中汚泥ﾎﾟﾝﾌﾟ | 『出来るだけ形式名称か小分類に準じた名称』_『資産特定できる情報』 | 例_水中汚泥ﾎﾟﾝﾌﾟ_最終沈殿池設備
M00279 | 水処理設備 | 最終沈殿池設備 | 余剰汚泥ﾎﾟﾝﾌﾟ | 一軸ねじ式ﾎﾟﾝﾌﾟ | 『出来るだけ形式名称か小分類に準じた名称』_『資産特定できる情報』 | 例_槽外形汚泥ﾎﾟﾝﾌﾟ_最終沈殿池設備
M00280 | 水処理設備 | 最終沈殿池設備 | ﾃﾚｽｺｰﾌﾟ弁 | ﾃﾚｽｺｰﾌﾟ弁 | 『出来るだけ形式名称か小分類に準じた名称』_『資産特定できる情報』 | 例_一軸ねじ式ﾎﾟﾝﾌﾟ_最終沈殿池設備
M00281 | 水処理設備 | 最終沈殿池設備 | ﾃﾚｽｺｰﾌﾟ弁 | 空気圧縮機 | 『出来るだけ形式名称か小分類に準じた名称』_『資産特定できる情報』 | 例_空気圧縮機_最終沈殿池設備
M00282 | 水処理設備 | 最終沈殿池設備 | ﾃﾚｽｺｰﾌﾟ弁 | 空気槽 | 『出来るだけ形式名称か小分類に準じた名称』_『資産特定できる情報』 | 例_空気槽_最終沈殿池設備
M00283 | 水処理設備 | 最終沈殿池設備 | ﾃﾚｽｺｰﾌﾟ弁 | 除湿器 | 『出来るだけ形式名称か小分類に準じた名称』_『資産特定できる情報』 | 例_除湿器_最終沈殿池設備
M00284 | 水処理設備 | 最終沈殿池設備 | ﾃﾚｽｺｰﾌﾟ弁 | 手動式 | 『出来るだけ形式名称か小分類に準じた名称』_『資産特定できる情報』 | 例_手動式_最終沈殿池設備
M00285 | 水処理設備 | 消毒設備 | 薬品貯留ﾀﾝｸ | 薬品貯留ﾀﾝｸ(金属製) | 『出来るだけ形式名称か小分類に準じた名称』_『材質』_『資産特定できる情報』 | 例_薬品貯留ﾀﾝｸ_次亜_材質_消毒室
M00286 | 水処理設備 | 消毒設備 | 薬品貯留ﾀﾝｸ | 薬品貯留ﾀﾝｸ(金属製以外) | 『出来るだけ形式名称か小分類に準じた名称』_『材質』_『資産特定できる情報』 | 例_薬品貯留ﾀﾝｸ_次亜_材質_消毒室 | 例_次亜塩素ｿｰﾀﾞ貯留ﾀﾝｸ_樹脂_消毒室
M00287 | 水処理設備 | 消毒設備 | 薬品貯留ﾀﾝｸ | 薬品貯留ﾀﾝｸ(金属製_撹拌機付属) | 『出来るだけ形式名称か小分類に準じた名称』_『材質』_『資産特定できる情報』 | 例_薬品貯留ﾀﾝｸ(撹拌機付属)_次亜_材質_消毒室
M00288 | 水処理設備 | 消毒設備 | 薬品貯留ﾀﾝｸ | 薬品貯留ﾀﾝｸ(金属製以外_撹拌機付属) | 『出来るだけ形式名称か小分類に準じた名称』_『材質』_『資産特定できる情報』 | 例_薬品貯留ﾀﾝｸ(撹拌機付属)_次亜_材質_消毒室 | 例_次亜塩素ｿｰﾀﾞ貯留ﾀﾝｸ(撹拌機付属)_樹脂_消毒室
M00289 | 水処理設備 | 消毒設備 | 薬品注入機 | ﾀﾞｲﾔﾌﾗﾑﾎﾟﾝﾌﾟ | 『出来るだけ形式名称か小分類に準じた名称』_『資産特定できる情報』 | 例_ﾀﾞｲﾔﾌﾗﾑﾎﾟﾝﾌﾟ_消毒室
M00290 | 水処理設備 | 消毒設備 | 薬品注入機 | 一軸ねじ式ﾎﾟﾝﾌﾟ | 『出来るだけ形式名称か小分類に準じた名称』_『資産特定できる情報』 | 例_一軸ねじ式ﾎﾟﾝﾌﾟ_消毒室
M00291 | 水処理設備 | 消毒設備 | 薬品注入機 | その他ﾎﾟﾝﾌﾟ | 『出来るだけ形式名称か小分類に準じた名称』_『資産特定できる情報』 | 例_その他ﾎﾟﾝﾌﾟ_消毒室
M00292 | 水処理設備 | 消毒設備 | 薬品注入機 | 固形塩素接触装置 | 『出来るだけ形式名称か小分類に準じた名称』_『資産特定できる情報』 | 例_固形塩素接触装置_消毒室
M00293 | 水処理設備 | 消毒設備 | 塩素ｶﾞｽ中和装置 | 収集式 | 『出来るだけ形式名称か小分類に準じた名称』_『資産特定できる情報』 | 例_収集式_消毒室
M00294 | 水処理設備 | 消毒設備 | 塩素ｶﾞｽ中和装置 | 拡散式 | 『出来るだけ形式名称か小分類に準じた名称』_『資産特定できる情報』 | 例_拡散式_消毒室
M00295 | 水処理設備 | 消毒設備 | 紫外線滅菌装置 | 紫外線滅菌装置 | 『出来るだけ形式名称か小分類に準じた名称』_『資産特定できる情報』 | 例_紫外線滅菌装置_消毒室
M00296 | 水処理設備 | 消毒設備 | 紫外線滅菌装置 | 制御盤 | 『出来るだけ形式名称か小分類に準じた名称』_『資産特定できる情報』 | 例_制御盤_消毒室
M00297 | 水処理設備 | 消毒設備 | ｵｿﾞﾝ発生装置 | ｵｿﾞﾝ発生装置 | 『出来るだけ形式名称か小分類に準じた名称』_『資産特定できる情報』 | 例_ｵｿﾞﾝ発生装置_消毒室
M00298 | 水処理設備 | 消毒設備 | ｵｿﾞﾝ発生装置 | 空気圧縮機 | 『出来るだけ形式名称か小分類に準じた名称』_『資産特定できる情報』 | 例_空気圧縮機_消毒室
M00299 | 水処理設備 | 消毒設備 | ｵｿﾞﾝ発生装置 | 空気槽 | 『出来るだけ形式名称か小分類に準じた名称』_『資産特定できる情報』 | 例_空気槽_消毒室
M00300 | 水処理設備 | 消毒設備 | ｵｿﾞﾝ発生装置 | 除湿器 | 『出来るだけ形式名称か小分類に準じた名称』_『資産特定できる情報』 | 例_除湿器_消毒室
M00301 | 水処理設備 | 消毒設備 | ｵｿﾞﾝ発生装置 | 制御盤 | 『出来るだけ形式名称か小分類に準じた名称』_『資産特定できる情報』 | 例_制御盤_消毒室
M00302 | 水処理設備 | 消毒設備 | ｵｿﾞﾝ発生装置 | 電源盤 | 『出来るだけ形式名称か小分類に準じた名称』_『資産特定できる情報』 | 例_電源盤_消毒室
M00303 | 水処理設備 | 消毒設備 | 排ｵｿﾞﾝ処理装置 | 排ｵｿﾞﾝ処理装置 | 『出来るだけ形式名称か小分類に準じた名称』_『資産特定できる情報』 | 例_排ｵｿﾞﾝ処理装置_消毒室
M00304 | 水処理設備 | 消毒設備 | 排ｵｿﾞﾝ処理装置 | ﾌﾞﾛﾜ･ﾌｧﾝ | 『出来るだけ形式名称か小分類に準じた名称』_『資産特定できる情報』 | 例_ﾌﾞﾛﾜ・ﾌｧﾝ_消毒室
M00305 | 水処理設備 | 消毒設備 | 反応ﾀﾝｸ(鋼板製) | 反応ﾀﾝｸ | 『出来るだけ形式名称か小分類に準じた名称』_『資産特定できる情報』 | 例_反応ﾀﾝｸ_消毒室
M00306 | 水処理設備 | 用水設備 | ﾏｲｸﾛｽﾄﾚｰﾅ | ﾏｲｸﾛｽﾄﾚｰﾅ | 『出来るだけ形式名称か小分類に準じた名称』_『資産特定できる情報』 | 例_ﾏｲｸﾛｽﾄﾚｰﾅ_砂ろ過_1系用
M00307 | 水処理設備 | 用水設備 | 自動洗浄ｽﾄﾚｰﾅ | 自動洗浄式ｽﾄﾚｰﾅ | 『出来るだけ形式名称か小分類に準じた名称』_『資産特定できる情報』 | 例_自動洗浄ｽﾄﾚｰﾅ_砂ろ過_1系用 | 例_砂ろ過用ｽﾄﾚｰﾅ_2系用
M00308 | 水処理設備 | 用水設備 | ろ過機 | 砂ろ過器(金属製) | 『出来るだけ形式名称か小分類に準じた名称』_『材質』_『資産特定できる情報』 | 例_砂ろ過_1系用_材質 |  | 『濾』はひらがなを使用する(文字化けの可能性あり)
M00309 | 水処理設備 | 用水設備 | ろ過機 | 砂ろ過器(金属製以外) | 『出来るだけ形式名称か小分類に準じた名称』_『材質』_『資産特定できる情報』 | 例_砂ろ過_1系用_材質 |  | 『濾』はひらがなを使用する(文字化けの可能性あり)
M00310 | 水処理設備 | 用水設備 | ろ過機 | 移床式砂ろ過器(金属製) | 『出来るだけ形式名称か小分類に準じた名称』_『材質』_『資産特定できる情報』 | 例_移床式砂ろ過_1系用_材質 |  | 『濾』はひらがなを使用する(文字化けの可能性あり)
M00311 | 水処理設備 | 用水設備 | ろ過機 | 移床式砂ろ過器(金属製以外) | 『出来るだけ形式名称か小分類に準じた名称』_『材質』_『資産特定できる情報』 | 例_移床式砂ろ過_1系用_材質 |  | 『濾』はひらがなを使用する(文字化けの可能性あり)
M00312 | 水処理設備 | 用水設備 | ろ過機 | 繊維ろ過(金属製) | 『出来るだけ形式名称か小分類に準じた名称』_『材質』_『資産特定できる情報』 | 例_繊維ろ過_1系用_材質 |  | 『濾』はひらがなを使用する(文字化けの可能性あり)
M00313 | 水処理設備 | 用水設備 | ろ過機 | 繊維ろ過(金属製以外) | 『出来るだけ形式名称か小分類に準じた名称』_『材質』_『資産特定できる情報』 | 例_繊維ろ過_1系用_材質 |  | 『濾』はひらがなを使用する(文字化けの可能性あり)
M00314 | 水処理設備 | 用水設備 | ろ過機 | 空気圧縮機 | 『出来るだけ形式名称か小分類に準じた名称』_『資産特定できる情報』 | 例_空気圧縮機_用水棟
M00315 | 水処理設備 | 用水設備 | 自動給水装置 | 圧力ﾀﾝｸ式給水ﾕﾆｯﾄ(水中ﾎﾟﾝﾌﾟ式) | 『出来るだけ形式名称か小分類に準じた名称』_『資産特定できる情報』 | 例_圧力ﾀﾝｸ式給水ﾕﾆｯﾄ(水中ﾎﾟﾝﾌﾟ式)_用水棟
M00316 | 水処理設備 | 用水設備 | 自動給水装置 | 圧力ﾀﾝｸ式給水ﾕﾆｯﾄ(陸上ﾎﾟﾝﾌﾟ式) | 『出来るだけ形式名称か小分類に準じた名称』_『資産特定できる情報』 | 例_圧力ﾀﾝｸ式給水ﾕﾆｯﾄ(陸上ﾎﾟﾝﾌﾟ式)_用水棟
M00317 | 水処理設備 | 用水設備 | ﾎﾟﾝﾌﾟ | 陸上ﾎﾟﾝﾌﾟ | 『出来るだけ形式名称か小分類に準じた名称』_『資産特定できる情報』 | 例_陸上ﾎﾟﾝﾌﾟ_用水棟
M00318 | 水処理設備 | 用水設備 | ﾎﾟﾝﾌﾟ | 水中ﾎﾟﾝﾌﾟ | 『出来るだけ形式名称か小分類に準じた名称』_『資産特定できる情報』 | 例_水中ﾎﾟﾝﾌﾟ_用水棟
M00319 | 水処理設備 | 用水設備 | ﾎﾟﾝﾌﾟ | 用水ﾀﾝｸ(金属製) | 『出来るだけ形式名称か小分類に準じた名称』_『材質』_『資産特定できる情報』 | 例_用水ﾀﾝｸ_材質_用水棟
M00320 | 水処理設備 | 用水設備 | ﾎﾟﾝﾌﾟ | 用水ﾀﾝｸ(金属製以外) | 『出来るだけ形式名称か小分類に準じた名称』_『材質』_『資産特定できる情報』 | 例_用水ﾀﾝｸ_材質_用水棟
M00321 | 水処理設備 | 放流ﾎﾟﾝﾌﾟ設備 | ﾎﾟﾝﾌﾟ本体 | 汚水ﾎﾟﾝﾌﾟ | 『出来るだけ形式名称か小分類に準じた名称』_『資産特定できる情報』 | 例_汚水ﾎﾟﾝﾌﾟ_放流ﾎﾟﾝﾌﾟ
M00322 | 水処理設備 | 放流ﾎﾟﾝﾌﾟ設備 | ﾎﾟﾝﾌﾟ本体 | 水中汚水ﾎﾟﾝﾌﾟ | 『出来るだけ形式名称か小分類に準じた名称』_『資産特定できる情報』 | 例_NO1汚水ﾎﾟﾝﾌﾟ_放流ﾎﾟﾝﾌﾟ
M00323 | 水処理設備 | 放流ﾎﾟﾝﾌﾟ設備 | 電動機 | かご形電動機 | 『出来るだけ形式名称か小分類に準じた名称』_『資産特定できる情報』 | 例_かご形電動機_放流ﾎﾟﾝﾌﾟ
M00324 | 水処理設備 | 放流ﾎﾟﾝﾌﾟ設備 | 電動機 | 巻線形電動機 | 『出来るだけ形式名称か小分類に準じた名称』_『資産特定できる情報』 | 例_巻線形電動機_放流ﾎﾟﾝﾌﾟ
M00325 | 水処理設備 | 放流ﾎﾟﾝﾌﾟ設備 | 減速機 | 減速機 | 『出来るだけ形式名称か小分類に準じた名称』_『資産特定できる情報』 | 例_減速機_放流ﾎﾟﾝﾌﾟ
M00326 | 水処理設備 | 放流ﾎﾟﾝﾌﾟ設備 | 減速機 | ｵｲﾙﾎﾟﾝﾌﾟ | 『出来るだけ形式名称か小分類に準じた名称』_『資産特定できる情報』 | 例_ｵｲﾙﾎﾟﾝﾌﾟ_放流ﾎﾟﾝﾌﾟ
M00327 | 水処理設備 | 放流ﾎﾟﾝﾌﾟ設備 | 抵抗器･制御器 | 抵抗器 | 『出来るだけ形式名称か小分類に準じた名称』_『資産特定できる情報』 | 例_抵抗器_放流ﾎﾟﾝﾌﾟ
M00328 | 水処理設備 | 放流ﾎﾟﾝﾌﾟ設備 | 抵抗器･制御器 | 制御器 | 『出来るだけ形式名称か小分類に準じた名称』_『資産特定できる情報』 | 例_制御器_放流ﾎﾟﾝﾌﾟ
M00329 | 水処理設備 | 放流ﾎﾟﾝﾌﾟ設備 | 吐出弁 | 電動弁 | 『出来るだけ形式名称か小分類に準じた名称』_『資産特定できる情報』 | 例_電動弁_放流ﾎﾟﾝﾌﾟ
M00330 | 水処理設備 | 放流ﾎﾟﾝﾌﾟ設備 | 吐出弁 | 油圧作動弁 | 『出来るだけ形式名称か小分類に準じた名称』_『資産特定できる情報』 | 例_油圧作動弁_放流ﾎﾟﾝﾌﾟ
M00331 | 水処理設備 | 放流ﾎﾟﾝﾌﾟ設備 | 吐出弁 | 手動弁 | 『出来るだけ形式名称か小分類に準じた名称』_『資産特定できる情報』 | 例_手動弁_放流ﾎﾟﾝﾌﾟ
M00332 | 水処理設備 | 放流ﾎﾟﾝﾌﾟ設備 | 逆止弁 | 逆止弁 | 『出来るだけ形式名称か小分類に準じた名称』_『資産特定できる情報』 | 例_逆止弁_放流ﾎﾟﾝﾌﾟ
M00333 | 高度処理設備 | 反応ﾀﾝｸ設備 | 薬品ﾎﾟﾝﾌﾟ | ﾀﾞｲﾔﾌﾗﾑﾎﾟﾝﾌﾟ | 『出来るだけ形式名称か小分類に準じた名称』_『資産特定できる情報』 | 例_ﾀﾞｲﾔﾌﾗﾑﾎﾟﾝﾌﾟ_水処理棟
M00334 | 高度処理設備 | 反応ﾀﾝｸ設備 | 薬品ﾎﾟﾝﾌﾟ | 一軸ねじ式ﾎﾟﾝﾌﾟ | 『出来るだけ形式名称か小分類に準じた名称』_『資産特定できる情報』 | 例_一軸ねじ式ﾎﾟﾝﾌﾟ_水処理棟
M00335 | 高度処理設備 | 反応ﾀﾝｸ設備 | 薬品ﾎﾟﾝﾌﾟ | その他ﾎﾟﾝﾌﾟ | 『出来るだけ形式名称か小分類に準じた名称』_『資産特定できる情報』 | 例_その他ﾎﾟﾝﾌﾟ_水処理棟
M00336 | 高度処理設備 | 反応ﾀﾝｸ設備 | 薬品ﾀﾝｸ | 薬品ﾀﾝｸ(金属製) | 『出来るだけ形式名称か小分類に準じた名称』_『材質』_『資産特定できる情報』 | 例_薬品ﾀﾝｸ_薬品_材質_水処理棟
M00337 | 高度処理設備 | 反応ﾀﾝｸ設備 | 薬品ﾀﾝｸ | 薬品ﾀﾝｸ(金属製以外) | 『出来るだけ形式名称か小分類に準じた名称』_『材質』_『資産特定できる情報』 | 例_薬品ﾀﾝｸ_薬品_材質_水処理棟
M00338 | 高度処理設備 | 凝集沈殿設備 | 攪拌装置 | 水中ﾐｷｻｰ | 『出来るだけ形式名称か小分類に準じた名称』_『資産特定できる情報』 | 例_水中ﾐｷｻｰ_水処理棟
M00339 | 高度処理設備 | 凝集沈殿設備 | 攪拌装置 | 縦軸ﾊﾟﾄﾞﾙ | 『出来るだけ形式名称か小分類に準じた名称』_『資産特定できる情報』 | 例_縦軸ﾊﾟﾄﾞﾙ_水処理棟
M00340 | 高度処理設備 | 凝集沈殿設備 | 攪拌装置 | ﾌﾞﾛﾜ･ﾌｧﾝ | 『出来るだけ形式名称か小分類に準じた名称』_『資産特定できる情報』 | 例_ﾌﾞﾛﾜ・ﾌｧﾝ_水処理棟
M00341 | 高度処理設備 | 凝集沈殿設備 | 攪拌装置 | 空気圧縮機 | 『出来るだけ形式名称か小分類に準じた名称』_『資産特定できる情報』 | 例_空気圧縮機_水処理棟
M00342 | 高度処理設備 | 凝集沈殿設備 | 薬品ﾎﾟﾝﾌﾟ | ﾀﾞｲﾔﾌﾗﾑﾎﾟﾝﾌﾟ | 『出来るだけ形式名称か小分類に準じた名称』_『資産特定できる情報』 | 例_ﾀﾞｲﾔﾌﾗﾑﾎﾟﾝﾌﾟ_水処理棟
M00343 | 高度処理設備 | 凝集沈殿設備 | 薬品ﾎﾟﾝﾌﾟ | 一軸ねじ式ﾎﾟﾝﾌﾟ | 『出来るだけ形式名称か小分類に準じた名称』_『資産特定できる情報』 | 例_一軸ねじ式ﾎﾟﾝﾌﾟ_水処理棟
M00344 | 高度処理設備 | 凝集沈殿設備 | 薬品ﾎﾟﾝﾌﾟ | その他ﾎﾟﾝﾌﾟ | 『出来るだけ形式名称か小分類に準じた名称』_『資産特定できる情報』 | 例_その他ﾎﾟﾝﾌﾟ_水処理棟
M00345 | 高度処理設備 | 凝集沈殿設備 | 薬品ﾀﾝｸ | 薬品ﾀﾝｸ(金属製) | 『出来るだけ形式名称か小分類に準じた名称』_『材質』_『資産特定できる情報』 | 例_薬品ﾀﾝｸ_薬品_材質_水処理棟
M00346 | 高度処理設備 | 凝集沈殿設備 | 薬品ﾀﾝｸ | 薬品ﾀﾝｸ(金属製以外) | 『出来るだけ形式名称か小分類に準じた名称』_『材質』_『資産特定できる情報』 | 例_薬品ﾀﾝｸ_薬品_材質_水処理棟
M00347 | 高度処理設備 | 凝集沈殿設備 | 薬品ﾀﾝｸ | 薬品ﾀﾝｸ(金属製_撹拌機付属) | 『出来るだけ形式名称か小分類に準じた名称』_『材質』_『資産特定できる情報』 | 例_薬品ﾀﾝｸ(撹拌機付属)_薬品_材質_水処理棟
M00348 | 高度処理設備 | 凝集沈殿設備 | 薬品ﾀﾝｸ | 薬品ﾀﾝｸ(金属製以外_撹拌機付属) | 『出来るだけ形式名称か小分類に準じた名称』_『材質』_『資産特定できる情報』 | 例_薬品ﾀﾝｸ(撹拌機付属)_薬品_材質_水処理棟
M00349 | 高度処理設備 | 急速ろ過設備 | ろ過機 | 砂ろ過器(金属製) | 『出来るだけ形式名称か小分類に準じた名称』_『材質』_『資産特定できる情報』 | 例_砂ろ過器_材質_水処理棟 |  | 『濾』はひらがなを使用する(文字化けの可能性あり)
M00350 | 高度処理設備 | 急速ろ過設備 | ろ過機 | 砂ろ過器(金属製以外) | 『出来るだけ形式名称か小分類に準じた名称』_『材質』_『資産特定できる情報』 | 例_砂ろ過器_材質_水処理棟 |  | 『濾』はひらがなを使用する(文字化けの可能性あり)
M00351 | 高度処理設備 | 急速ろ過設備 | ろ過機 | 移床式砂ろ過器(金属製) | 『出来るだけ形式名称か小分類に準じた名称』_『材質』_『資産特定できる情報』 | 例_移床式砂ろ過器_材質_水処理棟 |  | 『濾』はひらがなを使用する(文字化けの可能性あり)
M00352 | 高度処理設備 | 急速ろ過設備 | ろ過機 | 移床式砂ろ過器(金属製以外) | 『出来るだけ形式名称か小分類に準じた名称』_『材質』_『資産特定できる情報』 | 例_移床式砂ろ過器_材質_水処理棟 |  | 『濾』はひらがなを使用する(文字化けの可能性あり)
M00353 | 高度処理設備 | 急速ろ過設備 | ろ過機 | 繊維ろ過(金属製) | 『出来るだけ形式名称か小分類に準じた名称』_『材質』_『資産特定できる情報』 | 例_繊維ろ過_材質_水処理棟 |  | 『濾』はひらがなを使用する(文字化けの可能性あり)
M00354 | 高度処理設備 | 急速ろ過設備 | ろ過機 | 繊維ろ過(金属製以外) | 『出来るだけ形式名称か小分類に準じた名称』_『材質』_『資産特定できる情報』 | 例_繊維ろ過_材質_水処理棟 |  | 『濾』はひらがなを使用する(文字化けの可能性あり)
M00355 | 高度処理設備 | 急速ろ過設備 | ﾎﾟﾝﾌﾟ | 槽外形汚泥ﾎﾟﾝﾌﾟ | 『出来るだけ形式名称か小分類に準じた名称』_『資産特定できる情報』 | 例_槽外形汚泥ﾎﾟﾝﾌﾟ_水処理棟
M00356 | 高度処理設備 | 急速ろ過設備 | ﾎﾟﾝﾌﾟ | 陸上ﾎﾟﾝﾌﾟ | 『出来るだけ形式名称か小分類に準じた名称』_『資産特定できる情報』 | 例_陸上ﾎﾟﾝﾌﾟ_水処理棟
M00357 | 高度処理設備 | 急速ろ過設備 | ﾎﾟﾝﾌﾟ | 水中ﾎﾟﾝﾌﾟ | 『出来るだけ形式名称か小分類に準じた名称』_『資産特定できる情報』 | 例_水中ﾎﾟﾝﾌﾟ_水処理棟
M00358 | 高度処理設備 | 急速ろ過設備 | 流入ｽｸﾘｰﾝ | ﾏｲｸﾛｽﾄﾚｰﾅ | 『出来るだけ形式名称か小分類に準じた名称』_『資産特定できる情報』 | 例_ﾏｲｸﾛｽﾄﾚｰﾅ_水処理棟
M00359 | 高度処理設備 | 活性炭設備 | 活性炭吸着塔 | 活性炭吸着装置 | 『出来るだけ形式名称か小分類に準じた名称』_『資産特定できる情報』 | 例_活性炭吸着装置_汚泥処理棟
M00360 | 高度処理設備 | 活性炭設備 | ﾎﾟﾝﾌﾟ | 槽外形汚泥ﾎﾟﾝﾌﾟ | 『出来るだけ形式名称か小分類に準じた名称』_『資産特定できる情報』 | 例_槽外形汚泥ﾎﾟﾝﾌﾟ_汚泥処理棟
M00361 | 高度処理設備 | 活性炭設備 | ﾎﾟﾝﾌﾟ | 陸上ﾎﾟﾝﾌﾟ | 『出来るだけ形式名称か小分類に準じた名称』_『資産特定できる情報』 | 例_陸上ﾎﾟﾝﾌﾟ_汚泥処理棟
M00362 | 高度処理設備 | 活性炭設備 | ﾎﾟﾝﾌﾟ | 水中汚泥ﾎﾟﾝﾌﾟ | 『出来るだけ形式名称か小分類に準じた名称』_『資産特定できる情報』 | 例_水中汚泥ﾎﾟﾝﾌﾟ_汚泥処理棟
M00363 | 高度処理設備 | 活性炭設備 | ﾎﾟﾝﾌﾟ | 水中ﾎﾟﾝﾌﾟ | 『出来るだけ形式名称か小分類に準じた名称』_『資産特定できる情報』 | 例_水中ﾎﾟﾝﾌﾟ_汚泥処理棟
M00364 | 高度処理設備 | 活性炭設備 | 再生炉 | 加熱再生炉 | 『出来るだけ形式名称か小分類に準じた名称』_『資産特定できる情報』 | 例_加熱再生炉_汚泥処理棟
M00365 | 汚泥処理設備 | 汚泥輸送･前処理設備 | 汚泥ﾎﾟﾝﾌﾟ | 槽外形汚泥ﾎﾟﾝﾌﾟ | 『出来るだけ形式名称か小分類に準じた名称』_『資産特定できる情報』 | 例_槽外形汚泥ﾎﾟﾝﾌﾟ_汚泥処理棟
M00366 | 汚泥処理設備 | 汚泥輸送･前処理設備 | 汚泥ﾎﾟﾝﾌﾟ | 一軸ねじ式ﾎﾟﾝﾌﾟ | 『出来るだけ形式名称か小分類に準じた名称』_『資産特定できる情報』 | 例_陸上ﾎﾟﾝﾌﾟ_汚泥処理棟
M00367 | 汚泥処理設備 | 汚泥輸送･前処理設備 | 汚泥ﾎﾟﾝﾌﾟ | 水中汚泥ﾎﾟﾝﾌﾟ | 『出来るだけ形式名称か小分類に準じた名称』_『資産特定できる情報』 | 例_水中汚泥ﾎﾟﾝﾌﾟ_汚泥処理棟
M00368 | 汚泥処理設備 | 汚泥輸送･前処理設備 | 自動除塵機 | 回転ｽｸﾘｰﾝ式自動除塵機 | 『出来るだけ形式名称か小分類に準じた名称』_『資産特定できる情報』 | 例_回転ｽｸﾘｰﾝ式自動除塵機_汚泥処理棟
M00369 | 汚泥処理設備 | 汚泥輸送･前処理設備 | 自動除塵機 | 自動除塵機 | 『出来るだけ形式名称か小分類に準じた名称』_『資産特定できる情報』 | 例_自動除塵機_汚泥処理棟
M00370 | 汚泥処理設備 | 汚泥輸送･前処理設備 | 自動除塵機 | 脱水機構付円筒ｽｸﾘｰﾝﾕﾆｯﾄ | 『出来るだけ形式名称か小分類に準じた名称』_『資産特定できる情報』 | 例_脱水機構付円筒ｽｸﾘｰﾝﾕﾆｯﾄ_汚泥処理棟
M00371 | 汚泥処理設備 | 汚泥輸送･前処理設備 | 自動除塵機 | 脱水機構付裏掻きｽｸﾘｰﾝﾕﾆｯﾄ | 『出来るだけ形式名称か小分類に準じた名称』_『資産特定できる情報』 | 例_脱水機構付裏かきｽｸﾘｰﾝﾕﾆｯﾄ_汚泥処理棟 |  | 『掻き』はひらがなを使用する(文字化けの可能性あり)
M00372 | 汚泥処理設備 | 汚泥輸送･前処理設備 | 自動除塵機 | 脱水機構付ﾄﾞﾗﾑ状ｽｸﾘｰﾝ | 『出来るだけ形式名称か小分類に準じた名称』_『資産特定できる情報』 | 例_脱水機構付ﾄﾞﾗﾑ状ｽｸﾘｰﾝ_汚泥処理棟
M00373 | 汚泥処理設備 | 汚泥輸送･前処理設備 | 破砕機 | 破砕機 | 『出来るだけ形式名称か小分類に準じた名称』_『資産特定できる情報』 | 例_破砕機_汚泥処理棟
M00374 | 汚泥処理設備 | 汚泥輸送･前処理設備 | ｽｸﾘｭｰｺﾝﾍﾞﾔ | ｽｸﾘｭｰｺﾝﾍﾞﾔ | 『出来るだけ形式名称か小分類に準じた名称』_『資産特定できる情報』 | 例_ｽｸﾘｭｰｺﾝﾍﾞﾔ_汚泥処理棟
M00375 | 汚泥処理設備 | 汚泥輸送･前処理設備 | ｽｸﾘｭｰｺﾝﾍﾞﾔ | ｼｬﾌﾄﾚｽｺﾝﾍﾞﾔ | 『出来るだけ形式名称か小分類に準じた名称』_『資産特定できる情報』 | 例_ｼｬﾌﾄﾚｽｺﾝﾍﾞﾔ_汚泥処理棟
M00376 | 汚泥処理設備 | 汚泥輸送･前処理設備 | ｽｸﾘｭｰｺﾝﾍﾞﾔ | ﾍﾞﾙﾄｺﾝﾍﾞﾔ | 『出来るだけ形式名称か小分類に準じた名称』_『資産特定できる情報』 | 例_ﾍﾞﾙﾄｺﾝﾍﾞﾔ_汚泥処理棟
M00377 | 汚泥処理設備 | 汚泥輸送･前処理設備 | 貯留装置 | ﾎｯﾊﾟ | 『出来るだけ形式名称か小分類に準じた名称』_『資産特定できる情報』 | 例_ﾎｯﾊﾟ_汚泥処理棟
M00378 | 汚泥処理設備 | 汚泥輸送･前処理設備 | 貯留装置 | 油圧ﾕﾆｯﾄ | 『出来るだけ形式名称か小分類に準じた名称』_『資産特定できる情報』 | 例_油圧ﾕﾆｯﾄ_汚泥処理棟
M00379 | 汚泥処理設備 | 汚泥輸送･前処理設備 | 貯留装置 | 空気圧縮機 | 『出来るだけ形式名称か小分類に準じた名称』_『資産特定できる情報』 | 例_空気圧縮機_汚泥処理棟
M00380 | 汚泥処理設備 | 汚泥輸送･前処理設備 | 貯留装置 | 空気槽 | 『出来るだけ形式名称か小分類に準じた名称』_『資産特定できる情報』 | 例_空気槽_汚泥処理棟
M00381 | 汚泥処理設備 | 汚泥輸送･前処理設備 | 貯留装置 | 除湿器 | 『出来るだけ形式名称か小分類に準じた名称』_『資産特定できる情報』 | 例_除湿器_汚泥処理棟
M00382 | 汚泥処理設備 | 汚泥輸送･前処理設備 | 貯留装置 | ｺﾝﾃﾅ(金属製) | 『出来るだけ形式名称か小分類に準じた名称』_『材質』_『資産特定できる情報』 | 例_ｺﾝﾃﾅ_SUS_汚泥処理棟
M00383 | 汚泥処理設備 | 汚泥輸送･前処理設備 | 貯留装置 | ｺﾝﾃﾅ(金属製以外) | 『出来るだけ形式名称か小分類に準じた名称』_『材質』_『資産特定できる情報』 | 例_ｺﾝﾃﾅ_樹脂_汚泥処理棟
M00384 | 汚泥処理設備 | 汚泥輸送･前処理設備 | ｽｸﾘｰﾝかす洗浄機 | 機械撹拌式しさ洗浄機 | 『出来るだけ形式名称か小分類に準じた名称』_『資産特定できる情報』 | 例_機械撹拌式しさ洗浄機_汚泥処理棟
M00385 | 汚泥処理設備 | 汚泥輸送･前処理設備 | ｽｸﾘｰﾝかす洗浄機 | 圧力水噴射式しさ洗浄機 | 『出来るだけ形式名称か小分類に準じた名称』_『資産特定できる情報』 | 例_圧力水噴射式しさ洗浄機_汚泥処理棟
M00386 | 汚泥処理設備 | 汚泥輸送･前処理設備 | ｽｸﾘｰﾝかす脱水機 | ﾛｰﾗ式しさ脱水機 | 『出来るだけ形式名称か小分類に準じた名称』_『資産特定できる情報』 | 例_ﾛｰﾗ式しさ脱水機_汚泥処理棟
M00387 | 汚泥処理設備 | 汚泥輸送･前処理設備 | ｽｸﾘｰﾝかす脱水機 | ﾄﾞﾗﾑｽｸﾘｭｰ式しさ脱水機 | 『出来るだけ形式名称か小分類に準じた名称』_『資産特定できる情報』 | 例_ﾄﾞﾗﾑｽｸﾘｭｰ式しさ脱水機_汚泥処理棟
M00388 | 汚泥処理設備 | 汚泥輸送･前処理設備 | ｽｸﾘｰﾝかす脱水機 | 二軸対向ｽｸﾘｭｰ式しさ脱水機 | 『出来るだけ形式名称か小分類に準じた名称』_『資産特定できる情報』 | 例_二軸対向ｽｸﾘｭｰ式しさ脱水機_汚泥処理棟
M00389 | 汚泥処理設備 | 汚泥輸送･前処理設備 | ｽｸﾘｰﾝかす脱水機 | かご式ｽｶﾑ分離機 | 『出来るだけ形式名称か小分類に準じた名称』_『資産特定できる情報』 | 例_かご式ｽｶﾑ分離機_汚泥処理棟
M00390 | 汚泥処理設備 | 汚泥輸送･前処理設備 | ｽｸﾘｰﾝかす脱水機 | 回転ｽｸﾘｰﾝ式ｽｶﾑ分離機 | 『出来るだけ形式名称か小分類に準じた名称』_『資産特定できる情報』 | 例_回転ｽｸﾘｰﾝ式ｽｶﾑ分離機_汚泥処理棟
M00391 | 汚泥処理設備 | 汚泥輸送･前処理設備 | ｽｸﾘｰﾝかす脱水機 | 脱水機構付裏掻きｽｶﾑﾕﾆｯﾄ | 『出来るだけ形式名称か小分類に準じた名称』_『資産特定できる情報』 | 例_脱水機構付裏かきｽｶﾑﾕﾆｯﾄ_汚泥処理棟 |  | 『掻き』はひらがなを使用する(文字化けの可能性あり)
M00392 | 汚泥処理設備 | 汚泥輸送･前処理設備 | ｽｸﾘｰﾝかす脱水機 | 垂直噴流式ﾌﾛｽ処理装置 | 『出来るだけ形式名称か小分類に準じた名称』_『資産特定できる情報』 | 例_垂直噴流式ﾌﾛｽ処理装置_汚泥処理棟
M00393 | 汚泥処理設備 | 汚泥輸送･前処理設備 | 汚泥攪拌機 | 水中ﾐｷｻｰ | 『出来るだけ形式名称か小分類に準じた名称』_『資産特定できる情報』 | 例_水中ﾐｷｻｰ_汚泥処理棟
M00394 | 汚泥処理設備 | 汚泥輸送･前処理設備 | 汚泥攪拌機 | 縦軸ﾊﾟﾄﾞﾙ | 『出来るだけ形式名称か小分類に準じた名称』_『資産特定できる情報』 | 例_縦軸ﾊﾟﾄﾞﾙ_汚泥処理棟
M00395 | 汚泥処理設備 | 汚泥輸送･前処理設備 | 汚泥攪拌機 | ﾌﾞﾛﾜ･ﾌｧﾝ | 『出来るだけ形式名称か小分類に準じた名称』_『資産特定できる情報』 | 例_ﾌﾞﾛﾜ・ﾌｧﾝ_汚泥処理棟
M00396 | 汚泥処理設備 | 汚泥輸送･前処理設備 | 汚泥攪拌機 | 空気圧縮機 | 『出来るだけ形式名称か小分類に準じた名称』_『資産特定できる情報』 | 例_空気圧縮機_汚泥処理棟
M00397 | 汚泥処理設備 | 汚泥輸送･前処理設備 | 洗浄水ﾎﾟﾝﾌﾟ | 陸上ﾎﾟﾝﾌﾟ | 『出来るだけ形式名称か小分類に準じた名称』_『資産特定できる情報』 | 例_陸上ﾎﾟﾝﾌﾟ_汚泥処理棟
M00398 | 汚泥処理設備 | 汚泥輸送･前処理設備 | 洗浄水ﾎﾟﾝﾌﾟ | 水中ﾎﾟﾝﾌﾟ | 『出来るだけ形式名称か小分類に準じた名称』_『資産特定できる情報』 | 例_水中ﾎﾟﾝﾌﾟ_汚泥処理棟
M00399 | 汚泥処理設備 | 汚泥輸送･前処理設備 | 洗浄水ﾎﾟﾝﾌﾟ | 用水ﾀﾝｸ(金属製) | 『出来るだけ形式名称か小分類に準じた名称』_『材質』_『資産特定できる情報』 | 例_用水ﾀﾝｸ_材質_汚泥処理棟
M00400 | 汚泥処理設備 | 汚泥輸送･前処理設備 | 洗浄水ﾎﾟﾝﾌﾟ | 用水ﾀﾝｸ(金属製以外) | 『出来るだけ形式名称か小分類に準じた名称』_『材質』_『資産特定できる情報』 | 例_用水ﾀﾝｸ_材質_汚泥処理棟
M00401 | 汚泥処理設備 | 汚泥輸送･前処理設備 | 洗浄水ﾎﾟﾝﾌﾟ | 圧力ﾀﾝｸ式給水ﾕﾆｯﾄ(水中ﾎﾟﾝﾌﾟ式) | 『出来るだけ形式名称か小分類に準じた名称』_『資産特定できる情報』 | 例_圧力ﾀﾝｸ式給水ﾕﾆｯﾄ(水中ﾎﾟﾝﾌﾟ式)_汚泥処理棟
M00881 | 汚泥処理設備 | 汚泥輸送･前処理設備 | 洗浄水ﾎﾟﾝﾌﾟ | 圧力ﾀﾝｸ式給水ﾕﾆｯﾄ(陸上ﾎﾟﾝﾌﾟ式) | 『出来るだけ形式名称か小分類に準じた名称』_『資産特定できる情報』 | 例_圧力ﾀﾝｸ式給水ﾕﾆｯﾄ(陸上ﾎﾟﾝﾌﾟ式)_汚泥処理棟
M00402 | 汚泥処理設備 | 汚泥輸送･前処理設備 | 洗浄水ﾀﾝｸ(鉄筋ｺﾝｸﾘｰﾄ又は鉄骨鉄筋ｺﾝｸﾘｰﾄ造) | 洗浄水ﾀﾝｸ(ｺﾝｸﾘｰﾄ製) | 『出来るだけ形式名称か小分類に準じた名称』_『材質』_『資産特定できる情報』 | 例_洗浄水ﾀﾝｸ_材質_汚泥処理棟
M00403 | 汚泥処理設備 | 汚泥輸送･前処理設備 | 洗浄水ﾀﾝｸ(鋼板製) | 洗浄水ﾀﾝｸ(鋼板製) | 『出来るだけ形式名称か小分類に準じた名称』_『材質』_『資産特定できる情報』 | 例_洗浄水ﾀﾝｸ_材質_汚泥処理棟
M00404 | 汚泥処理設備 | 汚泥輸送･前処理設備 | 計測ﾋﾟｯﾄ(鋼板製) | 計測ﾋﾟｯﾄ(鋼板製) | 『出来るだけ形式名称か小分類に準じた名称』_『材質』_『資産特定できる情報』 | 例_計測ﾋﾟｯﾄ_材質_汚泥処理棟
M00405 | 汚泥処理設備 | 汚泥輸送･前処理設備 | 汚泥等受入ﾀﾝｸ(鉄筋ｺﾝｸﾘｰﾄ又は鉄骨鉄筋ｺﾝｸﾘｰﾄ造) | 汚泥等受入ﾀﾝｸ(ｺﾝｸﾘｰﾄ製) | 『出来るだけ形式名称か小分類に準じた名称』_『材質』_『資産特定できる情報』 | 例_汚泥等受入ﾀﾝｸ_材質_汚泥処理棟
M00406 | 汚泥処理設備 | 汚泥輸送･前処理設備 | 汚泥等受入ﾀﾝｸ(鋼板製) | 汚泥等受入ﾀﾝｸ(鋼板製) | 『出来るだけ形式名称か小分類に準じた名称』_『材質』_『資産特定できる情報』 | 例_汚泥等受入ﾀﾝｸ_材質_汚泥処理棟
M00407 | 汚泥処理設備 | 汚泥輸送･前処理設備 | 汚泥計量分配槽(鋼板製) | 分配槽(鋼板製) | 『出来るだけ形式名称か小分類に準じた名称』_『材質』_『資産特定できる情報』 | 例_分配槽_材質_汚泥処理棟
M00408 | 汚泥処理設備 | 汚泥濃縮設備 | 汚泥かき寄せ機 | 中央駆動式汚泥かき寄せ機 | 『出来るだけ形式名称か小分類に準じた名称』_『資産特定できる情報』 | 例_中央駆動式汚泥かき寄せ機_汚泥濃縮槽 |  | 『掻き』はひらがなを使用する(文字化けの可能性あり)
M00409 | 汚泥処理設備 | 汚泥濃縮設備 | 汚泥かき寄せ機 | ﾍﾞﾙﾄ型ろ過濃縮機 | 『出来るだけ形式名称か小分類に準じた名称』_『資産特定できる情報』 | 例_ﾍﾞﾙﾄ型ろ過濃縮機_汚泥処理棟 |  | 『濾』はひらがなを使用する(文字化けの可能性あり)
M00410 | 汚泥処理設備 | 汚泥濃縮設備 | 汚泥かき寄せ機 | ｽｸﾘｭｰ式濃縮機 | 『出来るだけ形式名称か小分類に準じた名称』_『資産特定できる情報』 | 例_ｽｸﾘｭｰ式濃縮機_汚泥濃縮槽
M00411 | 汚泥処理設備 | 汚泥濃縮設備 | 汚泥かき寄せ機 | 電動式ﾊﾟｲﾌﾟｽｷﾏ | 『出来るだけ形式名称か小分類に準じた名称』_『資産特定できる情報』 | 例_電動式ﾊﾟｲﾌﾟｽｷﾏ_汚泥濃縮槽
M00412 | 汚泥処理設備 | 汚泥濃縮設備 | 汚泥かき寄せ機 | 手動式ﾊﾟｲﾌﾟｽｷﾏ | 『出来るだけ形式名称か小分類に準じた名称』_『資産特定できる情報』 | 例_手動式ﾊﾟｲﾌﾟｽｷﾏ_汚泥濃縮槽
M00413 | 汚泥処理設備 | 汚泥濃縮設備 | 汚泥かき寄せ機 | ｽｶﾑﾎﾞｯｸｽ | 『出来るだけ形式名称か小分類に準じた名称』_『資産特定できる情報』 | 例_ｽｶﾑﾎﾞｯｸｽ_汚泥濃縮槽
M00414 | 汚泥処理設備 | 汚泥濃縮設備 | 汚泥ﾎﾟﾝﾌﾟ | 槽外形汚泥ﾎﾟﾝﾌﾟ | 『出来るだけ形式名称か小分類に準じた名称』_『資産特定できる情報』 | 例_槽外形汚泥ﾎﾟﾝﾌﾟ_汚泥処理棟
M00415 | 汚泥処理設備 | 汚泥濃縮設備 | 汚泥ﾎﾟﾝﾌﾟ | 一軸ねじ式ﾎﾟﾝﾌﾟ | 『出来るだけ形式名称か小分類に準じた名称』_『資産特定できる情報』 | 例_一軸ねじ式ﾎﾟﾝﾌﾟ_汚泥処理棟
M00416 | 汚泥処理設備 | 汚泥濃縮設備 | 汚泥ﾎﾟﾝﾌﾟ | 水中汚泥ﾎﾟﾝﾌﾟ | 『出来るだけ形式名称か小分類に準じた名称』_『資産特定できる情報』 | 例_水中汚泥ﾎﾟﾝﾌﾟ_汚泥処理棟
M00417 | 汚泥処理設備 | 汚泥濃縮設備 | 浮上濃縮ﾀﾝｸ(鋼板製) | 浮上濃縮ﾀﾝｸ(鋼板製) | 『出来るだけ形式名称か小分類に準じた名称』_『資産特定できる情報』 | 例_浮上濃縮ﾀﾝｸ_汚泥濃縮槽
M00418 | 汚泥処理設備 | 汚泥濃縮設備 | 汚泥かきとり機 | 汚泥かきとり機 | 『出来るだけ形式名称か小分類に準じた名称』_『資産特定できる情報』 | 例_汚泥かきとり機_汚泥濃縮槽 |  | 『掻き』はひらがなを使用する(文字化けの可能性あり)
M00419 | 汚泥処理設備 | 汚泥濃縮設備 | 汚泥かきとり機 | 混合槽 | 『出来るだけ形式名称か小分類に準じた名称』_『資産特定できる情報』 | 例_混合槽_汚泥濃縮槽
M00420 | 汚泥処理設備 | 汚泥濃縮設備 | 汚泥かきとり機 | 起泡装置 | 『出来るだけ形式名称か小分類に準じた名称』_『資産特定できる情報』 | 例_起泡装置_汚泥濃縮槽
M00421 | 汚泥処理設備 | 汚泥濃縮設備 | 汚泥かきとり機 | 水位調整装置 | 『出来るだけ形式名称か小分類に準じた名称』_『資産特定できる情報』 | 例_水位調整装置_汚泥濃縮槽
M00422 | 汚泥処理設備 | 汚泥濃縮設備 | 汚泥かきとり機 | 脱気槽 | 『出来るだけ形式名称か小分類に準じた名称』_『資産特定できる情報』 | 例_脱気槽_汚泥濃縮槽
M00423 | 汚泥処理設備 | 汚泥濃縮設備 | 加圧ﾀﾝｸ | 加圧ﾀﾝｸ | 『出来るだけ形式名称か小分類に準じた名称』_『資産特定できる情報』 | 例_加圧ﾀﾝｸ_汚泥処理棟
M00424 | 汚泥処理設備 | 汚泥濃縮設備 | 空気圧縮機 | 空気圧縮機 | 『出来るだけ形式名称か小分類に準じた名称』_『資産特定できる情報』 | 例_空気圧縮機_汚泥処理棟
M00425 | 汚泥処理設備 | 汚泥濃縮設備 | 空気圧縮機 | 空気槽 | 『出来るだけ形式名称か小分類に準じた名称』_『資産特定できる情報』 | 例_空気槽_汚泥処理棟
M00426 | 汚泥処理設備 | 汚泥濃縮設備 | 空気圧縮機 | 除湿器 | 『出来るだけ形式名称か小分類に準じた名称』_『資産特定できる情報』 | 例_除湿器_汚泥処理棟
M00427 | 汚泥処理設備 | 汚泥濃縮設備 | 加圧ﾎﾟﾝﾌﾟ | 加圧ﾎﾟﾝﾌﾟ | 『出来るだけ形式名称か小分類に準じた名称』_『資産特定できる情報』 | 例_加圧ﾎﾟﾝﾌﾟ_汚泥処理棟
M00428 | 汚泥処理設備 | 汚泥濃縮設備 | 遠心濃縮機 | 遠心濃縮機 | 『出来るだけ形式名称か小分類に準じた名称』_『資産特定できる情報』 | 例_遠心濃縮機_汚泥処理棟
M00429 | 汚泥処理設備 | 汚泥濃縮設備 | 遠心濃縮機 | 制御盤 | 『出来るだけ形式名称か小分類に準じた名称』_『資産特定できる情報』 | 例_制御盤_汚泥処理棟
M00430 | 汚泥処理設備 | 汚泥消化ﾀﾝｸ設備 | ｾﾝﾀｰﾄﾞｰﾑ | ｾﾝﾀｰﾄﾞｰﾑ | 『出来るだけ形式名称か小分類に準じた名称』_『資産特定できる情報』 | 例_ｾﾝﾀｰﾄﾞｰﾑ_汚泥消化槽
M00431 | 汚泥処理設備 | 汚泥消化ﾀﾝｸ設備 | ｶﾞｽ攪拌装置 | ｶﾞｽ撹拌装置 | 『出来るだけ形式名称か小分類に準じた名称』_『資産特定できる情報』 | 例_ｶﾞｽ撹拌装置_汚泥消化槽
M00432 | 汚泥処理設備 | 汚泥消化ﾀﾝｸ設備 | ｶﾞｽ攪拌装置 | ﾌﾞﾛﾜ･ﾌｧﾝ | 『出来るだけ形式名称か小分類に準じた名称』_『資産特定できる情報』 | 例_ﾌﾞﾛﾜ・ﾌｧﾝ_汚泥処理棟
M00433 | 汚泥処理設備 | 汚泥消化ﾀﾝｸ設備 | 機械攪拌機 | 機械撹拌機(ﾄﾞﾗﾌﾄﾁｭｰﾌﾞあり) | 『出来るだけ形式名称か小分類に準じた名称』_『資産特定できる情報』 | 例_機械撹拌機(ﾄﾞﾗﾌﾄﾁｭｰﾌﾞあり)_汚泥消化槽
M00434 | 汚泥処理設備 | 汚泥消化ﾀﾝｸ設備 | 機械攪拌機 | 機械撹拌機(ﾄﾞﾗﾌﾄﾁｭｰﾌﾞなし) | 『出来るだけ形式名称か小分類に準じた名称』_『資産特定できる情報』 | 例_機械撹拌機(ﾄﾞﾗﾌﾄﾁｭｰﾌﾞなし)_汚泥消化槽
M00435 | 汚泥処理設備 | 汚泥消化ﾀﾝｸ設備 | 汚泥ﾎﾟﾝﾌﾟ | 槽外形汚泥ﾎﾟﾝﾌﾟ | 『出来るだけ形式名称か小分類に準じた名称』_『資産特定できる情報』 | 例_槽外形汚泥ﾎﾟﾝﾌﾟ_汚泥処理棟
M00436 | 汚泥処理設備 | 汚泥消化ﾀﾝｸ設備 | 汚泥ﾎﾟﾝﾌﾟ | 一軸ねじ式ﾎﾟﾝﾌﾟ | 『出来るだけ形式名称か小分類に準じた名称』_『資産特定できる情報』 | 例_一軸ねじ式ﾎﾟﾝﾌﾟ_汚泥処理棟
M00437 | 汚泥処理設備 | 汚泥消化ﾀﾝｸ設備 | 汚泥ﾎﾟﾝﾌﾟ | 水中汚泥ﾎﾟﾝﾌﾟ | 『出来るだけ形式名称か小分類に準じた名称』_『資産特定できる情報』 | 例_水中汚泥ﾎﾟﾝﾌﾟ_汚泥処理棟
M00438 | 汚泥処理設備 | 汚泥消化ﾀﾝｸ設備 | 脱硫装置 | 乾式脱硫装置 | 『出来るだけ形式名称か小分類に準じた名称』_『資産特定できる情報』 | 例_乾式脱硫装置_1系用
M00439 | 汚泥処理設備 | 汚泥消化ﾀﾝｸ設備 | 脱硫装置 | 湿式脱硫装置 | 『出来るだけ形式名称か小分類に準じた名称』_『資産特定できる情報』 | 例_湿式脱硫装置_1系用
M00440 | 汚泥処理設備 | 汚泥消化ﾀﾝｸ設備 | 脱硫装置 | 陸上ﾎﾟﾝﾌﾟ | 『出来るだけ形式名称か小分類に準じた名称』_『資産特定できる情報』 | 例_陸上ﾎﾟﾝﾌﾟ_1系用
M00441 | 汚泥処理設備 | 汚泥消化ﾀﾝｸ設備 | 脱硫装置 | その他ﾎﾟﾝﾌﾟ | 『出来るだけ形式名称か小分類に準じた名称』_『資産特定できる情報』 | 例_その他ﾎﾟﾝﾌﾟ_1系用
M00442 | 汚泥処理設備 | 汚泥消化ﾀﾝｸ設備 | 脱硫装置 | 貯留ﾀﾝｸ(金属製) | 『出来るだけ形式名称か小分類に準じた名称』_『材質』_『資産特定できる情報』 | 例_用水ﾀﾝｸ_材質_1系用
M00443 | 汚泥処理設備 | 汚泥消化ﾀﾝｸ設備 | 脱硫装置 | 貯留ﾀﾝｸ(金属製以外) | 『出来るだけ形式名称か小分類に準じた名称』_『材質』_『資産特定できる情報』 | 例_用水ﾀﾝｸ_材質_1系用
M00444 | 汚泥処理設備 | 汚泥消化ﾀﾝｸ設備 | 脱硫装置 | 貯留ﾀﾝｸ(金属製_撹拌機付属) | 『出来るだけ形式名称か小分類に準じた名称』_『材質』_『資産特定できる情報』 | 例_用水ﾀﾝｸ(撹拌機付属)_材質_1系用
M00445 | 汚泥処理設備 | 汚泥消化ﾀﾝｸ設備 | 脱硫装置 | 貯留ﾀﾝｸ(金属製以外_撹拌機付属) | 『出来るだけ形式名称か小分類に準じた名称』_『材質』_『資産特定できる情報』 | 例_用水ﾀﾝｸ(撹拌機付属)_材質_1系用
M00446 | 汚泥処理設備 | 汚泥消化ﾀﾝｸ設備 | 余剰ｶﾞｽ燃焼装置 | 余剰ｶﾞｽ燃焼装置 | 『出来るだけ形式名称か小分類に準じた名称』_『資産特定できる情報』 | 例_余剰ｶﾞｽ燃焼装置_1系用
M00447 | 汚泥処理設備 | 汚泥消化ﾀﾝｸ設備 | 余剰ｶﾞｽ燃焼装置 | ﾌﾞﾛﾜ･ﾌｧﾝ | 『出来るだけ形式名称か小分類に準じた名称』_『資産特定できる情報』 | 例_余剰ｶﾞｽ燃焼装置_1系用
M00448 | 汚泥処理設備 | 汚泥消化ﾀﾝｸ設備 | 余剰ｶﾞｽ燃焼装置 | 制御盤 | 『出来るだけ形式名称か小分類に準じた名称』_『資産特定できる情報』 | 例_余剰ｶﾞｽ燃焼装置_1系用
M00449 | 汚泥処理設備 | 汚泥消化ﾀﾝｸ設備 | 燃料ﾀﾝｸ | 燃料ﾀﾝｸ | 『出来るだけ形式名称か小分類に準じた名称』_『資産特定できる情報』 | 例_燃料ﾀﾝｸ_汚泥処理棟 |  | 地下重油ﾀﾝｸ躯体は別資産として土木躯体で拾う
M00450 | 汚泥処理設備 | 汚泥消化ﾀﾝｸ設備 | 燃料ﾀﾝｸ | 燃料小出槽 | 『出来るだけ形式名称か小分類に準じた名称』_『資産特定できる情報』 | 例_燃料小出槽_汚泥処理棟
M00451 | 汚泥処理設備 | 汚泥消化ﾀﾝｸ設備 | 燃料ﾎﾟﾝﾌﾟ | 燃料ﾎﾟﾝﾌﾟ | 『出来るだけ形式名称か小分類に準じた名称』_『資産特定できる情報』 | 例_燃料ﾎﾟﾝﾌﾟ_汚泥処理棟
M00452 | 汚泥処理設備 | 汚泥消化ﾀﾝｸ設備 | ｶﾞｽﾎﾙﾀﾞ | 乾式ｶﾞｽﾌｫﾙﾀﾞ | 『出来るだけ形式名称か小分類に準じた名称』_『資産特定できる情報』 | 例_乾式ｶﾞｽﾌｫﾙﾀﾞ_1系用
M00453 | 汚泥処理設備 | 汚泥消化ﾀﾝｸ設備 | ｶﾞｽﾎﾙﾀﾞ | 湿式ｶﾞｽﾌｫﾙﾀﾞ | 『出来るだけ形式名称か小分類に準じた名称』_『資産特定できる情報』 | 例_湿式ｶﾞｽﾌｫﾙﾀﾞ_1系用
M00454 | 汚泥処理設備 | 汚泥消化ﾀﾝｸ設備 | 蒸気ﾎﾞｲﾗ | 蒸気ﾎﾞｲﾗ | 『出来るだけ形式名称か小分類に準じた名称』_『資産特定できる情報』 | 例_蒸気ﾎﾞｲﾗ_汚泥処理棟
M00455 | 汚泥処理設備 | 汚泥消化ﾀﾝｸ設備 | 蒸気ﾎﾞｲﾗ | 蒸気吹込装置 | 『出来るだけ形式名称か小分類に準じた名称』_『資産特定できる情報』 | 例_蒸気吹込装置_汚泥処理棟
M00456 | 汚泥処理設備 | 汚泥消化ﾀﾝｸ設備 | 蒸気ﾎﾞｲﾗ | 軟水装置 | 『出来るだけ形式名称か小分類に準じた名称』_『資産特定できる情報』 | 例_軟水装置_汚泥処理棟
M00457 | 汚泥処理設備 | 汚泥消化ﾀﾝｸ設備 | 蒸気ﾎﾞｲﾗ | 軟水ﾀﾝｸ(金属製以外) | 『出来るだけ形式名称か小分類に準じた名称』_『資産特定できる情報』 | 例_軟水ﾀﾝｸ_汚泥処理棟
M00458 | 汚泥処理設備 | 汚泥消化ﾀﾝｸ設備 | 蒸気ﾎﾞｲﾗ | 制御盤 | 『出来るだけ形式名称か小分類に準じた名称』_『資産特定できる情報』 | 例_制御盤_汚泥処理棟
M00459 | 汚泥処理設備 | 汚泥消化ﾀﾝｸ設備 | 蒸気ﾎﾞｲﾗ | 膨張ﾀﾝｸ | 『出来るだけ形式名称か小分類に準じた名称』_『資産特定できる情報』 | 例_膨張ﾀﾝｸ_汚泥処理棟
M00460 | 汚泥処理設備 | 汚泥消化ﾀﾝｸ設備 | 蒸気ﾎﾞｲﾗ | ﾌﾞﾛﾜ･ﾌｧﾝ | 『出来るだけ形式名称か小分類に準じた名称』_『資産特定できる情報』 | 例_ﾌﾞﾛﾜ・ﾌｧﾝ_汚泥処理棟
M00461 | 汚泥処理設備 | 汚泥消化ﾀﾝｸ設備 | 温水ﾎﾞｲﾗ | 温水器 | 『出来るだけ形式名称か小分類に準じた名称』_『資産特定できる情報』 | 例_温水器_汚泥処理棟
M00462 | 汚泥処理設備 | 汚泥消化ﾀﾝｸ設備 | 温水ﾎﾞｲﾗ | 膨張ﾀﾝｸ | 『出来るだけ形式名称か小分類に準じた名称』_『資産特定できる情報』 | 例_膨張ﾀﾝｸ_汚泥処理棟
M00463 | 汚泥処理設備 | 汚泥消化ﾀﾝｸ設備 | 温水ﾎﾞｲﾗ | ﾌﾞﾛﾜ･ﾌｧﾝ | 『出来るだけ形式名称か小分類に準じた名称』_『資産特定できる情報』 | 例_ﾌﾞﾛﾜ・ﾌｧﾝ_汚泥処理棟
M00464 | 汚泥処理設備 | 汚泥消化ﾀﾝｸ設備 | 熱交換器 | 熱交換器(耐火物無)(ﾌﾟﾚｰﾄ式) | 『出来るだけ形式名称か小分類に準じた名称』_『資産特定できる情報』 | 例_熱交換器_汚泥処理棟
M00465 | 汚泥処理設備 | 汚泥消化ﾀﾝｸ設備 | 熱交換器 | 冷却水ﾎﾟﾝﾌﾟ(水中ﾎﾟﾝﾌﾟ) | 『出来るだけ形式名称か小分類に準じた名称』_『資産特定できる情報』 | 例_水中ﾎﾟﾝﾌﾟ_汚泥処理棟
M00466 | 汚泥処理設備 | 汚泥消化ﾀﾝｸ設備 | 熱交換器 | 冷却水ﾎﾟﾝﾌﾟ(陸上ﾎﾟﾝﾌﾟ) | 『出来るだけ形式名称か小分類に準じた名称』_『資産特定できる情報』 | 例_陸上ﾎﾟﾝﾌﾟ_汚泥処理棟
M00467 | 汚泥処理設備 | 汚泥消化ﾀﾝｸ設備 | 熱交換器 | 冷却塔(金属製) | 『出来るだけ形式名称か小分類に準じた名称』_『材質』_『資産特定できる情報』 | 例_冷却塔_材質_汚泥処理棟
M00468 | 汚泥処理設備 | 汚泥消化ﾀﾝｸ設備 | 熱交換器 | 冷却塔(金属製以外) | 『出来るだけ形式名称か小分類に準じた名称』_『材質』_『資産特定できる情報』 | 例_冷却塔_材質_汚泥処理棟
M00469 | 汚泥処理設備 | 汚泥洗浄ﾀﾝｸ設備 | 汚泥かき寄せ機 | 中央駆動式汚泥かき寄せ機 | 『出来るだけ形式名称か小分類に準じた名称』_『資産特定できる情報』 | 例_中央駆動式汚泥かき寄せ機_汚泥洗浄ﾀﾝｸ |  | 『掻き』はひらがなを使用する(文字化けの可能性あり)
M00470 | 汚泥処理設備 | 汚泥洗浄ﾀﾝｸ設備 | 洗浄ﾎﾟﾝﾌﾟ | 陸上ﾎﾟﾝﾌﾟ | 『出来るだけ形式名称か小分類に準じた名称』_『資産特定できる情報』 | 例_陸上ﾎﾟﾝﾌﾟ_汚泥処理棟
M00471 | 汚泥処理設備 | 汚泥洗浄ﾀﾝｸ設備 | 洗浄ﾎﾟﾝﾌﾟ | 水中ﾎﾟﾝﾌﾟ | 『出来るだけ形式名称か小分類に準じた名称』_『資産特定できる情報』 | 例_水中ﾎﾟﾝﾌﾟ_汚泥処理棟
M00472 | 汚泥処理設備 | 汚泥洗浄ﾀﾝｸ設備 | 洗浄ﾎﾟﾝﾌﾟ | 圧力ﾀﾝｸ式給水ﾕﾆｯﾄ(水中ﾎﾟﾝﾌﾟ式) | 『出来るだけ形式名称か小分類に準じた名称』_『資産特定できる情報』 | 例_圧力ﾀﾝｸ式給水ﾕﾆｯﾄ(水中ﾎﾟﾝﾌﾟ式)_汚泥処理棟
M00473 | 汚泥処理設備 | 汚泥洗浄ﾀﾝｸ設備 | 汚泥ﾎﾟﾝﾌﾟ | 槽外形汚泥ﾎﾟﾝﾌﾟ | 『出来るだけ形式名称か小分類に準じた名称』_『資産特定できる情報』 | 例_槽外形汚泥ﾎﾟﾝﾌﾟ_汚泥処理棟
M00474 | 汚泥処理設備 | 汚泥洗浄ﾀﾝｸ設備 | 汚泥ﾎﾟﾝﾌﾟ | 一軸ねじ式ﾎﾟﾝﾌﾟ | 『出来るだけ形式名称か小分類に準じた名称』_『資産特定できる情報』 | 例_一軸ねじ式ﾎﾟﾝﾌﾟ_汚泥処理棟
M00475 | 汚泥処理設備 | 汚泥洗浄ﾀﾝｸ設備 | 汚泥ﾎﾟﾝﾌﾟ | 水中汚泥ﾎﾟﾝﾌﾟ | 『出来るだけ形式名称か小分類に準じた名称』_『資産特定できる情報』 | 例_水中汚泥ﾎﾟﾝﾌﾟ_汚泥処理棟
M00476 | 汚泥処理設備 | 汚泥貯留設備 | 水中攪拌機 | 水中ﾐｷｻｰ | 『出来るだけ形式名称か小分類に準じた名称』_『資産特定できる情報』 | 例_水中ﾐｷｻｰ_汚泥処理棟
M00477 | 汚泥処理設備 | 汚泥貯留設備 | 機械式攪拌機 | 立軸ﾊﾟﾄﾞﾙ | 『出来るだけ形式名称か小分類に準じた名称』_『資産特定できる情報』 | 例_立軸ﾊﾟﾄﾞﾙ_汚泥処理棟
M00478 | 汚泥処理設備 | 汚泥貯留設備 | 空気攪拌装置 | ﾌﾞﾛﾜ･ﾌｧﾝ | 『出来るだけ形式名称か小分類に準じた名称』_『資産特定できる情報』 | 例_ﾌﾞﾛﾜ・ﾌｧﾝ_汚泥処理棟
M00479 | 汚泥処理設備 | 汚泥貯留設備 | 空気攪拌装置 | 空気圧縮機 | 『出来るだけ形式名称か小分類に準じた名称』_『資産特定できる情報』 | 例_空気圧縮機_汚泥処理棟
M00480 | 汚泥処理設備 | 汚泥貯留設備 | 空気攪拌装置 | 空気槽 | 『出来るだけ形式名称か小分類に準じた名称』_『資産特定できる情報』 | 例_空気槽_汚泥処理棟
M00481 | 汚泥処理設備 | 汚泥貯留設備 | 空気攪拌装置 | 除湿器 | 『出来るだけ形式名称か小分類に準じた名称』_『資産特定できる情報』 | 例_除湿器_汚泥処理棟
M00482 | 汚泥処理設備 | 汚泥貯留設備 | 汚泥ﾎﾟﾝﾌﾟ | 槽外形汚泥ﾎﾟﾝﾌﾟ | 『出来るだけ形式名称か小分類に準じた名称』_『資産特定できる情報』 | 例_槽外形汚泥ﾎﾟﾝﾌﾟ_汚泥処理棟
M00483 | 汚泥処理設備 | 汚泥貯留設備 | 汚泥ﾎﾟﾝﾌﾟ | 一軸ねじ式ﾎﾟﾝﾌﾟ | 『出来るだけ形式名称か小分類に準じた名称』_『資産特定できる情報』 | 例_一軸ねじ式ﾎﾟﾝﾌﾟ_汚泥処理棟
M00484 | 汚泥処理設備 | 汚泥貯留設備 | 汚泥ﾎﾟﾝﾌﾟ | 水中汚泥ﾎﾟﾝﾌﾟ | 『出来るだけ形式名称か小分類に準じた名称』_『資産特定できる情報』 | 例_水中汚泥ﾎﾟﾝﾌﾟ_汚泥処理棟
M00485 | 汚泥処理設備 | 調質設備 | 消石灰注入装置 | 消石灰ｻｲﾛ | 『出来るだけ形式名称か小分類に準じた名称』_『資産特定できる情報』 | 例_消石灰ｻｲﾛ_汚泥処理棟
M00486 | 汚泥処理設備 | 調質設備 | 消石灰注入装置 | 消石灰定量供給機 | 『出来るだけ形式名称か小分類に準じた名称』_『資産特定できる情報』 | 例_消石灰定量供給機_汚泥処理棟
M00487 | 汚泥処理設備 | 調質設備 | 消石灰注入装置 | 溶解ﾀﾝｸ(金属製_撹拌機付属) | 『出来るだけ形式名称か小分類に準じた名称』_『材質』_『資産特定できる情報』 | 例_溶解ﾀﾝｸ(撹拌機付属)_材質_汚泥処理棟
M00488 | 汚泥処理設備 | 調質設備 | 消石灰注入装置 | 溶解ﾀﾝｸ(金属製以外_撹拌機付属) | 『出来るだけ形式名称か小分類に準じた名称』_『材質』_『資産特定できる情報』 | 例_溶解ﾀﾝｸ(撹拌機付属)_材質_汚泥処理棟
M00489 | 汚泥処理設備 | 調質設備 | 消石灰注入装置 | ﾀﾞｲﾔﾌﾗﾑﾎﾟﾝﾌﾟ | 『出来るだけ形式名称か小分類に準じた名称』_『資産特定できる情報』 | 例_ﾀﾞｲﾔﾌﾗﾑﾎﾟﾝﾌﾟ_汚泥処理棟
M00490 | 汚泥処理設備 | 調質設備 | 消石灰注入装置 | 一軸ねじ式ﾎﾟﾝﾌﾟ | 『出来るだけ形式名称か小分類に準じた名称』_『資産特定できる情報』 | 例_一軸ねじ式ﾎﾟﾝﾌﾟ_汚泥処理棟
M00491 | 汚泥処理設備 | 調質設備 | 消石灰注入装置 | その他ﾎﾟﾝﾌﾟ | 『出来るだけ形式名称か小分類に準じた名称』_『資産特定できる情報』 | 例_その他ﾎﾟﾝﾌﾟ_汚泥処理棟
M00492 | 汚泥処理設備 | 調質設備 | 消石灰注入装置 | ﾍﾞﾙﾄｺﾝﾍﾞﾔ | 『出来るだけ形式名称か小分類に準じた名称』_『資産特定できる情報』 | 例_ﾍﾞﾙﾄｺﾝﾍﾞﾔ_汚泥処理棟
M00493 | 汚泥処理設備 | 調質設備 | 消石灰注入装置 | ﾌﾗｲﾄｺﾝﾍﾞﾔ | 『出来るだけ形式名称か小分類に準じた名称』_『資産特定できる情報』 | 例_ﾌﾗｲﾄｺﾝﾍﾞﾔ_汚泥処理棟
M00494 | 汚泥処理設備 | 調質設備 | 消石灰注入装置 | ｽｸﾘｭｰｺﾝﾍﾞﾔ | 『出来るだけ形式名称か小分類に準じた名称』_『資産特定できる情報』 | 例_ｽｸﾘｭｰｺﾝﾍﾞﾔ_汚泥処理棟
M00495 | 汚泥処理設備 | 調質設備 | 消石灰注入装置 | ｼｬﾌﾄﾚｽｺﾝﾍﾞﾔ | 『出来るだけ形式名称か小分類に準じた名称』_『資産特定できる情報』 | 例_ｼｬﾌﾄﾚｽｺﾝﾍﾞﾔ_汚泥処理棟
M00496 | 汚泥処理設備 | 調質設備 | 消石灰注入装置 | ﾊﾞｸﾞﾌｨﾙﾀ | 『出来るだけ形式名称か小分類に準じた名称』_『資産特定できる情報』 | 例_ﾊﾞｸﾞﾌｨﾙﾀ_汚泥処理棟
M00497 | 汚泥処理設備 | 調質設備 | 消石灰注入装置 | ﾌﾞﾛﾜ･ﾌｧﾝ | 『出来るだけ形式名称か小分類に準じた名称』_『資産特定できる情報』 | 例_ﾌﾞﾛﾜ・ﾌｧﾝ_汚泥処理棟
M00498 | 汚泥処理設備 | 調質設備 | 無機凝集剤注入装置 | ｺﾝﾃﾅ(金属製) | 『出来るだけ形式名称か小分類に準じた名称』_『資産特定できる情報』 | 例_ｺﾝﾃﾅ_SUS_汚泥処理棟
M00499 | 汚泥処理設備 | 調質設備 | 無機凝集剤注入装置 | ｺﾝﾃﾅ(金属製以外) | 『出来るだけ形式名称か小分類に準じた名称』_『資産特定できる情報』 | 例_ｺﾝﾃﾅ_樹脂_汚泥処理棟
M00500 | 汚泥処理設備 | 調質設備 | 無機凝集剤注入装置 | ｺﾝﾃﾅ設備 | 『出来るだけ形式名称か小分類に準じた名称』_『資産特定できる情報』 | 例_ｺﾝﾃﾅ_汚泥処理棟
M00501 | 汚泥処理設備 | 調質設備 | 無機凝集剤注入装置 | 定量供給機 | 『出来るだけ形式名称か小分類に準じた名称』_『資産特定できる情報』 | 例_定量供給機_汚泥処理棟
M00502 | 汚泥処理設備 | 調質設備 | 無機凝集剤注入装置 | 薬品ﾀﾝｸ(金属製) | 『出来るだけ形式名称か小分類に準じた名称』_『材質』_『資産特定できる情報』 | 例_薬品ﾀﾝｸ_薬品_材質_汚泥処理棟
M00503 | 汚泥処理設備 | 調質設備 | 無機凝集剤注入装置 | 薬品ﾀﾝｸ(金属製_撹拌機付属) | 『出来るだけ形式名称か小分類に準じた名称』_『材質』_『資産特定できる情報』 | 例_薬品ﾀﾝｸ(撹拌機付属)_薬品_材質_汚泥処理棟
M00504 | 汚泥処理設備 | 調質設備 | 無機凝集剤注入装置 | 薬品ﾀﾝｸ(金属製以外) | 『出来るだけ形式名称か小分類に準じた名称』_『材質』_『資産特定できる情報』 | 例_薬品ﾀﾝｸ_薬品_材質_汚泥処理棟
M00505 | 汚泥処理設備 | 調質設備 | 無機凝集剤注入装置 | 薬品ﾀﾝｸ(金属製以外_撹拌機付属) | 『出来るだけ形式名称か小分類に準じた名称』_『材質』_『資産特定できる情報』 | 例_薬品ﾀﾝｸ(撹拌機付属)_薬品_材質_汚泥処理棟
M00506 | 汚泥処理設備 | 調質設備 | 無機凝集剤注入装置 | 一軸ねじ式ﾎﾟﾝﾌﾟ | 『出来るだけ形式名称か小分類に準じた名称』_『資産特定できる情報』 | 例_一軸ねじ式ﾎﾟﾝﾌﾟ_汚泥処理棟
M00507 | 汚泥処理設備 | 調質設備 | 無機凝集剤注入装置 | ﾀﾞｲﾔﾌﾗﾑﾎﾟﾝﾌﾟ | 『出来るだけ形式名称か小分類に準じた名称』_『資産特定できる情報』 | 例_ﾀﾞｲﾔﾌﾗﾑﾎﾟﾝﾌﾟ_汚泥処理棟
M00508 | 汚泥処理設備 | 調質設備 | 無機凝集剤注入装置 | その他ﾎﾟﾝﾌﾟ | 『出来るだけ形式名称か小分類に準じた名称』_『資産特定できる情報』 | 例_その他ﾎﾟﾝﾌﾟ_汚泥処理棟
M00509 | 汚泥処理設備 | 調質設備 | 有機凝集剤注入装置 | ｺﾝﾃﾅ(金属製) | 『出来るだけ形式名称か小分類に準じた名称』_『材質』_『資産特定できる情報』 | 例_ｺﾝﾃﾅ_SUS_汚泥処理棟
M00510 | 汚泥処理設備 | 調質設備 | 有機凝集剤注入装置 | ｺﾝﾃﾅ(金属製以外) | 『出来るだけ形式名称か小分類に準じた名称』_『材質』_『資産特定できる情報』 | 例_ｺﾝﾃﾅ_樹脂_汚泥処理棟
M00511 | 汚泥処理設備 | 調質設備 | 有機凝集剤注入装置 | ｺﾝﾃﾅ設備 | 『出来るだけ形式名称か小分類に準じた名称』_『資産特定できる情報』 | 例_ｺﾝﾃﾅ_汚泥処理棟
M00512 | 汚泥処理設備 | 調質設備 | 有機凝集剤注入装置 | 定量供給機(金属) | 『出来るだけ形式名称か小分類に準じた名称』_『材質』_『資産特定できる情報』 | 例_定量供給機_材質_汚泥処理棟
M00513 | 汚泥処理設備 | 調質設備 | 有機凝集剤注入装置 | 定量供給機(樹脂) | 『出来るだけ形式名称か小分類に準じた名称』_『材質』_『資産特定できる情報』 | 例_定量供給機_材質_汚泥処理棟
M00514 | 汚泥処理設備 | 調質設備 | 有機凝集剤注入装置 | 薬品ﾀﾝｸ(金属製) | 『出来るだけ形式名称か小分類に準じた名称』_『材質』_『資産特定できる情報』 | 例_薬品ﾀﾝｸ_薬品_材質_汚泥処理棟
M00515 | 汚泥処理設備 | 調質設備 | 有機凝集剤注入装置 | 薬品ﾀﾝｸ(金属製_撹拌機付属) | 『出来るだけ形式名称か小分類に準じた名称』_『材質』_『資産特定できる情報』 | 例_薬品ﾀﾝｸ(撹拌機付属)_薬品_材質_汚泥処理棟
M00516 | 汚泥処理設備 | 調質設備 | 有機凝集剤注入装置 | 薬品ﾀﾝｸ(金属製以外) | 『出来るだけ形式名称か小分類に準じた名称』_『材質』_『資産特定できる情報』 | 例_薬品ﾀﾝｸ_薬品_材質_汚泥処理棟
M00517 | 汚泥処理設備 | 調質設備 | 有機凝集剤注入装置 | 薬品ﾀﾝｸ(金属製以外_撹拌機付属) | 『出来るだけ形式名称か小分類に準じた名称』_『材質』_『資産特定できる情報』 | 例_薬品ﾀﾝｸ(撹拌機付属)_薬品_材質_汚泥処理棟
M00518 | 汚泥処理設備 | 調質設備 | 有機凝集剤注入装置 | 一軸ねじ式ﾎﾟﾝﾌﾟ | 『出来るだけ形式名称か小分類に準じた名称』_『資産特定できる情報』 | 例_一軸ねじ式ﾎﾟﾝﾌﾟ_汚泥処理棟
M00519 | 汚泥処理設備 | 調質設備 | 有機凝集剤注入装置 | ﾀﾞｲﾔﾌﾗﾑﾎﾟﾝﾌﾟ | 『出来るだけ形式名称か小分類に準じた名称』_『資産特定できる情報』 | 例_ﾀﾞｲﾔﾌﾗﾑﾎﾟﾝﾌﾟ_汚泥処理棟
M00520 | 汚泥処理設備 | 調質設備 | 有機凝集剤注入装置 | その他ﾎﾟﾝﾌﾟ | 『出来るだけ形式名称か小分類に準じた名称』_『資産特定できる情報』 | 例_その他ﾎﾟﾝﾌﾟ_汚泥処理棟
M00521 | 汚泥処理設備 | 調質設備 | 有機凝集剤注入装置 | 空気圧縮機 | 『出来るだけ形式名称か小分類に準じた名称』_『資産特定できる情報』 | 例_空気圧縮機_汚泥処理棟
M00522 | 汚泥処理設備 | 調質設備 | 有機凝集剤注入装置 | 空気槽 | 『出来るだけ形式名称か小分類に準じた名称』_『資産特定できる情報』 | 例_空気槽_汚泥処理棟
M00523 | 汚泥処理設備 | 調質設備 | 有機凝集剤注入装置 | 除湿器 | 『出来るだけ形式名称か小分類に準じた名称』_『資産特定できる情報』 | 例_除湿器_汚泥処理棟
M00524 | 汚泥処理設備 | 調質設備 | 凝集混和ﾀﾝｸ | 凝集混和ﾀﾝｸ(金属製_撹拌機付属) | 『出来るだけ形式名称か小分類に準じた名称』_『材質』_『資産特定できる情報』 | 例_凝集混和ﾀﾝｸ(撹拌機付属)_薬品_材質_汚泥処理棟
M00525 | 汚泥処理設備 | 調質設備 | 凝集混和ﾀﾝｸ | 凝集混和ﾀﾝｸ(金属製以外_撹拌機付属) | 『出来るだけ形式名称か小分類に準じた名称』_『材質』_『資産特定できる情報』 | 例_凝集混和ﾀﾝｸ(撹拌機付属)_薬品_材質_汚泥処理棟
M00526 | 汚泥処理設備 | 調質設備 | 造粒調質装置 | 汚泥調質槽 | 『出来るだけ形式名称か小分類に準じた名称』_『資産特定できる情報』 | 例_汚泥調質槽_汚泥処理棟
M00527 | 汚泥処理設備 | 調質設備 | 造粒調質装置 | 造粒濃縮槽 | 『出来るだけ形式名称か小分類に準じた名称』_『資産特定できる情報』 | 例_造粒濃縮槽_汚泥処理棟
M00528 | 汚泥処理設備 | 調質設備 | 造粒調質装置 | 一軸ねじ式ﾎﾟﾝﾌﾟ | 『出来るだけ形式名称か小分類に準じた名称』_『資産特定できる情報』 | 例_一軸ねじ式ﾎﾟﾝﾌﾟ_汚泥処理棟
M00529 | 汚泥処理設備 | 調質設備 | 造粒調質装置 | その他ﾎﾟﾝﾌﾟ | 『出来るだけ形式名称か小分類に準じた名称』_『資産特定できる情報』 | 例_その他ﾎﾟﾝﾌﾟ_汚泥処理棟
M00530 | 汚泥処理設備 | 調質設備 | 造粒調質装置 | 制御盤 | 『出来るだけ形式名称か小分類に準じた名称』_『資産特定できる情報』 | 例_制御盤_汚泥処理棟
M00531 | 汚泥処理設備 | 熱処理設備 | 蒸気ﾎﾞｲﾗ | 蒸気ﾎﾞｲﾗ | 『出来るだけ形式名称か小分類に準じた名称』_『資産特定できる情報』 | 例_蒸気ﾎﾞｲﾗ_汚泥処理棟
M00532 | 汚泥処理設備 | 熱処理設備 | 蒸気ﾎﾞｲﾗ | 軟水装置 | 『出来るだけ形式名称か小分類に準じた名称』_『資産特定できる情報』 | 例_軟水装置_汚泥処理棟
M00533 | 汚泥処理設備 | 熱処理設備 | 蒸気ﾎﾞｲﾗ | 軟水ﾀﾝｸ(金属製以外) | 『出来るだけ形式名称か小分類に準じた名称』_『資産特定できる情報』 | 例_軟水ﾀﾝｸ_汚泥処理棟
M00534 | 汚泥処理設備 | 熱処理設備 | 蒸気ﾎﾞｲﾗ | 制御盤 | 『出来るだけ形式名称か小分類に準じた名称』_『資産特定できる情報』 | 例_制御盤_汚泥処理棟
M00535 | 汚泥処理設備 | 熱処理設備 | 蒸気ﾎﾞｲﾗ | 膨張ﾀﾝｸ | 『出来るだけ形式名称か小分類に準じた名称』_『資産特定できる情報』 | 例_膨張ﾀﾝｸ_汚泥処理棟
M00536 | 汚泥処理設備 | 熱処理設備 | 熱交換器 | 熱交換器(耐火物無)(ﾌﾟﾚｰﾄ式) | 『出来るだけ形式名称か小分類に準じた名称』_『資産特定できる情報』 | 例_熱交換器_汚泥処理棟
M00537 | 汚泥処理設備 | 熱処理設備 | 熱交換器 | 冷却水ﾎﾟﾝﾌﾟ(水中ﾎﾟﾝﾌﾟ) | 『出来るだけ形式名称か小分類に準じた名称』_『資産特定できる情報』 | 例_水中ﾎﾟﾝﾌﾟ_汚泥処理棟
M00538 | 汚泥処理設備 | 熱処理設備 | 熱交換器 | 冷却水ﾎﾟﾝﾌﾟ(陸上ﾎﾟﾝﾌﾟ) | 『出来るだけ形式名称か小分類に準じた名称』_『資産特定できる情報』 | 例_陸上ﾎﾟﾝﾌﾟ_汚泥処理棟
M00539 | 汚泥処理設備 | 熱処理設備 | 熱交換器 | 冷却塔(金属製) | 『出来るだけ形式名称か小分類に準じた名称』_『材質』_『資産特定できる情報』 | 例_冷却塔_材質_汚泥処理棟
M00540 | 汚泥処理設備 | 熱処理設備 | 熱交換器 | 冷却塔(金属製以外) | 『出来るだけ形式名称か小分類に準じた名称』_『材質』_『資産特定できる情報』 | 例_冷却塔_材質_汚泥処理棟
M00541 | 汚泥処理設備 | 熱処理設備 | 反応器 | 反応器 | 『出来るだけ形式名称か小分類に準じた名称』_『資産特定できる情報』 | 例_反応器_汚泥処理棟
M00542 | 汚泥処理設備 | 熱処理設備 | 汚泥ﾎﾟﾝﾌﾟ | 槽外形汚泥ﾎﾟﾝﾌﾟ | 『出来るだけ形式名称か小分類に準じた名称』_『資産特定できる情報』 | 例_槽外形汚泥ﾎﾟﾝﾌﾟ_汚泥処理棟
M00543 | 汚泥処理設備 | 熱処理設備 | 破砕機 | 破砕機 | 『出来るだけ形式名称か小分類に準じた名称』_『資産特定できる情報』 | 例_破砕機_汚泥処理棟
M00544 | 汚泥処理設備 | 熱処理設備 | 熱濃かき寄せ機 | 熱濃かき寄せ機 | 『出来るだけ形式名称か小分類に準じた名称』_『資産特定できる情報』 | 例_熱濃かき寄せ機_汚泥処理棟 |  | 『掻き』はひらがなを使用する(文字化けの可能性あり)
M00545 | 汚泥処理設備 | 熱処理設備 | 加圧ﾀﾝｸ | 加圧ﾀﾝｸ | 『出来るだけ形式名称か小分類に準じた名称』_『資産特定できる情報』 | 例_加圧ﾀﾝｸ_汚泥処理棟
M00546 | 汚泥処理設備 | 汚泥脱水設備 | 汚泥脱水機 | 加圧形脱水設備 | 『出来るだけ形式名称か小分類に準じた名称』_『資産特定できる情報』 | 例_加圧形脱水設備_汚泥処理棟
M00547 | 汚泥処理設備 | 汚泥脱水設備 | 汚泥脱水機 | 真空脱水機 | 『出来るだけ形式名称か小分類に準じた名称』_『資産特定できる情報』 | 例_真空脱水機_汚泥処理棟
M00548 | 汚泥処理設備 | 汚泥脱水設備 | 汚泥脱水機 | 油圧ﾕﾆｯﾄ | 『出来るだけ形式名称か小分類に準じた名称』_『資産特定できる情報』 | 例_油圧ﾕﾆｯﾄ_汚泥処理棟
M00549 | 汚泥処理設備 | 汚泥脱水設備 | 汚泥脱水機 | 遠心脱水機 | 『出来るだけ形式名称か小分類に準じた名称』_『資産特定できる情報』 | 例_遠心脱水機_汚泥処理棟
M00550 | 汚泥処理設備 | 汚泥脱水設備 | 汚泥脱水機 | ﾍﾞﾙﾄﾌﾟﾚｽ脱水機 | 『出来るだけ形式名称か小分類に準じた名称』_『資産特定できる情報』 | 例_ﾍﾞﾙﾄﾌﾟﾚｽ脱水機_汚泥処理棟
M00551 | 汚泥処理設備 | 汚泥脱水設備 | 汚泥脱水機 | 多重円板型脱水設備 | 『出来るだけ形式名称か小分類に準じた名称』_『資産特定できる情報』 | 例_多重円板型脱水設備_汚泥処理棟
M00552 | 汚泥処理設備 | 汚泥脱水設備 | 汚泥脱水機 | 多重板型ｽｸﾘｭｰﾌﾟﾚｽ脱水機 | 『出来るだけ形式名称か小分類に準じた名称』_『資産特定できる情報』 | 例_多重板型ｽｸﾘｭｰﾌﾟﾚｽ脱水機_汚泥処理棟
M00553 | 汚泥処理設備 | 汚泥脱水設備 | 汚泥脱水機 | 圧入式ｽｸﾘｭｰﾌﾟﾚｽ脱水機 | 『出来るだけ形式名称か小分類に準じた名称』_『資産特定できる情報』 | 例_圧入式ｽｸﾘｭｰﾌﾟﾚｽ脱水機_汚泥処理棟
M00554 | 汚泥処理設備 | 汚泥脱水設備 | 汚泥脱水機 | 回転加圧脱水機 | 『出来るだけ形式名称か小分類に準じた名称』_『資産特定できる情報』 | 例_回転加圧脱水機_汚泥処理棟
M00555 | 汚泥処理設備 | 汚泥脱水設備 | 汚泥脱水機 | 制御盤 | 『出来るだけ形式名称か小分類に準じた名称』_『資産特定できる情報』 | 例_制御盤_汚泥処理棟
M00556 | 汚泥処理設備 | 汚泥脱水設備 | 汚泥脱水機 | 汚泥ｻｰﾋﾞｽﾀﾝｸ(金属製) | 『出来るだけ形式名称か小分類に準じた名称』_『材質』_『資産特定できる情報』 | 例_汚泥ｻｰﾋﾞｽﾀﾝｸ_材質_汚泥処理棟
M00557 | 汚泥処理設備 | 汚泥脱水設備 | 汚泥脱水機 | 汚泥ｻｰﾋﾞｽﾀﾝｸ(金属製_撹拌機付属) | 『出来るだけ形式名称か小分類に準じた名称』_『材質』_『資産特定できる情報』 | 例_汚泥ｻｰﾋﾞｽﾀﾝｸ(撹拌機付属)_材質_汚泥処理棟
M00558 | 汚泥処理設備 | 汚泥脱水設備 | 汚泥脱水機 | 汚泥ｻｰﾋﾞｽﾀﾝｸ(金属製以外) | 『出来るだけ形式名称か小分類に準じた名称』_『材質』_『資産特定できる情報』 | 例_汚泥ｻｰﾋﾞｽﾀﾝｸ_材質_汚泥処理棟
M00559 | 汚泥処理設備 | 汚泥脱水設備 | 汚泥脱水機 | 汚泥ｻｰﾋﾞｽﾀﾝｸ(金属製以外_撹拌機付属) | 『出来るだけ形式名称か小分類に準じた名称』_『材質』_『資産特定できる情報』 | 例_汚泥ｻｰﾋﾞｽﾀﾝｸ(撹拌機付属)_材質_汚泥処理棟
M00560 | 汚泥処理設備 | 汚泥脱水設備 | 汚泥供給ﾎﾟﾝﾌﾟ | 槽外形汚泥ﾎﾟﾝﾌﾟ | 『出来るだけ形式名称か小分類に準じた名称』_『資産特定できる情報』 | 例_水中ﾎﾟﾝﾌﾟ_汚泥処理棟
M00561 | 汚泥処理設備 | 汚泥脱水設備 | 汚泥供給ﾎﾟﾝﾌﾟ | 一軸ねじ式ﾎﾟﾝﾌﾟ | 『出来るだけ形式名称か小分類に準じた名称』_『資産特定できる情報』 | 例_一軸ねじ式ﾎﾟﾝﾌﾟ_汚泥処理棟
M00562 | 汚泥処理設備 | 汚泥脱水設備 | 汚泥供給ﾎﾟﾝﾌﾟ | 水中汚泥ﾎﾟﾝﾌﾟ | 『出来るだけ形式名称か小分類に準じた名称』_『資産特定できる情報』 | 例_水中汚泥ﾎﾟﾝﾌﾟ_汚泥処理棟
M00563 | 汚泥処理設備 | 汚泥脱水設備 | 真空ﾎﾟﾝﾌﾟ | 真空ﾎﾟﾝﾌﾟ | 『出来るだけ形式名称か小分類に準じた名称』_『資産特定できる情報』 | 例_真空ﾎﾟﾝﾌﾟ_汚泥処理棟
M00564 | 汚泥処理設備 | 汚泥脱水設備 | 空気圧縮機 | 空気圧縮機 | 『出来るだけ形式名称か小分類に準じた名称』_『資産特定できる情報』 | 例_空気圧縮機_汚泥処理棟
M00565 | 汚泥処理設備 | 汚泥脱水設備 | 空気圧縮機 | 空気槽 | 『出来るだけ形式名称か小分類に準じた名称』_『資産特定できる情報』 | 例_空気槽_汚泥処理棟
M00566 | 汚泥処理設備 | 汚泥脱水設備 | 空気圧縮機 | 除湿器 | 『出来るだけ形式名称か小分類に準じた名称』_『資産特定できる情報』 | 例_除湿器_汚泥処理棟
M00567 | 汚泥処理設備 | 汚泥脱水設備 | ﾌﾗｲﾄｺﾝﾍﾞﾔ | ﾌﾗｲﾄｺﾝﾍﾞﾔ | 『出来るだけ形式名称か小分類に準じた名称』_『資産特定できる情報』 | 例_ﾌﾗｲﾄｺﾝﾍﾞﾔ_汚泥処理棟
M00568 | 汚泥処理設備 | 汚泥脱水設備 | ﾍﾞﾙﾄｺﾝﾍﾞﾔ | ﾍﾞﾙﾄｺﾝﾍﾞﾔ | 『出来るだけ形式名称か小分類に準じた名称』_『資産特定できる情報』 | 例_ﾍﾞﾙﾄｺﾝﾍﾞﾔ_汚泥処理棟 | 例_NO6ｹ-ｷ移送ｺﾝﾍﾞﾔ
M00569 | 汚泥処理設備 | 汚泥脱水設備 | ﾍﾞﾙﾄｺﾝﾍﾞﾔ | ｽｸﾘｭｰｺﾝﾍﾞﾔ | 『出来るだけ形式名称か小分類に準じた名称』_『資産特定できる情報』 | 例_ｽｸﾘｭｰｺﾝﾍﾞﾔ_汚泥処理棟
M00570 | 汚泥処理設備 | 汚泥脱水設備 | ﾍﾞﾙﾄｺﾝﾍﾞﾔ | ｼｬﾌﾄﾚｽｺﾝﾍﾞﾔ | 『出来るだけ形式名称か小分類に準じた名称』_『資産特定できる情報』 | 例_ｼｬﾌﾄﾚｽｺﾝﾍﾞﾔ_汚泥処理棟
M00571 | 汚泥処理設備 | 汚泥脱水設備 | ﾍﾞﾙﾄｺﾝﾍﾞﾔ | 計量ｺﾝﾍﾞﾔ | 『出来るだけ形式名称か小分類に準じた名称』_『資産特定できる情報』 | 例_計量ｺﾝﾍﾞﾔ_汚泥処理棟
M00572 | 汚泥処理設備 | 汚泥脱水設備 | 脱水汚泥移送ﾎﾟﾝﾌﾟ | 一軸ねじ式ﾎﾟﾝﾌﾟ | 『出来るだけ形式名称か小分類に準じた名称』_『資産特定できる情報』 | 例_一軸ねじ式ﾎﾟﾝﾌﾟ_汚泥処理棟
M00573 | 汚泥処理設備 | 汚泥脱水設備 | 脱水汚泥移送ﾎﾟﾝﾌﾟ | ﾋﾟｽﾄﾝﾎﾟﾝﾌﾟ | 『出来るだけ形式名称か小分類に準じた名称』_『資産特定できる情報』 | 例_ﾋﾟｽﾄﾝﾎﾟﾝﾌﾟ_汚泥処理棟
M00574 | 汚泥処理設備 | 汚泥脱水設備 | 脱水汚泥移送ﾎﾟﾝﾌﾟ | ﾎｯﾊﾟ･ﾌｨｰﾀﾞ | 『出来るだけ形式名称か小分類に準じた名称』_『資産特定できる情報』 | 例_ﾎｯﾊﾟ・ﾌｨｰﾀﾞ_汚泥処理棟
M00575 | 汚泥処理設備 | 汚泥脱水設備 | 貯留装置 | ｻｲﾛ | 『出来るだけ形式名称か小分類に準じた名称』_『資産特定できる情報』 | 例_ｻｲﾛ_汚泥処理棟
M00576 | 汚泥処理設備 | 汚泥脱水設備 | 貯留装置 | ﾎｯﾊﾟ | 『出来るだけ形式名称か小分類に準じた名称』_『資産特定できる情報』 | 例_ﾎｯﾊﾟ_汚泥処理棟
M00577 | 汚泥処理設備 | 汚泥脱水設備 | 貯留装置 | 油圧ﾕﾆｯﾄ | 『出来るだけ形式名称か小分類に準じた名称』_『資産特定できる情報』 | 例_油圧ﾕﾆｯﾄ_汚泥処理棟 | 例_NO2ｹ-ｷ投入用油圧ﾕﾆｯﾄ
M00578 | 汚泥処理設備 | 汚泥脱水設備 | 貯留装置 | 空気圧縮機 | 『出来るだけ形式名称か小分類に準じた名称』_『資産特定できる情報』 | 例_空気圧縮機_汚泥処理棟
M00579 | 汚泥処理設備 | 汚泥脱水設備 | 貯留装置 | 空気槽 | 『出来るだけ形式名称か小分類に準じた名称』_『資産特定できる情報』 | 例_空気槽_汚泥処理棟
M00580 | 汚泥処理設備 | 汚泥脱水設備 | 貯留装置 | 除湿器 | 『出来るだけ形式名称か小分類に準じた名称』_『資産特定できる情報』 | 例_除湿器_汚泥処理棟
M00581 | 汚泥処理設備 | 汚泥脱水設備 | 移動脱水車(脱水乾燥車を含む:車両本体) | 移動脱水車(脱水乾燥車を含む:車両本体) | 『出来るだけ形式名称か小分類に準じた名称』_『資産特定できる情報』 | 例_移動脱水車_汚泥処理
M00582 | 汚泥処理設備 | 汚泥脱水設備 | 移動脱水車(脱水乾燥車を含む:車載機器) | 加圧形脱水設備 | 『出来るだけ形式名称か小分類に準じた名称』_『資産特定できる情報』 | 例_加圧形脱水設備_汚泥処理
M00583 | 汚泥処理設備 | 汚泥脱水設備 | 移動脱水車(脱水乾燥車を含む:車載機器) | 遠心脱水機 | 『出来るだけ形式名称か小分類に準じた名称』_『資産特定できる情報』 | 例_遠心脱水機_汚泥処理
M00584 | 汚泥処理設備 | 汚泥脱水設備 | 移動脱水車(脱水乾燥車を含む:車載機器) | ﾍﾞﾙﾄﾌﾟﾚｽ脱水機 | 『出来るだけ形式名称か小分類に準じた名称』_『資産特定できる情報』 | 例_ﾍﾞﾙﾄﾌﾟﾚｽ脱水機_汚泥処理
M00585 | 汚泥処理設備 | 汚泥脱水設備 | 移動脱水車(脱水乾燥車を含む:車載機器) | 多重円板型脱水設備 | 『出来るだけ形式名称か小分類に準じた名称』_『資産特定できる情報』 | 例_多重円板型脱水設備_汚泥処理
M00586 | 汚泥処理設備 | 汚泥脱水設備 | 移動脱水車(脱水乾燥車を含む:車載機器) | 多重板型ｽｸﾘｭｰﾌﾟﾚｽ脱水機 | 『出来るだけ形式名称か小分類に準じた名称』_『資産特定できる情報』 | 例_多重円板型脱水設備_汚泥処理
M00587 | 汚泥処理設備 | 汚泥脱水設備 | 移動脱水車(脱水乾燥車を含む:車載機器) | 圧入式ｽｸﾘｭｰﾌﾟﾚｽ脱水機 | 『出来るだけ形式名称か小分類に準じた名称』_『資産特定できる情報』 | 例_圧入式ｽｸﾘｭｰﾌﾟﾚｽ脱水機_汚泥処理
M00588 | 汚泥処理設備 | 汚泥脱水設備 | 移動脱水車(脱水乾燥車を含む:車載機器) | 回転加圧脱水機 | 『出来るだけ形式名称か小分類に準じた名称』_『資産特定できる情報』 | 例_回転加圧脱水機_汚泥処理
M00589 | 汚泥処理設備 | 汚泥乾燥設備 | 汚泥乾燥機 | 直接式汚泥乾燥機(回転) | 『出来るだけ形式名称か小分類に準じた名称』_『資産特定できる情報』 | 例_直接式汚泥乾燥機(回転)_1系
M00590 | 汚泥処理設備 | 汚泥乾燥設備 | 汚泥乾燥機 | 直接式汚泥乾燥機(気流) | 『出来るだけ形式名称か小分類に準じた名称』_『資産特定できる情報』 | 例_直接式汚泥乾燥機(気流)_1系
M00591 | 汚泥処理設備 | 汚泥乾燥設備 | 汚泥乾燥機 | 間接式汚泥乾燥機 | 『出来るだけ形式名称か小分類に準じた名称』_『資産特定できる情報』 | 例_間接式汚泥乾燥機_1系
M00592 | 汚泥処理設備 | 汚泥乾燥設備 | 汚泥乾燥機 | 天日乾燥床 | 『出来るだけ形式名称か小分類に準じた名称』_『資産特定できる情報』 | 例_天日乾燥床_1系
M00593 | 汚泥処理設備 | 汚泥乾燥設備 | 汚泥乾燥機 | 汚泥混合機 | 『出来るだけ形式名称か小分類に準じた名称』_『資産特定できる情報』 | 例_汚泥混合機_1系
M00883 | 汚泥処理設備 | 汚泥乾燥設備 | 汚泥乾燥機 | ﾌﾞﾛﾜ･ﾌｧﾝ | 『出来るだけ形式名称か小分類に準じた名称』_『資産特定できる情報』 | 例_ﾌﾞﾛﾜ・ﾌｧﾝ_1系
M00594 | 汚泥処理設備 | 汚泥乾燥設備 | 蒸気ﾎﾞｲﾗ | 蒸気ﾎﾞｲﾗ | 『出来るだけ形式名称か小分類に準じた名称』_『資産特定できる情報』 | 例_蒸気ﾎﾞｲﾗ_1系
M00595 | 汚泥処理設備 | 汚泥乾燥設備 | 蒸気ﾎﾞｲﾗ | 軟水装置 | 『出来るだけ形式名称か小分類に準じた名称』_『資産特定できる情報』 | 例_軟水装置_1系
M00596 | 汚泥処理設備 | 汚泥乾燥設備 | 蒸気ﾎﾞｲﾗ | 軟水ﾀﾝｸ(金属製以外) | 『出来るだけ形式名称か小分類に準じた名称』_『資産特定できる情報』 | 例_軟水ﾀﾝｸ_1系
M00597 | 汚泥処理設備 | 汚泥乾燥設備 | 蒸気ﾎﾞｲﾗ | 制御盤 | 『出来るだけ形式名称か小分類に準じた名称』_『資産特定できる情報』 | 例_制御盤_1系
M00598 | 汚泥処理設備 | 汚泥乾燥設備 | 蒸気ﾎﾞｲﾗ | 膨張ﾀﾝｸ | 『出来るだけ形式名称か小分類に準じた名称』_『資産特定できる情報』 | 例_膨張ﾀﾝｸ_1系
M00599 | 汚泥処理設備 | 汚泥乾燥設備 | 温水ﾎﾞｲﾗ | 温水器 | 『出来るだけ形式名称か小分類に準じた名称』_『資産特定できる情報』 | 例_温水器_1系
M00600 | 汚泥処理設備 | 汚泥乾燥設備 | 温水ﾎﾞｲﾗ | 膨張ﾀﾝｸ | 『出来るだけ形式名称か小分類に準じた名称』_『資産特定できる情報』 | 例_膨張ﾀﾝｸ_1系
M00601 | 汚泥処理設備 | 汚泥乾燥設備 | 熱風発生炉 | 熱風発生炉装置 | 『出来るだけ形式名称か小分類に準じた名称』_『資産特定できる情報』 | 例_熱風発生炉装置_1系
M00602 | 汚泥処理設備 | 汚泥乾燥設備 | ｽｸﾗﾊﾞ | 循環ﾎﾟﾝﾌﾟ(陸上ﾎﾟﾝﾌﾟ) | 『出来るだけ形式名称か小分類に準じた名称』_『資産特定できる情報』 | 例_陸上ﾎﾟﾝﾌﾟ_1系
M00603 | 汚泥処理設備 | 汚泥乾燥設備 | ｽｸﾗﾊﾞ | 循環ﾎﾟﾝﾌﾟ(水中ﾎﾟﾝﾌﾟ) | 『出来るだけ形式名称か小分類に準じた名称』_『資産特定できる情報』 | 例_水中ﾎﾟﾝﾌﾟ_1系
M00604 | 汚泥処理設備 | 汚泥乾燥設備 | 熱交換器 | 熱交換器(耐火物無)(ﾌﾟﾚｰﾄ式) | 『出来るだけ形式名称か小分類に準じた名称』_『資産特定できる情報』 | 例_熱交換器_1系
M00605 | 汚泥処理設備 | 汚泥乾燥設備 | 熱交換器 | 冷却水ﾎﾟﾝﾌﾟ(水中ﾎﾟﾝﾌﾟ) | 『出来るだけ形式名称か小分類に準じた名称』_『資産特定できる情報』 | 例_水中ﾎﾟﾝﾌﾟ_1系
M00606 | 汚泥処理設備 | 汚泥乾燥設備 | 熱交換器 | 冷却水ﾎﾟﾝﾌﾟ(陸上ﾎﾟﾝﾌﾟ) | 『出来るだけ形式名称か小分類に準じた名称』_『資産特定できる情報』 | 例_陸上ﾎﾟﾝﾌﾟ_1系
M00607 | 汚泥処理設備 | 汚泥乾燥設備 | 熱交換器 | 冷却塔(金属製) | 『出来るだけ形式名称か小分類に準じた名称』_『材質』_『資産特定できる情報』 | 例_冷却塔_材質_1系
M00608 | 汚泥処理設備 | 汚泥乾燥設備 | 熱交換器 | 冷却塔(金属製以外) | 『出来るだけ形式名称か小分類に準じた名称』_『材質』_『資産特定できる情報』 | 例_冷却塔_材質_1系
M00609 | 汚泥処理設備 | 汚泥乾燥設備 | ｻｲｸﾛﾝ | ｻｲｸﾛﾝ | 『出来るだけ形式名称か小分類に準じた名称』_『資産特定できる情報』 | 例_ｻｲｸﾛﾝ_1系
M00610 | 汚泥処理設備 | 汚泥乾燥設備 | ﾊﾞｸﾞﾌｨﾙﾀ | ﾊﾞｸﾞﾌｨﾙﾀ | 『出来るだけ形式名称か小分類に準じた名称』_『資産特定できる情報』 | 例_ﾊﾞｸﾞﾌｨﾙﾀ_1系
M00611 | 汚泥処理設備 | 汚泥乾燥設備 | 排煙処理塔 | 薬品貯留ﾀﾝｸ(金属製) | 『出来るだけ形式名称か小分類に準じた名称』_『材質』_『資産特定できる情報』 | 例_薬品貯留ﾀﾝｸ_薬品_材質_1系
M00612 | 汚泥処理設備 | 汚泥乾燥設備 | 排煙処理塔 | 薬品貯留ﾀﾝｸ(金属製_撹拌機付属) | 『出来るだけ形式名称か小分類に準じた名称』_『材質』_『資産特定できる情報』 | 例_薬品貯留ﾀﾝｸ(撹拌機付属)_薬品_材質_1系
M00613 | 汚泥処理設備 | 汚泥乾燥設備 | 排煙処理塔 | 薬品貯留ﾀﾝｸ(金属製以外) | 『出来るだけ形式名称か小分類に準じた名称』_『材質』_『資産特定できる情報』 | 例_薬品貯留ﾀﾝｸ_薬品_材質_1系
M00614 | 汚泥処理設備 | 汚泥乾燥設備 | 排煙処理塔 | 薬品貯留ﾀﾝｸ(金属製以外_撹拌機付属) | 『出来るだけ形式名称か小分類に準じた名称』_『材質』_『資産特定できる情報』 | 例_薬品貯留ﾀﾝｸ(撹拌機付属)_薬品_材質_1系
M00615 | 汚泥処理設備 | 汚泥乾燥設備 | 排煙処理塔 | 一軸ねじ式ﾎﾟﾝﾌﾟ | 『出来るだけ形式名称か小分類に準じた名称』_『資産特定できる情報』 | 例_一軸ねじ式ﾎﾟﾝﾌﾟ_汚泥処理棟
M00616 | 汚泥処理設備 | 汚泥乾燥設備 | 排煙処理塔 | ﾀﾞｲﾔﾌﾗﾑﾎﾟﾝﾌﾟ | 『出来るだけ形式名称か小分類に準じた名称』_『資産特定できる情報』 | 例_ﾀﾞｲﾔﾌﾗﾑﾎﾟﾝﾌﾟ_1系
M00617 | 汚泥処理設備 | 汚泥乾燥設備 | 排煙処理塔 | その他ﾎﾟﾝﾌﾟ | 『出来るだけ形式名称か小分類に準じた名称』_『資産特定できる情報』 | 例_その他ﾎﾟﾝﾌﾟ_1系
M00618 | 汚泥処理設備 | 汚泥乾燥設備 | 排煙処理塔 | 循環ﾀﾝｸ(金属製) | 『出来るだけ形式名称か小分類に準じた名称』_『材質』_『資産特定できる情報』 | 例_循環ﾀﾝｸ_材質_1系
M00619 | 汚泥処理設備 | 汚泥乾燥設備 | 排煙処理塔 | 循環ﾀﾝｸ(金属製_撹拌機付属) | 『出来るだけ形式名称か小分類に準じた名称』_『材質』_『資産特定できる情報』 | 例_循環ﾀﾝｸ(撹拌機付属)_材質_1系
M00870 | 汚泥処理設備 | 汚泥乾燥設備 | 排煙処理塔 | 循環ﾎﾟﾝﾌﾟ(陸上ﾎﾟﾝﾌﾟ) | 『出来るだけ形式名称か小分類に準じた名称』_『資産特定できる情報』 | 例_陸上ﾎﾟﾝﾌﾟ_1系
M00871 | 汚泥処理設備 | 汚泥乾燥設備 | 排煙処理塔 | 循環ﾎﾟﾝﾌﾟ(水中ﾎﾟﾝﾌﾟ) | 『出来るだけ形式名称か小分類に準じた名称』_『資産特定できる情報』 | 例_水中ﾎﾟﾝﾌﾟ_1系
M00872 | 汚泥処理設備 | 汚泥乾燥設備 | 排煙処理塔 | 排煙処理塔（充填物あり） | 『出来るだけ形式名称か小分類に準じた名称』_『資産特定できる情報』 | 例_排煙処理塔(充填物あり)_1系
M00873 | 汚泥処理設備 | 汚泥乾燥設備 | 排煙処理塔 | 排煙処理塔（充填物なし） | 『出来るだけ形式名称か小分類に準じた名称』_『資産特定できる情報』 | 例_排煙処理塔(充填物なし)_1系
M00620 | 汚泥処理設備 | 汚泥焼却･溶融施設 | 脱水汚泥貯留装置 | ｻｲﾛ | 『出来るだけ形式名称か小分類に準じた名称』_『資産特定できる情報』 | 例_ｻｲﾛ_汚泥処理
M00621 | 汚泥処理設備 | 汚泥焼却･溶融施設 | 脱水汚泥貯留装置 | ﾎｯﾊﾟ | 『出来るだけ形式名称か小分類に準じた名称』_『資産特定できる情報』 | 例_ﾎｯﾊﾟ_汚泥処理
M00622 | 汚泥処理設備 | 汚泥焼却･溶融施設 | 脱水汚泥貯留装置 | 油圧ﾕﾆｯﾄ | 『出来るだけ形式名称か小分類に準じた名称』_『資産特定できる情報』 | 例_油圧ﾕﾆｯﾄ_汚泥処理
M00623 | 汚泥処理設備 | 汚泥焼却･溶融施設 | 脱水汚泥貯留装置 | 空気圧縮機 | 『出来るだけ形式名称か小分類に準じた名称』_『資産特定できる情報』 | 例_空気圧縮機_1系
M00624 | 汚泥処理設備 | 汚泥焼却･溶融施設 | 脱水汚泥貯留装置 | 空気槽 | 『出来るだけ形式名称か小分類に準じた名称』_『資産特定できる情報』 | 例_空気槽_1系
M00625 | 汚泥処理設備 | 汚泥焼却･溶融施設 | 脱水汚泥貯留装置 | 除湿器 | 『出来るだけ形式名称か小分類に準じた名称』_『資産特定できる情報』 | 例_除湿器_1系
M00626 | 汚泥処理設備 | 汚泥焼却･溶融施設 | 脱水汚泥貯留装置 | ﾎｯﾊﾟ･ﾌｨｰﾀﾞ | 『出来るだけ形式名称か小分類に準じた名称』_『資産特定できる情報』 | 例_ﾎｯﾊﾟ・ﾌｨｰﾀﾞ_1系
M00627 | 汚泥処理設備 | 汚泥焼却･溶融施設 | 脱水汚泥移送ﾎﾟﾝﾌﾟ | 一軸ねじ式ﾎﾟﾝﾌﾟ | 『出来るだけ形式名称か小分類に準じた名称』_『資産特定できる情報』 | 例_一軸ねじ式ﾎﾟﾝﾌﾟ_1系
M00628 | 汚泥処理設備 | 汚泥焼却･溶融施設 | 脱水汚泥移送ﾎﾟﾝﾌﾟ | ﾋﾟｽﾄﾝﾎﾟﾝﾌﾟ | 『出来るだけ形式名称か小分類に準じた名称』_『資産特定できる情報』 | 例_ﾋﾟｽﾄﾝﾎﾟﾝﾌﾟ_1系
M00629 | 汚泥処理設備 | 汚泥焼却･溶融施設 | 焼却炉 | 流動焼却炉(気泡式) | 『出来るだけ形式名称か小分類に準じた名称』_『資産特定できる情報』 | 例_流動焼却炉(気泡式)_1系
M00630 | 汚泥処理設備 | 汚泥焼却･溶融施設 | 焼却炉 | 流動焼却炉(循環式) | 『出来るだけ形式名称か小分類に準じた名称』_『資産特定できる情報』 | 例_流動焼却炉(循環式)_1系
M00631 | 汚泥処理設備 | 汚泥焼却･溶融施設 | 焼却炉 | 流動焼却炉(過給式) | 『出来るだけ形式名称か小分類に準じた名称』_『資産特定できる情報』 | 例_流動焼却炉(過給式)_1系
M00632 | 汚泥処理設備 | 汚泥焼却･溶融施設 | 焼却炉 | 立型多段炉 | 『出来るだけ形式名称か小分類に準じた名称』_『資産特定できる情報』 | 例_立型多段炉_1系
M00633 | 汚泥処理設備 | 汚泥焼却･溶融施設 | 焼却炉 | ｽﾄｰｶ炉 | 『出来るだけ形式名称か小分類に準じた名称』_『資産特定できる情報』 | 例_ｽﾄｰｶ炉_1系
M00634 | 汚泥処理設備 | 汚泥焼却･溶融施設 | 焼却炉 | 焼却炉(ｷﾙﾝ式) | 『出来るだけ形式名称か小分類に準じた名称』_『資産特定できる情報』 | 例_焼却炉(ｷﾙﾝ式)_1系
M00635 | 汚泥処理設備 | 汚泥焼却･溶融施設 | 焼却炉 | 高効率二段焼却炉 | 『出来るだけ形式名称か小分類に準じた名称』_『資産特定できる情報』 | 例_高効率二段焼却炉_1系
M00636 | 汚泥処理設備 | 汚泥焼却･溶融施設 | 焼却炉 | 炭化炉(外熱式) | 『出来るだけ形式名称か小分類に準じた名称』_『資産特定できる情報』 | 例_炭化炉(外熱式)_1系
M00637 | 汚泥処理設備 | 汚泥焼却･溶融施設 | 溶融炉 | 表面溶融炉 | 『出来るだけ形式名称か小分類に準じた名称』_『資産特定できる情報』 | 例_表面溶融炉_1系
M00638 | 汚泥処理設備 | 汚泥焼却･溶融施設 | 溶融炉 | ｺｰｸｽﾍﾞｯﾄ | 『出来るだけ形式名称か小分類に準じた名称』_『資産特定できる情報』 | 例_ｺｰｸｽﾍﾞｯﾄ_1系
M00639 | 汚泥処理設備 | 汚泥焼却･溶融施設 | 溶融炉 | 旋回溶融炉 | 『出来るだけ形式名称か小分類に準じた名称』_『資産特定できる情報』 | 例_旋回溶融炉_1系
M00640 | 汚泥処理設備 | 汚泥焼却･溶融施設 | 溶融炉 | ｶﾞｽ化溶融炉 | 『出来るだけ形式名称か小分類に準じた名称』_『資産特定できる情報』 | 例_ｶﾞｽ化溶融炉_1系
M00641 | 汚泥処理設備 | 汚泥焼却･溶融施設 | 溶融炉 | 溶融炉(ｷﾙﾝ式) | 『出来るだけ形式名称か小分類に準じた名称』_『資産特定できる情報』 | 例_溶融炉(ｷﾙﾝ式)_1系
M00642 | 汚泥処理設備 | 汚泥焼却･溶融施設 | 送風機 | ﾌﾞﾛﾜ･ﾌｧﾝ | 『出来るだけ形式名称か小分類に準じた名称』_『資産特定できる情報』 | 例_ﾌﾞﾛﾜ・ﾌｧﾝ_1系
M00643 | 汚泥処理設備 | 汚泥焼却･溶融施設 | 燃料供給装置 | 重油ﾀﾝｸ | 『出来るだけ形式名称か小分類に準じた名称』_『資産特定できる情報』 | 例_重油ﾀﾝｸ_1系 |  | 地下重油ﾀﾝｸ躯体は別資産として土木躯体で拾う
M00644 | 汚泥処理設備 | 汚泥焼却･溶融施設 | 燃料供給装置 | ｵｲﾙｻｰﾋﾞｽﾎﾟﾝﾌﾟ | 『出来るだけ形式名称か小分類に準じた名称』_『資産特定できる情報』 | 例_ｵｲﾙｻｰﾋﾞｽﾎﾟﾝﾌﾟ_1系
M00882 | 汚泥処理設備 | 汚泥焼却･溶融施設 | 燃料供給装置 | 燃料小出槽 | 『出来るだけ形式名称か小分類に準じた名称』_『資産特定できる情報』 | 例_燃料小出槽_1系
M00645 | 汚泥処理設備 | 汚泥焼却･溶融施設 | 補助燃焼装置 | 補助燃焼装置 | 『出来るだけ形式名称か小分類に準じた名称』_『資産特定できる情報』 | 例_補助燃焼装置_1系
M00646 | 汚泥処理設備 | 汚泥焼却･溶融施設 | 熱交換器 | 熱交換器(耐火物有)(ﾁｭｰﾌﾞ式) | 『出来るだけ形式名称か小分類に準じた名称』_『資産特定できる情報』 | 例_熱交換器(耐火物有)(ﾁｭｰﾌﾞ式)_1系
M00647 | 汚泥処理設備 | 汚泥焼却･溶融施設 | 熱交換器 | 熱交換器(耐火物有)(ﾌﾟﾚｰﾄ式) | 『出来るだけ形式名称か小分類に準じた名称』_『資産特定できる情報』 | 例_熱交換器(耐火物有)(ﾌﾟﾚｰﾄ式)_1系
M00648 | 汚泥処理設備 | 汚泥焼却･溶融施設 | 熱交換器 | 熱交換器(耐火物無)(ﾁｭｰﾌﾞ式) | 『出来るだけ形式名称か小分類に準じた名称』_『資産特定できる情報』 | 例_熱交換器(耐火物無)(ﾁｭｰﾌﾞ式)_1系
M00649 | 汚泥処理設備 | 汚泥焼却･溶融施設 | 熱交換器 | 熱交換器(耐火物無)(ﾌﾟﾚｰﾄ式) | 『出来るだけ形式名称か小分類に準じた名称』_『資産特定できる情報』 | 例_熱交換器(耐火物無)(ﾌﾟﾚｰﾄ式)_1系
M00650 | 汚泥処理設備 | 汚泥焼却･溶融施設 | 熱交換器 | 冷却水ﾎﾟﾝﾌﾟ(水中ﾎﾟﾝﾌﾟ) | 『出来るだけ形式名称か小分類に準じた名称』_『資産特定できる情報』 | 例_水中ﾎﾟﾝﾌﾟ_1系
M00651 | 汚泥処理設備 | 汚泥焼却･溶融施設 | 熱交換器 | 冷却水ﾎﾟﾝﾌﾟ(陸上ﾎﾟﾝﾌﾟ) | 『出来るだけ形式名称か小分類に準じた名称』_『資産特定できる情報』 | 例_陸上ﾎﾟﾝﾌﾟ_1系
M00652 | 汚泥処理設備 | 汚泥焼却･溶融施設 | 熱交換器 | 冷却塔(金属製) | 『出来るだけ形式名称か小分類に準じた名称』_『材質』_『資産特定できる情報』 | 例_冷却塔_材質_1系
M00653 | 汚泥処理設備 | 汚泥焼却･溶融施設 | 熱交換器 | ｶﾞｽ冷却塔 | 『出来るだけ形式名称か小分類に準じた名称』_『資産特定できる情報』 | 例_ｶﾞｽ冷却塔_1系
M00654 | 汚泥処理設備 | 汚泥焼却･溶融施設 | 熱交換器 | 冷却塔(金属製以外) | 『出来るだけ形式名称か小分類に準じた名称』_『材質』_『資産特定できる情報』 | 例_冷却塔_材質_汚泥処理棟
M00655 | 汚泥処理設備 | 汚泥焼却･溶融施設 | 廃熱ﾎﾞｲﾗｰ | 廃熱ﾎﾞｲﾗ | 『出来るだけ形式名称か小分類に準じた名称』_『資産特定できる情報』 | 例_廃熱ﾎﾞｲﾗ_1系
M00656 | 汚泥処理設備 | 汚泥焼却･溶融施設 | 廃熱ﾎﾞｲﾗｰ | 軟水装置 | 『出来るだけ形式名称か小分類に準じた名称』_『資産特定できる情報』 | 例_軟水装置_1系
M00657 | 汚泥処理設備 | 汚泥焼却･溶融施設 | 廃熱ﾎﾞｲﾗｰ | 循環ﾀﾝｸ(金属製) | 『出来るだけ形式名称か小分類に準じた名称』_『材質』_『資産特定できる情報』 | 例_循環ﾀﾝｸ_材質_1系
M00658 | 汚泥処理設備 | 汚泥焼却･溶融施設 | 廃熱ﾎﾞｲﾗｰ | 循環ﾀﾝｸ(金属製_撹拌機付属) | 『出来るだけ形式名称か小分類に準じた名称』_『材質』_『資産特定できる情報』 | 例_循環ﾀﾝｸ(撹拌機付属)_材質_1系
M00659 | 汚泥処理設備 | 汚泥焼却･溶融施設 | 廃熱ﾎﾞｲﾗｰ | 軟水ﾀﾝｸ(金属製以外) | 『出来るだけ形式名称か小分類に準じた名称』_『資産特定できる情報』 | 例_軟水ﾀﾝｸ_1系
M00660 | 汚泥処理設備 | 汚泥焼却･溶融施設 | 廃熱ﾎﾞｲﾗｰ | 制御盤 | 『出来るだけ形式名称か小分類に準じた名称』_『資産特定できる情報』 | 例_制御盤_1系
M00661 | 汚泥処理設備 | 汚泥焼却･溶融施設 | 廃熱ﾎﾞｲﾗｰ | 膨張ﾀﾝｸ | 『出来るだけ形式名称か小分類に準じた名称』_『資産特定できる情報』 | 例_膨張ﾀﾝｸ_1系
M00663 | 汚泥処理設備 | 汚泥焼却･溶融施設 | 脱硝装置 | 薬品貯留ﾀﾝｸ(金属製) | 『出来るだけ形式名称か小分類に準じた名称』_『材質』_『資産特定できる情報』 | 例_薬品貯留ﾀﾝｸ_薬品_材質_1系
M00664 | 汚泥処理設備 | 汚泥焼却･溶融施設 | 脱硝装置 | 薬品貯留ﾀﾝｸ(金属製_撹拌機付属) | 『出来るだけ形式名称か小分類に準じた名称』_『材質』_『資産特定できる情報』 | 例_薬品貯留ﾀﾝｸ(撹拌機付属)_薬品_材質_1系
M00665 | 汚泥処理設備 | 汚泥焼却･溶融施設 | 脱硝装置 | 薬品貯留ﾀﾝｸ(金属製以外) | 『出来るだけ形式名称か小分類に準じた名称』_『材質』_『資産特定できる情報』 | 例_薬品貯留ﾀﾝｸ_薬品_材質_1系
M00666 | 汚泥処理設備 | 汚泥焼却･溶融施設 | 脱硝装置 | 薬品貯留ﾀﾝｸ(金属製以外_撹拌機付属) | 『出来るだけ形式名称か小分類に準じた名称』_『材質』_『資産特定できる情報』 | 例_薬品貯留ﾀﾝｸ(撹拌機付属)_薬品_材質_1系
M00667 | 汚泥処理設備 | 汚泥焼却･溶融施設 | 脱硝装置 | ﾀﾞｲﾔﾌﾗﾑﾎﾟﾝﾌﾟ | 『出来るだけ形式名称か小分類に準じた名称』_『資産特定できる情報』 | 例_ﾀﾞｲﾔﾌﾗﾑﾎﾟﾝﾌﾟ_1系
M00668 | 汚泥処理設備 | 汚泥焼却･溶融施設 | 脱硝装置 | 一軸ねじ式ﾎﾟﾝﾌﾟ | 『出来るだけ形式名称か小分類に準じた名称』_『資産特定できる情報』 | 例_一軸ねじ式ﾎﾟﾝﾌﾟ_1系
M00669 | 汚泥処理設備 | 汚泥焼却･溶融施設 | 脱硝装置 | その他ﾎﾟﾝﾌﾟ | 『出来るだけ形式名称か小分類に準じた名称』_『資産特定できる情報』 | 例_その他ﾎﾟﾝﾌﾟ_1系
M00670 | 汚泥処理設備 | 汚泥焼却･溶融施設 | 脱硝装置 | 活性炭吹込装置 | 『出来るだけ形式名称か小分類に準じた名称』_『資産特定できる情報』 | 例_活性炭吹込装置_1系
M00874 | 汚泥処理設備 | 汚泥焼却･溶融施設 | 脱硝装置 | 脱硝装置（充填物あり） | 『出来るだけ形式名称か小分類に準じた名称』_『資産特定できる情報』 | 例_脱硝装置(充填物あり)_1系
M00875 | 汚泥処理設備 | 汚泥焼却･溶融施設 | 脱硝装置 | 脱硝装置（充填物なし） | 『出来るだけ形式名称か小分類に準じた名称』_『資産特定できる情報』 | 例_脱硝装置(充填物なし)_1系
M00671 | 汚泥処理設備 | 汚泥焼却･溶融施設 | 排煙処理塔 | 薬品貯留ﾀﾝｸ(金属製) | 『出来るだけ形式名称か小分類に準じた名称』_『材質』_『資産特定できる情報』 | 例_薬品貯留ﾀﾝｸ_薬品_材質_1系
M00672 | 汚泥処理設備 | 汚泥焼却･溶融施設 | 排煙処理塔 | 薬品貯留ﾀﾝｸ(金属製_撹拌機付属) | 『出来るだけ形式名称か小分類に準じた名称』_『材質』_『資産特定できる情報』 | 例_薬品貯留ﾀﾝｸ(撹拌機付属)_薬品_材質_1系
M00673 | 汚泥処理設備 | 汚泥焼却･溶融施設 | 排煙処理塔 | 薬品貯留ﾀﾝｸ(金属製以外) | 『出来るだけ形式名称か小分類に準じた名称』_『材質』_『資産特定できる情報』 | 例_薬品貯留ﾀﾝｸ_薬品_材質_1系
M00674 | 汚泥処理設備 | 汚泥焼却･溶融施設 | 排煙処理塔 | 薬品貯留ﾀﾝｸ(金属製以外_撹拌機付属) | 『出来るだけ形式名称か小分類に準じた名称』_『材質』_『資産特定できる情報』 | 例_薬品貯留ﾀﾝｸ(撹拌機付属)_薬品_材質_1系
M00675 | 汚泥処理設備 | 汚泥焼却･溶融施設 | 排煙処理塔 | 一軸ねじ式ﾎﾟﾝﾌﾟ | 『出来るだけ形式名称か小分類に準じた名称』_『資産特定できる情報』 | 例_一軸ねじ式ﾎﾟﾝﾌﾟ_1系
M00676 | 汚泥処理設備 | 汚泥焼却･溶融施設 | 排煙処理塔 | ﾀﾞｲﾔﾌﾗﾑﾎﾟﾝﾌﾟ | 『出来るだけ形式名称か小分類に準じた名称』_『資産特定できる情報』 | 例_ﾀﾞｲﾔﾌﾗﾑﾎﾟﾝﾌﾟ_1系
M00677 | 汚泥処理設備 | 汚泥焼却･溶融施設 | 排煙処理塔 | その他ﾎﾟﾝﾌﾟ | 『出来るだけ形式名称か小分類に準じた名称』_『資産特定できる情報』 | 例_その他ﾎﾟﾝﾌﾟ_1系
M00678 | 汚泥処理設備 | 汚泥焼却･溶融施設 | 排煙処理塔 | 循環ﾀﾝｸ(金属製) | 『出来るだけ形式名称か小分類に準じた名称』_『材質』_『資産特定できる情報』 | 例_循環ﾀﾝｸ_材質_1系
M00679 | 汚泥処理設備 | 汚泥焼却･溶融施設 | 排煙処理塔 | 循環ﾀﾝｸ(金属製_撹拌機付属) | 『出来るだけ形式名称か小分類に準じた名称』_『材質』_『資産特定できる情報』 | 例_循環ﾀﾝｸ(撹拌機付属)_材質_1系
M00876 | 汚泥処理設備 | 汚泥焼却･溶融施設 | 排煙処理塔 | 循環ﾎﾟﾝﾌﾟ(陸上ﾎﾟﾝﾌﾟ) | 『出来るだけ形式名称か小分類に準じた名称』_『資産特定できる情報』 | 例_陸上ﾎﾟﾝﾌﾟ_1系
M00877 | 汚泥処理設備 | 汚泥焼却･溶融施設 | 排煙処理塔 | 循環ﾎﾟﾝﾌﾟ(水中ﾎﾟﾝﾌﾟ) | 『出来るだけ形式名称か小分類に準じた名称』_『資産特定できる情報』 | 例_水中ﾎﾟﾝﾌﾟ_1系
M00878 | 汚泥処理設備 | 汚泥焼却･溶融施設 | 排煙処理塔 | 排煙処理塔（充填物あり） | 『出来るだけ形式名称か小分類に準じた名称』_『資産特定できる情報』 | 例_排煙処理塔(充填物あり)_1系
M00879 | 汚泥処理設備 | 汚泥焼却･溶融施設 | 排煙処理塔 | 排煙処理塔（充填物なし） | 『出来るだけ形式名称か小分類に準じた名称』_『資産特定できる情報』 | 例_排煙処理塔(充填物なし)_1系
M00680 | 汚泥処理設備 | 汚泥焼却･溶融施設 | 乾式電気集塵機 | 乾式電気集塵機 | 『出来るだけ形式名称か小分類に準じた名称』_『資産特定できる情報』 | 例_乾式電気集塵機_1系
M00681 | 汚泥処理設備 | 汚泥焼却･溶融施設 | 湿式電気集塵機 | 湿式電気集塵機 | 『出来るだけ形式名称か小分類に準じた名称』_『資産特定できる情報』 | 例_湿式電気集塵機_1系
M00682 | 汚泥処理設備 | 汚泥焼却･溶融施設 | 湿式電気集塵機 | 薬品溶解ﾀﾝｸ(金属製) | 『出来るだけ形式名称か小分類に準じた名称』_『材質』_『資産特定できる情報』 | 例_薬品溶解ﾀﾝｸ_1系
M00683 | 汚泥処理設備 | 汚泥焼却･溶融施設 | 湿式電気集塵機 | 薬品溶解ﾀﾝｸ(金属製_撹拌機付属) | 『出来るだけ形式名称か小分類に準じた名称』_『材質』_『資産特定できる情報』 | 例_薬品溶解ﾀﾝｸ(撹拌機付属)_1系
M00684 | 汚泥処理設備 | 汚泥焼却･溶融施設 | 湿式電気集塵機 | 一軸ねじ式ﾎﾟﾝﾌﾟ | 『出来るだけ形式名称か小分類に準じた名称』_『資産特定できる情報』 | 例_一軸ねじ式ﾎﾟﾝﾌﾟ_1系
M00685 | 汚泥処理設備 | 汚泥焼却･溶融施設 | 湿式電気集塵機 | その他ﾎﾟﾝﾌﾟ | 『出来るだけ形式名称か小分類に準じた名称』_『資産特定できる情報』 | 例_その他ﾎﾟﾝﾌﾟ_1系
M00686 | 汚泥処理設備 | 汚泥焼却･溶融施設 | 湿式電気集塵機 | 薬品貯留ﾀﾝｸ(金属製以外) | 『出来るだけ形式名称か小分類に準じた名称』_『材質』_『資産特定できる情報』 | 例_薬品貯留ﾀﾝｸ_薬品_材質_1系
M00687 | 汚泥処理設備 | 汚泥焼却･溶融施設 | 湿式電気集塵機 | 薬品貯留ﾀﾝｸ(金属製以外_撹拌機付属) | 『出来るだけ形式名称か小分類に準じた名称』_『材質』_『資産特定できる情報』 | 例_薬品貯留ﾀﾝｸ(撹拌機付属)_薬品_材質_1系
M00688 | 汚泥処理設備 | 汚泥焼却･溶融施設 | 湿式電気集塵機 | 循環ﾀﾝｸ(金属製) | 『出来るだけ形式名称か小分類に準じた名称』_『材質』_『資産特定できる情報』 | 例_循環ﾀﾝｸ_材質_1系
M00689 | 汚泥処理設備 | 汚泥焼却･溶融施設 | 湿式電気集塵機 | 循環ﾀﾝｸ(金属製_撹拌機付属) | 『出来るだけ形式名称か小分類に準じた名称』_『材質』_『資産特定できる情報』 | 例_循環ﾀﾝｸ(撹拌機付属)_材質_1系
M00690 | 汚泥処理設備 | 汚泥焼却･溶融施設 | ﾊﾞｸﾞﾌｨﾙﾀ | ﾊﾞｸﾞﾌｨﾙﾀ | 『出来るだけ形式名称か小分類に準じた名称』_『資産特定できる情報』 | 例_ﾊﾞｸﾞﾌｨﾙﾀ_1系
M00691 | 汚泥処理設備 | 汚泥焼却･溶融施設 | ｻｲｸﾛﾝ | ｻｲｸﾛﾝ | 『出来るだけ形式名称か小分類に準じた名称』_『資産特定できる情報』 | 例_ｻｲｸﾛﾝ_1系
M00692 | 汚泥処理設備 | 汚泥焼却･溶融施設 | 灰搬出機 | 灰搬出機 | 『出来るだけ形式名称か小分類に準じた名称』_『資産特定できる情報』 | 例_灰搬出機_1系
M00693 | 汚泥処理設備 | 汚泥焼却･溶融施設 | 灰搬出機 | 灰加湿器 | 『出来るだけ形式名称か小分類に準じた名称』_『資産特定できる情報』 | 例_灰加湿器_1系
M00694 | 汚泥処理設備 | 汚泥焼却･溶融施設 | 灰搬出機 | 振動篩 | 『出来るだけ形式名称か小分類に準じた名称』_『資産特定できる情報』 | 例_振動篩_1系
M00695 | 汚泥処理設備 | 汚泥焼却･溶融施設 | ﾊﾞｹｯﾄｺﾝﾍﾞﾔ | ﾊﾞｹｯﾄｺﾝﾍﾞﾔ | 『出来るだけ形式名称か小分類に準じた名称』_『資産特定できる情報』 | 例_ﾊﾞｹｯﾄｺﾝﾍﾞﾔ_1系
M00696 | 汚泥処理設備 | 汚泥焼却･溶融施設 | ﾌﾗｲﾄｺﾝﾍﾞﾔ | ﾌﾗｲﾄｺﾝﾍﾞﾔ | 『出来るだけ形式名称か小分類に準じた名称』_『資産特定できる情報』 | 例_ﾌﾗｲﾄｺﾝﾍﾞﾔ_1系
M00697 | 汚泥処理設備 | 汚泥焼却･溶融施設 | ｽｸﾘｭｰｺﾝﾍﾞﾔ | ｽｸﾘｭｰｺﾝﾍﾞﾔ | 『出来るだけ形式名称か小分類に準じた名称』_『資産特定できる情報』 | 例_ｽｸﾘｭｰｺﾝﾍﾞﾔ_1系
M00698 | 汚泥処理設備 | 汚泥焼却･溶融施設 | ｽｸﾘｭｰｺﾝﾍﾞﾔ | ﾍﾞﾙﾄｺﾝﾍﾞﾔ | 『出来るだけ形式名称か小分類に準じた名称』_『資産特定できる情報』 | 例_ﾍﾞﾙﾄｺﾝﾍﾞﾔ_1系
M00699 | 汚泥処理設備 | 汚泥焼却･溶融施設 | ｽｸﾘｭｰｺﾝﾍﾞﾔ | 磁選ｺﾝﾍﾞﾔ | 『出来るだけ形式名称か小分類に準じた名称』_『資産特定できる情報』 | 例_磁選ｺﾝﾍﾞﾔ_1系
M00700 | 汚泥処理設備 | 汚泥焼却･溶融施設 | 灰ﾎｯﾊﾟ | ﾎｯﾊﾟ | 『出来るだけ形式名称か小分類に準じた名称』_『資産特定できる情報』 | 例_ﾎｯﾊﾟ_1系
M00701 | 汚泥処理設備 | 汚泥焼却･溶融施設 | 灰ﾎｯﾊﾟ | 油圧ﾕﾆｯﾄ | 『出来るだけ形式名称か小分類に準じた名称』_『資産特定できる情報』 | 例_油圧ﾕﾆｯﾄ_1系
M00702 | 汚泥処理設備 | 汚泥焼却･溶融施設 | 灰ﾎｯﾊﾟ | 空気圧縮機 | 『出来るだけ形式名称か小分類に準じた名称』_『資産特定できる情報』 | 例_空気圧縮機_1系
M00703 | 汚泥処理設備 | 汚泥焼却･溶融施設 | 灰ﾎｯﾊﾟ | 空気槽 | 『出来るだけ形式名称か小分類に準じた名称』_『資産特定できる情報』 | 例_空気槽_1系
M00704 | 汚泥処理設備 | 汚泥焼却･溶融施設 | 灰ﾎｯﾊﾟ | 除湿器 | 『出来るだけ形式名称か小分類に準じた名称』_『資産特定できる情報』 | 例_除湿器_1系
M00705 | 汚泥処理設備 | 汚泥焼却･溶融施設 | 灰ﾎｯﾊﾟ | ﾎｯﾊﾟ･ﾌｨｰﾀﾞ | 『出来るだけ形式名称か小分類に準じた名称』_『資産特定できる情報』 | 例_ﾎｯﾊﾟ・ﾌｨｰﾀﾞ_1系
M00706 | 汚泥処理設備 | 汚泥焼却･溶融施設 | ｽﾗｸﾞ生成装置 | 水砕ｽﾗｸﾞ装置 | 『出来るだけ形式名称か小分類に準じた名称』_『資産特定できる情報』 | 例_水砕ｽﾗｸﾞ装置_1系
M00707 | 汚泥処理設備 | 汚泥焼却･溶融施設 | ｽﾗｸﾞ生成装置 | 陸上ﾎﾟﾝﾌﾟ | 『出来るだけ形式名称か小分類に準じた名称』_『資産特定できる情報』 | 例_陸上ﾎﾟﾝﾌﾟ_1系
M00708 | 汚泥処理設備 | 汚泥焼却･溶融施設 | ｽﾗｸﾞ生成装置 | 水中ﾎﾟﾝﾌﾟ | 『出来るだけ形式名称か小分類に準じた名称』_『資産特定できる情報』 | 例_水中ﾎﾟﾝﾌﾟ_1系
M00709 | 汚泥処理設備 | 汚泥焼却･溶融施設 | ｽﾗｸﾞ生成装置 | 空冷ｽﾗｸﾞ装置 | 『出来るだけ形式名称か小分類に準じた名称』_『資産特定できる情報』 | 例_空冷ｽﾗｸﾞ装置_1系
M00710 | 汚泥処理設備 | 汚泥焼却･溶融施設 | 煙道 | 煙道 | 『出来るだけ形式名称か小分類に準じた名称』_『資産特定できる情報』 | 例_煙道_1系
M00711 | 汚泥処理設備 | 汚泥焼却･溶融施設 | 空気圧縮機 | 空気圧縮機 | 『出来るだけ形式名称か小分類に準じた名称』_『資産特定できる情報』 | 例_空気圧縮機_1系
M00712 | 汚泥処理設備 | 汚泥焼却･溶融施設 | 空気圧縮機 | 空気槽 | 『出来るだけ形式名称か小分類に準じた名称』_『資産特定できる情報』 | 例_空気槽_1系
M00713 | 汚泥処理設備 | 汚泥焼却･溶融施設 | 空気圧縮機 | 除湿器 | 『出来るだけ形式名称か小分類に準じた名称』_『資産特定できる情報』 | 例_除湿器_1系
M00714 | 汚泥処理設備 | 建設資材利用施設 | 貯留装置 | ﾎｯﾊﾟ | 『出来るだけ形式名称か小分類に準じた名称』_『資産特定できる情報』 | 例_ﾎｯﾊﾟ_建設資材利用施設
M00715 | 汚泥処理設備 | 建設資材利用施設 | 貯留装置 | 油圧ﾕﾆｯﾄ | 『出来るだけ形式名称か小分類に準じた名称』_『資産特定できる情報』 | 例_油圧ﾕﾆｯﾄ_建設資材利用施設
M00716 | 汚泥処理設備 | 建設資材利用施設 | 貯留装置 | 空気圧縮機 | 『出来るだけ形式名称か小分類に準じた名称』_『資産特定できる情報』 | 例_空気圧縮機_建設資材利用施設
M00717 | 汚泥処理設備 | 建設資材利用施設 | 貯留装置 | 空気槽 | 『出来るだけ形式名称か小分類に準じた名称』_『資産特定できる情報』 | 例_空気槽_建設資材利用施設
M00718 | 汚泥処理設備 | 建設資材利用施設 | 貯留装置 | 除湿器 | 『出来るだけ形式名称か小分類に準じた名称』_『資産特定できる情報』 | 例_除湿器_建設資材利用施設
M00719 | 汚泥処理設備 | 建設資材利用施設 | 貯留装置 | ｺﾝﾃﾅ(金属製) | 『出来るだけ形式名称か小分類に準じた名称』_『材質』_『資産特定できる情報』 | 例_ｺﾝﾃﾅ_SUS_建設資材利用施設
M00720 | 汚泥処理設備 | 建設資材利用施設 | 貯留装置 | ｺﾝﾃﾅ(金属製以外) | 『出来るだけ形式名称か小分類に準じた名称』_『材質』_『資産特定できる情報』 | 例_ｺﾝﾃﾅ_樹脂_建設資材利用施設
M00721 | 汚泥処理設備 | 建設資材利用施設 | ﾌﾟﾚｽ機 | ﾌﾟﾚｽ機 | 『出来るだけ形式名称か小分類に準じた名称』_『資産特定できる情報』 | 例_ﾌﾟﾚｽ機_建設資材利用施設
M00722 | 汚泥処理設備 | 建設資材利用施設 | 焼成機 | 焼成機 | 『出来るだけ形式名称か小分類に準じた名称』_『資産特定できる情報』 | 例_焼成機_建設資材利用施設
M00723 | 汚泥処理設備 | 建設資材利用施設 | 梱包装置 | 梱包装置 | 『出来るだけ形式名称か小分類に準じた名称』_『資産特定できる情報』 | 例_梱包装置_建設資材利用施設
M00724 | 汚泥処理設備 | ｺﾝﾎﾟｽﾄ施設 | 切返機 | 切返機 | 『出来るだけ形式名称か小分類に準じた名称』_『資産特定できる情報』 | 例_切返機_ｺﾝﾎﾟｽﾄ施設
M00725 | 汚泥処理設備 | ｺﾝﾎﾟｽﾄ施設 | 送風機 | ﾌﾞﾛﾜ･ﾌｧﾝ | 『出来るだけ形式名称か小分類に準じた名称』_『資産特定できる情報』 | 例_ﾌﾞﾛﾜ・ﾌｧﾝ_ｺﾝﾎﾟｽﾄ施設
M00726 | 汚泥処理設備 | ｺﾝﾎﾟｽﾄ施設 | 乾燥機 | 直接式汚泥乾燥機 | 『出来るだけ形式名称か小分類に準じた名称』_『資産特定できる情報』 | 例_直接式汚泥乾燥機_ｺﾝﾎﾟｽﾄ施設
M00727 | 汚泥処理設備 | ｺﾝﾎﾟｽﾄ施設 | 乾燥機 | 間接式汚泥乾燥機 | 『出来るだけ形式名称か小分類に準じた名称』_『資産特定できる情報』 | 例_間接式汚泥乾燥機_ｺﾝﾎﾟｽﾄ施設
M00728 | 汚泥処理設備 | ｺﾝﾎﾟｽﾄ施設 | 発酵槽(鋼板製) | 発酵槽 | 『出来るだけ形式名称か小分類に準じた名称』_『資産特定できる情報』 | 例_発酵槽_ｺﾝﾎﾟｽﾄ施設
M00729 | 汚泥処理設備 | ｺﾝﾎﾟｽﾄ施設 | 振動機 | 振動機 | 『出来るだけ形式名称か小分類に準じた名称』_『資産特定できる情報』 | 例_振動機_ｺﾝﾎﾟｽﾄ施設
M00730 | 汚泥処理設備 | ｺﾝﾎﾟｽﾄ施設 | 袋詰機 | 袋詰機 | 『出来るだけ形式名称か小分類に準じた名称』_『資産特定できる情報』 | 例_袋詰機_ｺﾝﾎﾟｽﾄ施設
M00731 | 汚泥処理設備 | ｺﾝﾎﾟｽﾄ施設 | 定量供給機 | 定量供給機 | 『出来るだけ形式名称か小分類に準じた名称』_『資産特定できる情報』 | 例_定量供給機_ｺﾝﾎﾟｽﾄ施設
M00732 | 汚泥処理設備 | ｺﾝﾎﾟｽﾄ施設 | ｺﾝﾍﾞﾔ | ﾍﾞﾙﾄｺﾝﾍﾞﾔ | 『出来るだけ形式名称か小分類に準じた名称』_『資産特定できる情報』 | 例_ﾍﾞﾙﾄｺﾝﾍﾞﾔ_ｺﾝﾎﾟｽﾄ施設
M00733 | 汚泥処理設備 | ｺﾝﾎﾟｽﾄ施設 | ｺﾝﾍﾞﾔ | ﾌﾗｲﾄｺﾝﾍﾞﾔ | 『出来るだけ形式名称か小分類に準じた名称』_『資産特定できる情報』 | 例_ﾌﾗｲﾄｺﾝﾍﾞﾔ_ｺﾝﾎﾟｽﾄ施設
M00734 | 汚泥処理設備 | ｺﾝﾎﾟｽﾄ施設 | ｺﾝﾍﾞﾔ | ｽｸﾘｭｰｺﾝﾍﾞﾔ | 『出来るだけ形式名称か小分類に準じた名称』_『資産特定できる情報』 | 例_ｽｸﾘｭｰｺﾝﾍﾞﾔ_ｺﾝﾎﾟｽﾄ施設
M00735 | 汚泥処理設備 | ｺﾝﾎﾟｽﾄ施設 | ｺﾝﾍﾞﾔ | ｼｬﾌﾄﾚｽｺﾝﾍﾞﾔ | 『出来るだけ形式名称か小分類に準じた名称』_『資産特定できる情報』 | 例_ｼｬﾌﾄﾚｽｺﾝﾍﾞﾔ_ｺﾝﾎﾟｽﾄ施設
M00736 | 汚泥処理設備 | ｺﾝﾎﾟｽﾄ施設 | 貯留装置 | ﾎｯﾊﾟ | 『出来るだけ形式名称か小分類に準じた名称』_『資産特定できる情報』 | 例_ﾎｯﾊﾟ_ｺﾝﾎﾟｽﾄ施設
M00737 | 汚泥処理設備 | ｺﾝﾎﾟｽﾄ施設 | 貯留装置 | 油圧ﾕﾆｯﾄ | 『出来るだけ形式名称か小分類に準じた名称』_『資産特定できる情報』 | 例_油圧ﾕﾆｯﾄ_ｺﾝﾎﾟｽﾄ施設
M00738 | 汚泥処理設備 | ｺﾝﾎﾟｽﾄ施設 | 貯留装置 | 空気圧縮機 | 『出来るだけ形式名称か小分類に準じた名称』_『資産特定できる情報』 | 例_空気圧縮機_ｺﾝﾎﾟｽﾄ施設
M00739 | 汚泥処理設備 | ｺﾝﾎﾟｽﾄ施設 | 貯留装置 | 空気槽 | 『出来るだけ形式名称か小分類に準じた名称』_『資産特定できる情報』 | 例_空気槽_ｺﾝﾎﾟｽﾄ施設
M00740 | 汚泥処理設備 | ｺﾝﾎﾟｽﾄ施設 | 貯留装置 | 除湿器 | 『出来るだけ形式名称か小分類に準じた名称』_『資産特定できる情報』 | 例_除湿器_ｺﾝﾎﾟｽﾄ施設
M00741 | 汚泥処理設備 | ｺﾝﾎﾟｽﾄ施設 | 貯留装置 | ｺﾝﾃﾅ(金属製) | 『出来るだけ形式名称か小分類に準じた名称』_『材質』_『資産特定できる情報』 | 例_ｺﾝﾃﾅ_SUS_ｺﾝﾎﾟｽﾄ施設
M00742 | 汚泥処理設備 | ｺﾝﾎﾟｽﾄ施設 | 貯留装置 | ｺﾝﾃﾅ(金属製以外) | 『出来るだけ形式名称か小分類に準じた名称』_『材質』_『資産特定できる情報』 | 例_ｺﾝﾃﾅ_樹脂_ｺﾝﾎﾟｽﾄ施設
M00743 | 付帯設備 | ｹﾞｰﾄ設備 | 流入ｹﾞｰﾄ | 電動ｹﾞｰﾄ(鋳鉄製) | 『出来るだけ形式名称か小分類に準じた名称』_『材質』_『資産特定できる情報』 | 例_流入ｹﾞｰﾄ_ﾎﾟﾝﾌﾟ井
M00744 | 付帯設備 | ｹﾞｰﾄ設備 | 流入ｹﾞｰﾄ | 油圧ｹﾞｰﾄ(鋳鉄製) | 『出来るだけ形式名称か小分類に準じた名称』_『材質』_『資産特定できる情報』 | 例_流入ｹﾞｰﾄ_ﾎﾟﾝﾌﾟ井
M00745 | 付帯設備 | ｹﾞｰﾄ設備 | 流入ｹﾞｰﾄ | 電動ｹﾞｰﾄ(鋳鉄製以外) | 『出来るだけ形式名称か小分類に準じた名称』_『材質』_『資産特定できる情報』 | 例_流入ｹﾞｰﾄ_ﾎﾟﾝﾌﾟ井
M00746 | 付帯設備 | ｹﾞｰﾄ設備 | 流入ｹﾞｰﾄ | 油圧ｹﾞｰﾄ(鋳鉄製以外) | 『出来るだけ形式名称か小分類に準じた名称』_『材質』_『資産特定できる情報』 | 例_流入ｹﾞｰﾄ_ﾎﾟﾝﾌﾟ井
M00747 | 付帯設備 | ｹﾞｰﾄ設備 | 流入ｹﾞｰﾄ | 手動ｹﾞｰﾄ(鋳鉄製) | 『出来るだけ形式名称か小分類に準じた名称』_『材質』_『資産特定できる情報』 | 例_流入ｹﾞｰﾄ_ﾎﾟﾝﾌﾟ井
M00748 | 付帯設備 | ｹﾞｰﾄ設備 | 流入ｹﾞｰﾄ | 手動ｹﾞｰﾄ(鋳鉄製以外) | 『出来るだけ形式名称か小分類に準じた名称』_『材質』_『資産特定できる情報』 | 例_流入ｹﾞｰﾄ_ﾎﾟﾝﾌﾟ井
M00749 | 付帯設備 | ｹﾞｰﾄ設備 | 流出ｹﾞｰﾄ | 電動ｹﾞｰﾄ(鋳鉄製) | 『出来るだけ形式名称か小分類に準じた名称』_『材質』_『資産特定できる情報』 | 例_流出ｹﾞｰﾄ_ﾎﾟﾝﾌﾟ井
M00750 | 付帯設備 | ｹﾞｰﾄ設備 | 流出ｹﾞｰﾄ | 油圧ｹﾞｰﾄ(鋳鉄製) | 『出来るだけ形式名称か小分類に準じた名称』_『材質』_『資産特定できる情報』 | 例_流出ｹﾞｰﾄ_ﾎﾟﾝﾌﾟ井
M00751 | 付帯設備 | ｹﾞｰﾄ設備 | 流出ｹﾞｰﾄ | 電動ｹﾞｰﾄ(鋳鉄製以外) | 『出来るだけ形式名称か小分類に準じた名称』_『材質』_『資産特定できる情報』 | 例_流出ｹﾞｰﾄ_ﾎﾟﾝﾌﾟ井
M00752 | 付帯設備 | ｹﾞｰﾄ設備 | 流出ｹﾞｰﾄ | 油圧ｹﾞｰﾄ(鋳鉄製以外) | 『出来るだけ形式名称か小分類に準じた名称』_『材質』_『資産特定できる情報』 | 例_流出ｹﾞｰﾄ_ﾎﾟﾝﾌﾟ井
M00753 | 付帯設備 | ｹﾞｰﾄ設備 | 流出ｹﾞｰﾄ | 手動ｹﾞｰﾄ(鋳鉄製) | 『出来るだけ形式名称か小分類に準じた名称』_『材質』_『資産特定できる情報』 | 例_流出ｹﾞｰﾄ_ﾎﾟﾝﾌﾟ井
M00754 | 付帯設備 | ｹﾞｰﾄ設備 | 流出ｹﾞｰﾄ | 手動ｹﾞｰﾄ(鋳鉄製以外) | 『出来るだけ形式名称か小分類に準じた名称』_『材質』_『資産特定できる情報』 | 例_ﾊﾞｲﾊﾟｽｹﾞｰﾄ_ﾎﾟﾝﾌﾟ井
M00755 | 付帯設備 | ｹﾞｰﾄ設備 | ﾊﾞｲﾊﾟｽｹﾞｰﾄ | 電動ｹﾞｰﾄ(鋳鉄製) | 『出来るだけ形式名称か小分類に準じた名称』_『材質』_『資産特定できる情報』 | 例_ﾊﾞｲﾊﾟｽｹﾞｰﾄ_ﾎﾟﾝﾌﾟ井
M00756 | 付帯設備 | ｹﾞｰﾄ設備 | ﾊﾞｲﾊﾟｽｹﾞｰﾄ | 油圧ｹﾞｰﾄ(鋳鉄製) | 『出来るだけ形式名称か小分類に準じた名称』_『材質』_『資産特定できる情報』 | 例_ﾊﾞｲﾊﾟｽｹﾞｰﾄ_ﾎﾟﾝﾌﾟ井
M00757 | 付帯設備 | ｹﾞｰﾄ設備 | ﾊﾞｲﾊﾟｽｹﾞｰﾄ | 電動ｹﾞｰﾄ(鋳鉄製以外) | 『出来るだけ形式名称か小分類に準じた名称』_『材質』_『資産特定できる情報』 | 例_ﾊﾞｲﾊﾟｽｹﾞｰﾄ_ﾎﾟﾝﾌﾟ井
M00758 | 付帯設備 | ｹﾞｰﾄ設備 | ﾊﾞｲﾊﾟｽｹﾞｰﾄ | 油圧ｹﾞｰﾄ(鋳鉄製以外) | 『出来るだけ形式名称か小分類に準じた名称』_『材質』_『資産特定できる情報』 | 例_ﾊﾞｲﾊﾟｽｹﾞｰﾄ_ﾎﾟﾝﾌﾟ井
M00759 | 付帯設備 | ｹﾞｰﾄ設備 | ﾊﾞｲﾊﾟｽｹﾞｰﾄ | 手動ｹﾞｰﾄ(鋳鉄製) | 『出来るだけ形式名称か小分類に準じた名称』_『材質』_『資産特定できる情報』 | 例_ﾊﾞｲﾊﾟｽｹﾞｰﾄ_ﾎﾟﾝﾌﾟ井
M00760 | 付帯設備 | ｹﾞｰﾄ設備 | ﾊﾞｲﾊﾟｽｹﾞｰﾄ | 手動ｹﾞｰﾄ(鋳鉄製以外) | 『出来るだけ形式名称か小分類に準じた名称』_『材質』_『資産特定できる情報』 | 例_ﾊﾞｲﾊﾟｽｹﾞｰﾄ_ﾎﾟﾝﾌﾟ井
M00761 | 付帯設備 | ｹﾞｰﾄ設備 | 連絡ｹﾞｰﾄ | 電動ｹﾞｰﾄ(鋳鉄製) | 『出来るだけ形式名称か小分類に準じた名称』_『材質』_『資産特定できる情報』 | 例_連絡ｹﾞｰﾄ_ﾎﾟﾝﾌﾟ井
M00762 | 付帯設備 | ｹﾞｰﾄ設備 | 連絡ｹﾞｰﾄ | 油圧ｹﾞｰﾄ(鋳鉄製) | 『出来るだけ形式名称か小分類に準じた名称』_『材質』_『資産特定できる情報』 | 例_連絡ｹﾞｰﾄ_ﾎﾟﾝﾌﾟ井
M00763 | 付帯設備 | ｹﾞｰﾄ設備 | 連絡ｹﾞｰﾄ | 電動ｹﾞｰﾄ(鋳鉄製以外) | 『出来るだけ形式名称か小分類に準じた名称』_『材質』_『資産特定できる情報』 | 例_連絡ｹﾞｰﾄ_ﾎﾟﾝﾌﾟ井
M00764 | 付帯設備 | ｹﾞｰﾄ設備 | 連絡ｹﾞｰﾄ | 油圧ｹﾞｰﾄ(鋳鉄製以外) | 『出来るだけ形式名称か小分類に準じた名称』_『材質』_『資産特定できる情報』 | 例_連絡ｹﾞｰﾄ_ﾎﾟﾝﾌﾟ井
M00765 | 付帯設備 | ｹﾞｰﾄ設備 | 連絡ｹﾞｰﾄ | 手動ｹﾞｰﾄ(鋳鉄製) | 『出来るだけ形式名称か小分類に準じた名称』_『材質』_『資産特定できる情報』 | 例_連絡ｹﾞｰﾄ_ﾎﾟﾝﾌﾟ井
M00766 | 付帯設備 | ｹﾞｰﾄ設備 | 連絡ｹﾞｰﾄ | 手動ｹﾞｰﾄ(鋳鉄製以外) | 『出来るだけ形式名称か小分類に準じた名称』_『材質』_『資産特定できる情報』 | 例_連絡ｹﾞｰﾄ_ﾎﾟﾝﾌﾟ井
M00767 | 付帯設備 | ｹﾞｰﾄ設備 | 連絡ｹﾞｰﾄ | 角落し(金属製以外) | 『出来るだけ形式名称か小分類に準じた名称』_『材質』_『資産特定できる情報』 | 例_角落し_合成木材_水処理棟_NO1反応ﾀﾝｸ内部
M00880 | 付帯設備 | ｹﾞｰﾄ設備 | 連絡ｹﾞｰﾄ | 角落し(金属製) | 『出来るだけ形式名称か小分類に準じた名称』_『材質』_『資産特定できる情報』 | 例_角落し_SUS_水処理棟_NO1反応ﾀﾝｸ内部
M00768 | 付帯設備 | ｹﾞｰﾄ設備 | 可動堰 | 手動可動堰(鋳鉄製) | 『出来るだけ形式名称か小分類に準じた名称』_『材質』_『資産特定できる情報』 | 例_可動堰_ﾎﾟﾝﾌﾟ井
M00769 | 付帯設備 | ｹﾞｰﾄ設備 | 可動堰 | 手動可動堰(鋳鉄製以外) | 『出来るだけ形式名称か小分類に準じた名称』_『材質』_『資産特定できる情報』 | 例_可動堰_ﾎﾟﾝﾌﾟ井
M00770 | 付帯設備 | ｸﾚｰﾝ類物あげ設備 | ｸﾚｰﾝ類物あげ装置 | 電動式天井ｸﾚｰﾝ | 『出来るだけ形式名称か小分類に準じた名称』_『資産特定できる情報』 | 例_電動式天井ｸﾚｰﾝ_2系砂ろ過用
M00771 | 付帯設備 | ｸﾚｰﾝ類物あげ設備 | ｸﾚｰﾝ類物あげ装置 | ﾀﾞﾌﾞﾙﾚｰﾙﾎｲｽﾄ式天井ｸﾚｰﾝ(電動) | 『出来るだけ形式名称か小分類に準じた名称』_『資産特定できる情報』 | 例_ﾀﾞﾌﾞﾙﾚｰﾙﾎｲｽﾄ式天井ｸﾚｰﾝ(電動)_2系砂ろ過用
M00772 | 付帯設備 | ｸﾚｰﾝ類物あげ設備 | ｸﾚｰﾝ類物あげ装置 | ﾀﾞﾌﾞﾙﾚｰﾙﾎｲｽﾄ式天井ｸﾚｰﾝ(手動) | 『出来るだけ形式名称か小分類に準じた名称』_『資産特定できる情報』 | 例_ﾀﾞﾌﾞﾙﾚｰﾙﾎｲｽﾄ式天井ｸﾚｰﾝ(手動)_2系砂ろ過用
M00773 | 付帯設備 | ｸﾚｰﾝ類物あげ設備 | ｸﾚｰﾝ類物あげ装置 | ｼﾝｸﾞﾙﾚｰﾙﾎｲｽﾄ式天井ｸﾚｰﾝ(電動) | 『出来るだけ形式名称か小分類に準じた名称』_『資産特定できる情報』 | 例_ｼﾝｸﾞﾙﾚｰﾙﾎｲｽﾄ式天井ｸﾚｰﾝ(電動)_2系砂ろ過用
M00774 | 付帯設備 | ｸﾚｰﾝ類物あげ設備 | ｸﾚｰﾝ類物あげ装置 | ｼﾝｸﾞﾙﾚｰﾙﾎｲｽﾄ式天井ｸﾚｰﾝ(手動) | 『出来るだけ形式名称か小分類に準じた名称』_『資産特定できる情報』 | 例_ｼﾝｸﾞﾙﾚｰﾙﾎｲｽﾄ式天井ｸﾚｰﾝ(手動)_2系砂ろ過用
M00775 | 付帯設備 | ｸﾚｰﾝ類物あげ設備 | ｸﾚｰﾝ類物あげ装置 | ｸﾞﾗﾌﾞﾊﾞｹｯﾄ付天井ｸﾚｰﾝ(電動) | 『出来るだけ形式名称か小分類に準じた名称』_『資産特定できる情報』 | 例_ｸﾞﾗﾌﾞﾊﾞｹｯﾄ付天井ｸﾚｰﾝ(電動)_2系砂ろ過用
M00776 | 付帯設備 | ｸﾚｰﾝ類物あげ設備 | ｸﾚｰﾝ類物あげ装置 | 手動式天井ｸﾚｰﾝ | 『出来るだけ形式名称か小分類に準じた名称』_『資産特定できる情報』 | 例_手動式天井ｸﾚｰﾝ_2系砂ろ過用
M00777 | 付帯設備 | ｸﾚｰﾝ類物あげ設備 | ｸﾚｰﾝ類物あげ装置 | 床上走行式手動門型ｸﾚｰﾝ | 『出来るだけ形式名称か小分類に準じた名称』_『資産特定できる情報』 | 例_床上走行式手動門型ｸﾚｰﾝ_2系砂ろ過用
M00778 | 付帯設備 | ｸﾚｰﾝ類物あげ設備 | ｸﾚｰﾝ類物あげ装置 | 床上走行式電動門型ｸﾚｰﾝ | 『出来るだけ形式名称か小分類に準じた名称』_『資産特定できる情報』 | 例_床上走行式電動門型ｸﾚｰﾝ_2系砂ろ過用
M00779 | 付帯設備 | ｸﾚｰﾝ類物あげ設備 | ｸﾚｰﾝ類物あげ装置 | 手動ﾎｲｽﾄ､ﾁｪﾝﾌﾞﾛｯｸ | 『出来るだけ形式名称か小分類に準じた名称』_『資産特定できる情報』 | 例_手動ﾁｪｰﾝﾌﾞﾛｯｸ_2系砂ろ過用 | 例_2系砂ろ過用手動ﾁｪｰﾝﾌﾞﾛｯｸ
M00780 | 付帯設備 | ｸﾚｰﾝ類物あげ設備 | ｸﾚｰﾝ類物あげ装置 | 電動ﾎｲｽﾄ､ﾁｪﾝﾌﾞﾛｯｸ | 『出来るだけ形式名称か小分類に準じた名称』_『資産特定できる情報』 | 例_電動ﾁｪｰﾝﾌﾞﾛｯｸ_2系砂ろ過用
M00781 | 付帯設備 | ｸﾚｰﾝ類物あげ設備 | ｸﾚｰﾝ類物あげ装置 | 電動ｼﾞﾌﾞｸﾚｰﾝ | 『出来るだけ形式名称か小分類に準じた名称』_『資産特定できる情報』 | 例_電動ｼﾞﾌﾞｸﾚｰﾝ_2系砂ろ過用
M00782 | 付帯設備 | ｸﾚｰﾝ類物あげ設備 | ｸﾚｰﾝ類物あげ装置 | 手動ｼﾞﾌﾞｸﾚｰﾝ | 『出来るだけ形式名称か小分類に準じた名称』_『資産特定できる情報』 | 例_手動ｼﾞﾌﾞｸﾚｰﾝ_2系砂ろ過用
M00783 | 付帯設備 | 配管類 | 送気 | 送気管(鋳鉄管以外の金属管) | 『出来るだけ形式名称か小分類に準じた名称』_『材質』_『工事略称』_『補助率』 | 例_送気管_SUS_反応ﾀﾝｸ_工事名_高率 |  | 細かすぎるものは拾わない
M00784 | 付帯設備 | 配管類 | 送気 | 送気管(樹脂) | 『出来るだけ形式名称か小分類に準じた名称』_『材質』_『工事略称』_『補助率』 | 例_送気管_樹脂_反応ﾀﾝｸ_工事名_高率 |  | 細かすぎるものは拾わない
M00785 | 付帯設備 | 配管類 | 送気 | 送気管(鋳鉄管) | 『出来るだけ形式名称か小分類に準じた名称』_『材質』_『工事略称』_『補助率』 | 例_送気管_DCIP_反応ﾀﾝｸ_工事名_高率 |  | 細かすぎるものは拾わない
M00815 | 付帯設備 | 配管類 | 送気 | 基礎工 | 『出来るだけ形式名称か小分類に準じた名称』_『材質』_『工事略称』_『補助率』 | 例_送気管_基礎工_反応ﾀﾝｸ_工事名_高率 |  | 細かすぎるものは拾わない
M00816 | 付帯設備 | 配管類 | 送気 | 塗装被覆工 | 『出来るだけ形式名称か小分類に準じた名称』_『材質』_『工事略称』_『補助率』 | 例_送気管_塗装被覆工_反応ﾀﾝｸ_工事名_高率 |  | 細かすぎるものは拾わない
M00786 | 付帯設備 | 配管類 | 給水 | 給水管(鋳鉄管以外の金属管) | 『出来るだけ形式名称か小分類に準じた名称』_『材質』_『工事略称』_『補助率』 | 例_給水管_SUS_反応ﾀﾝｸ_工事名_高率 |  | 細かすぎるものは拾わない
M00787 | 付帯設備 | 配管類 | 給水 | 給水管(樹脂) | 『出来るだけ形式名称か小分類に準じた名称』_『材質』_『工事略称』_『補助率』 | 例_給水管_樹脂_反応ﾀﾝｸ_工事名_高率 |  | 細かすぎるものは拾わない
M00788 | 付帯設備 | 配管類 | 給水 | 給水管(鋳鉄管) | 『出来るだけ形式名称か小分類に準じた名称』_『材質』_『工事略称』_『補助率』 | 例_給水管_DCIP_反応ﾀﾝｸ_工事名_高率 |  | 細かすぎるものは拾わない
M00789 | 付帯設備 | 配管類 | 給水 | 油脂管(鋳鉄管以外の金属管) | 『出来るだけ形式名称か小分類に準じた名称』_『材質』_『工事略称』_『補助率』 | 例_油脂管_SUS_反応ﾀﾝｸ_工事名_高率 |  | 細かすぎるものは拾わない
M00790 | 付帯設備 | 配管類 | 給水 | 油脂管(樹脂) | 『出来るだけ形式名称か小分類に準じた名称』_『材質』_『工事略称』_『補助率』 | 例_油脂管_樹脂_反応ﾀﾝｸ_工事名_高率 |  | 細かすぎるものは拾わない
M00791 | 付帯設備 | 配管類 | 給水 | 油脂管(鋳鉄管) | 『出来るだけ形式名称か小分類に準じた名称』_『材質』_『工事略称』_『補助率』 | 例_油脂管_DCIP_反応ﾀﾝｸ_工事名_高率 |  | 細かすぎるものは拾わない
M00792 | 付帯設備 | 配管類 | 送泥 | 送泥管(鋳鉄管以外の金属管) | 『出来るだけ形式名称か小分類に準じた名称』_『材質』_『工事略称』_『補助率』 | 例_送泥管_SUS_汚泥処理棟_工事名_高率 |  | 細かすぎるものは拾わない
M00793 | 付帯設備 | 配管類 | 送泥 | 送泥管(樹脂) | 『出来るだけ形式名称か小分類に準じた名称』_『材質』_『工事略称』_『補助率』 | 例_送泥管_樹脂_汚泥処理棟_工事名_高率 |  | 細かすぎるものは拾わない
M00794 | 付帯設備 | 配管類 | 送泥 | 送泥管(鋳鉄管) | 『出来るだけ形式名称か小分類に準じた名称』_『材質』_『工事略称』_『補助率』 | 例_送泥管_DCIP_汚泥処理棟_工事名_高率 |  | 細かすぎるものは拾わない
M00795 | 付帯設備 | 配管類 | 排水 | 排水管(鋳鉄管以外の金属管) | 『出来るだけ形式名称か小分類に準じた名称』_『材質』_『工事略称』_『補助率』 | 例_送泥管_SUS_汚泥処理棟_工事名_高率 |  | 細かすぎるものは拾わない
M00796 | 付帯設備 | 配管類 | 排水 | 排水管(樹脂) | 『出来るだけ形式名称か小分類に準じた名称』_『材質』_『工事略称』_『補助率』 | 例_送泥管_樹脂_汚泥処理棟_工事名_高率 |  | 細かすぎるものは拾わない
M00797 | 付帯設備 | 配管類 | 排水 | 排水管(鋳鉄管) | 『出来るだけ形式名称か小分類に準じた名称』_『材質』_『工事略称』_『補助率』 | 例_送泥管_DCIP_汚泥処理棟_工事名_高率 |  | 細かすぎるものは拾わない
M00798 | 付帯設備 | 配管類 | 仕切弁 | 手動弁(鋳鉄製) | 『出来るだけ形式名称か小分類に準じた名称』_『材質』_『工事略称』_『補助率』 | 例_配管名_DCIP_仕切弁_工事名_高低率 | 例_NO1定量ﾌｨ-ﾀﾞｹ-ｷ供給弁 | 細かすぎるものは拾わない
M00799 | 付帯設備 | 配管類 | 仕切弁 | 手動弁(鋳鉄製以外の金属製) | 『出来るだけ形式名称か小分類に準じた名称』_『材質』_『工事略称』_『補助率』 | 例_配管名_SUS_仕切弁_工事名_高低率 |  | 細かすぎるものは拾わない
M00800 | 付帯設備 | 配管類 | 仕切弁 | 手動弁(樹脂) | 『出来るだけ形式名称か小分類に準じた名称』_『材質』_『工事略称』_『補助率』 | 例_配管名_樹脂_仕切弁_工事名_高低率 |  | 細かすぎるものは拾わない
M00801 | 付帯設備 | 配管類 | 仕切弁 | 逆止弁(鋳鉄製) | 『出来るだけ形式名称か小分類に準じた名称』_『材質』_『工事略称』_『補助率』 | 例_配管名_DCIP_逆止弁_工事名_高低率 |  | 細かすぎるものは拾わない
M00802 | 付帯設備 | 配管類 | 仕切弁 | 逆止弁(鋳鉄製以外の金属製) | 『出来るだけ形式名称か小分類に準じた名称』_『材質』_『工事略称』_『補助率』 | 例_配管名_SUS_逆止弁_工事名_高低率 |  | 細かすぎるものは拾わない
M00803 | 付帯設備 | 配管類 | 仕切弁 | 逆止弁(樹脂) | 『出来るだけ形式名称か小分類に準じた名称』_『材質』_『工事略称』_『補助率』 | 例_配管名_樹脂_逆止弁_工事名_高低率 |  | 細かすぎるものは拾わない
M00804 | 付帯設備 | 配管類 | 仕切弁 | ｵﾘﾌｨｽ | 『出来るだけ形式名称か小分類に準じた名称』_『資産特定できる情報』 | 例_配管名_ｵﾘﾌｨｽ_工事名_高低率
M00805 | 付帯設備 | 配管類 | 電動弁 | 電動弁(鋳鉄製) | 『出来るだけ形式名称か小分類に準じた名称』_『資産特定できる情報』 | 例_配管名_DCIP_電動弁_工事名_高低率 |  | 空気作動弁もこのｺｰﾄﾞを使用する
M00806 | 付帯設備 | 配管類 | 電動弁 | 電動機 | 『出来るだけ形式名称か小分類に準じた名称』_『資産特定できる情報』 | 例_配管名_電動機_工事名_高低率 |  | 空気作動弁もこのｺｰﾄﾞを使用する
M00807 | 付帯設備 | 配管類 | 電動弁 | 電動弁(鋳鉄製以外の金属製) | 『出来るだけ形式名称か小分類に準じた名称』_『資産特定できる情報』 | 例_配管名_SUS_電動弁_工事名_高低率 |  | 空気作動弁もこのｺｰﾄﾞを使用する
M00808 | 付帯設備 | 配管類 | 電動弁 | 電動弁(樹脂) | 『出来るだけ形式名称か小分類に準じた名称』_『資産特定できる情報』 | 例_配管名_樹脂_電動弁_工事名_高低率 |  | 空気作動弁もこのｺｰﾄﾞを使用する
M00809 | 付帯設備 | 配管類 | 空気作動弁 | 空気作動弁(鋳鉄製) | 『出来るだけ形式名称か小分類に準じた名称』_『資産特定できる情報』 | 例_配管名_DCIP_空気作動弁_工事名_高低率
M00810 | 付帯設備 | 配管類 | 空気作動弁 | 空気作動弁(鋳鉄製以外の金属製) | 『出来るだけ形式名称か小分類に準じた名称』_『資産特定できる情報』 | 例_配管名_SUS_空気作動弁_工事名_高低率
M00811 | 付帯設備 | 配管類 | 空気作動弁 | 空気作動弁(樹脂) | 『出来るだけ形式名称か小分類に準じた名称』_『資産特定できる情報』 | 例_配管名_樹脂_空気作動弁_工事名_高低率
M00812 | 付帯設備 | 配管類 | 空気作動弁 | 空気圧縮機 | 『出来るだけ形式名称か小分類に準じた名称』_『資産特定できる情報』 | 例_配管名_空気圧縮機_工事名_高低率
M00813 | 付帯設備 | 配管類 | 空気作動弁 | 空気槽 | 『出来るだけ形式名称か小分類に準じた名称』_『資産特定できる情報』 | 例_配管名_空気槽_工事名_高低率
M00814 | 付帯設備 | 配管類 | 空気作動弁 | 除湿器 | 『出来るだけ形式名称か小分類に準じた名称』_『資産特定できる情報』 | 例_配管名_除湿器_工事名_高低率
M00817 | 付帯設備 | 脱臭設備 | 薬液酸化装置 | 酸化装置本体 | 『出来るだけ形式名称か小分類に準じた名称』_『資産特定できる情報』 | 例_薬液酸化装置_NO1_汚泥処理棟
M00818 | 付帯設備 | 脱臭設備 | 薬液酸化装置 | 陸上ﾎﾟﾝﾌﾟ | 『出来るだけ形式名称か小分類に準じた名称』_『資産特定できる情報』 | 例_陸上ﾎﾟﾝﾌﾟ_薬液酸化装置_NO1_汚泥処理棟
M00819 | 付帯設備 | 脱臭設備 | 薬液酸化装置 | 薬品貯留ﾀﾝｸ(金属製) | 『出来るだけ形式名称か小分類に準じた名称』_『資産特定できる情報』 | 例_薬品貯留ﾀﾝｸ_材質_薬液酸化装置_NO1_汚泥処理棟
M00820 | 付帯設備 | 脱臭設備 | 薬液酸化装置 | 薬品貯留ﾀﾝｸ(金属製_撹拌機付属) | 『出来るだけ形式名称か小分類に準じた名称』_『資産特定できる情報』 | 例_薬品貯留ﾀﾝｸ(撹拌機付属)_材質_薬液酸化装置_NO1_汚泥処理棟
M00821 | 付帯設備 | 脱臭設備 | 薬液酸化装置 | 薬品貯留ﾀﾝｸ(金属製以外) | 『出来るだけ形式名称か小分類に準じた名称』_『資産特定できる情報』 | 例_薬品貯留ﾀﾝｸ_材質_薬液酸化装置_NO1_汚泥処理棟
M00822 | 付帯設備 | 脱臭設備 | 薬液酸化装置 | 薬品貯留ﾀﾝｸ(金属製以外_撹拌機付属) | 『出来るだけ形式名称か小分類に準じた名称』_『資産特定できる情報』 | 例_薬品貯留ﾀﾝｸ(撹拌機付属)_材質_薬液酸化装置_NO1_汚泥処理棟
M00823 | 付帯設備 | 脱臭設備 | 薬液酸化装置 | 一軸ねじ式ﾎﾟﾝﾌﾟ | 『出来るだけ形式名称か小分類に準じた名称』_『資産特定できる情報』 | 例_一軸ねじ式ﾎﾟﾝﾌﾟ_薬液酸化装置_NO1_汚泥処理棟
M00824 | 付帯設備 | 脱臭設備 | 薬液酸化装置 | ﾀﾞｲﾔﾌﾗﾑﾎﾟﾝﾌﾟ | 『出来るだけ形式名称か小分類に準じた名称』_『資産特定できる情報』 | 例_ﾀﾞｲﾔﾌﾗﾑﾎﾟﾝﾌﾟ_薬液酸化装置_NO1_汚泥処理棟
M00825 | 付帯設備 | 脱臭設備 | 薬液酸化装置 | その他ﾎﾟﾝﾌﾟ | 『出来るだけ形式名称か小分類に準じた名称』_『資産特定できる情報』 | 例_その他ﾎﾟﾝﾌﾟ_薬液酸化装置_NO1_汚泥処理棟
M00826 | 付帯設備 | 脱臭設備 | ｵｿﾞﾝ酸化装置 | ｵｿﾞﾝ発生装置 | 『出来るだけ形式名称か小分類に準じた名称』_『資産特定できる情報』 | 例_ｵｿﾞﾝ発生装置_NO1_汚泥処理棟
M00827 | 付帯設備 | 脱臭設備 | ｵｿﾞﾝ酸化装置 | 空気圧縮機 | 『出来るだけ形式名称か小分類に準じた名称』_『資産特定できる情報』 | 例_空気圧縮機_ｵｿﾞﾝ発生装置_NO1_汚泥処理棟
M00828 | 付帯設備 | 脱臭設備 | ｵｿﾞﾝ酸化装置 | 空気槽 | 『出来るだけ形式名称か小分類に準じた名称』_『資産特定できる情報』 | 例_空気槽_ｵｿﾞﾝ発生装置_NO1_汚泥処理棟
M00829 | 付帯設備 | 脱臭設備 | ｵｿﾞﾝ酸化装置 | 除湿器 | 『出来るだけ形式名称か小分類に準じた名称』_『資産特定できる情報』 | 例_除湿器_ｵｿﾞﾝ発生装置_NO1_汚泥処理棟
M00830 | 付帯設備 | 脱臭設備 | ｵｿﾞﾝ酸化装置 | 制御盤 | 『出来るだけ形式名称か小分類に準じた名称』_『資産特定できる情報』 | 例_制御盤_ｵｿﾞﾝ発生装置_NO1_汚泥処理棟
M00831 | 付帯設備 | 脱臭設備 | ｵｿﾞﾝ酸化装置 | 電源盤 | 『出来るだけ形式名称か小分類に準じた名称』_『資産特定できる情報』 | 例_電源盤_ｵｿﾞﾝ発生装置_NO1_汚泥処理棟
M00832 | 付帯設備 | 脱臭設備 | ｵｿﾞﾝ酸化装置 | 排ｵｿﾞﾝ処理装置 | 『出来るだけ形式名称か小分類に準じた名称』_『資産特定できる情報』 | 例_排ｵｿﾞﾝ処理装置_ｵｿﾞﾝ発生装置_NO1_汚泥処理棟
M00833 | 付帯設備 | 脱臭設備 | 活性炭吸着装置 | 活性炭吸着装置 | 『出来るだけ形式名称か小分類に準じた名称』_『資産特定できる情報』 | 例_活性炭吸着装置_NO1_汚泥処理棟
M00834 | 付帯設備 | 脱臭設備 | 直接燃焼装置 | 燃焼装置 | 『出来るだけ形式名称か小分類に準じた名称』_『資産特定できる情報』 | 例_活性炭吸着装置_NO1_汚泥処理棟
M00835 | 付帯設備 | 脱臭設備 | 直接燃焼装置 | ﾌﾞﾛﾜ･ﾌｧﾝ | 『出来るだけ形式名称か小分類に準じた名称』_『資産特定できる情報』 | 例_ﾌﾞﾛﾜ・ﾌｧﾝ_NO1_汚泥処理棟
M00836 | 付帯設備 | 脱臭設備 | 酸又はｱﾙｶﾘ洗浄装置 | 洗浄装置本体 | 『出来るだけ形式名称か小分類に準じた名称』_『資産特定できる情報』 | 例_洗浄装置_NO1_汚泥処理棟
M00837 | 付帯設備 | 脱臭設備 | 酸又はｱﾙｶﾘ洗浄装置 | 陸上ﾎﾟﾝﾌﾟ | 『出来るだけ形式名称か小分類に準じた名称』_『資産特定できる情報』 | 例_陸上ﾎﾟﾝﾌﾟ_洗浄装置_NO1_汚泥処理棟
M00838 | 付帯設備 | 脱臭設備 | 酸又はｱﾙｶﾘ洗浄装置 | 薬品貯留ﾀﾝｸ(金属製) | 『出来るだけ形式名称か小分類に準じた名称』_『材質』_『資産特定できる情報』 | 例_薬品貯留ﾀﾝｸ_材質_洗浄装置_NO1_汚泥処理棟
M00839 | 付帯設備 | 脱臭設備 | 酸又はｱﾙｶﾘ洗浄装置 | 薬品貯留ﾀﾝｸ(金属製_撹拌機付属) | 『出来るだけ形式名称か小分類に準じた名称』_『材質』_『資産特定できる情報』 | 例_薬品貯留ﾀﾝｸ(撹拌機付属)_材質_洗浄装置_NO1_汚泥処理棟
M00840 | 付帯設備 | 脱臭設備 | 酸又はｱﾙｶﾘ洗浄装置 | 薬品貯留ﾀﾝｸ(金属製以外) | 『出来るだけ形式名称か小分類に準じた名称』_『材質』_『資産特定できる情報』 | 例_薬品貯留ﾀﾝｸ_材質_洗浄装置_NO1_汚泥処理棟
M00841 | 付帯設備 | 脱臭設備 | 酸又はｱﾙｶﾘ洗浄装置 | 薬品貯留ﾀﾝｸ(金属製以外_撹拌機付属) | 『出来るだけ形式名称か小分類に準じた名称』_『材質』_『資産特定できる情報』 | 例_薬品貯留ﾀﾝｸ(撹拌機付属)_材質_洗浄装置_NO1_汚泥処理棟
M00842 | 付帯設備 | 脱臭設備 | 酸又はｱﾙｶﾘ洗浄装置 | 一軸ねじ式ﾎﾟﾝﾌﾟ | 『出来るだけ形式名称か小分類に準じた名称』_『資産特定できる情報』 | 例_一軸ねじ式ﾎﾟﾝﾌﾟ_洗浄装置_NO1_汚泥処理棟
M00843 | 付帯設備 | 脱臭設備 | 酸又はｱﾙｶﾘ洗浄装置 | ﾀﾞｲﾔﾌﾗﾑﾎﾟﾝﾌﾟ | 『出来るだけ形式名称か小分類に準じた名称』_『資産特定できる情報』 | 例_ﾀﾞｲﾔﾌﾗﾑﾎﾟﾝﾌﾟ_洗浄装置_NO1_汚泥処理棟
M00844 | 付帯設備 | 脱臭設備 | 酸又はｱﾙｶﾘ洗浄装置 | その他ﾎﾟﾝﾌﾟ | 『出来るだけ形式名称か小分類に準じた名称』_『資産特定できる情報』 | 例_その他ﾎﾟﾝﾌﾟ_洗浄装置_NO1_汚泥処理棟
M00845 | 付帯設備 | 脱臭設備 | 生物脱臭装置 | 生物脱臭装置本体 | 『出来るだけ形式名称か小分類に準じた名称』_『資産特定できる情報』 | 例_生物脱臭装置_NO1_汚泥処理棟 | 例_NO1生物脱臭装置_汚泥棟
M00846 | 付帯設備 | 脱臭設備 | 生物脱臭装置 | 陸上ﾎﾟﾝﾌﾟ | 『出来るだけ形式名称か小分類に準じた名称』_『資産特定できる情報』 | 例_陸上ﾎﾟﾝﾌﾟ_生物脱臭装置_NO1_汚泥処理棟
M00847 | 付帯設備 | 脱臭設備 | 生物脱臭装置 | 薬品貯留ﾀﾝｸ(金属製) | 『出来るだけ形式名称か小分類に準じた名称』_『材質』_『資産特定できる情報』 | 例_薬品貯留ﾀﾝｸ_材質_生物脱臭装置_NO1_汚泥処理棟
M00848 | 付帯設備 | 脱臭設備 | 生物脱臭装置 | 薬品貯留ﾀﾝｸ(金属製_撹拌機付属) | 『出来るだけ形式名称か小分類に準じた名称』_『材質』_『資産特定できる情報』 | 例_薬品貯留ﾀﾝｸ(撹拌機付属)_材質_生物脱臭装置_NO1_汚泥処理棟
M00849 | 付帯設備 | 脱臭設備 | 生物脱臭装置 | 薬品貯留ﾀﾝｸ(金属製以外) | 『出来るだけ形式名称か小分類に準じた名称』_『材質』_『資産特定できる情報』 | 例_薬品貯留ﾀﾝｸ_材質_生物脱臭装置_NO1_汚泥処理棟
M00850 | 付帯設備 | 脱臭設備 | 生物脱臭装置 | 薬品貯留ﾀﾝｸ(金属製以外_撹拌機付属) | 『出来るだけ形式名称か小分類に準じた名称』_『材質』_『資産特定できる情報』 | 例_薬品貯留ﾀﾝｸ(撹拌機付属)_材質_生物脱臭装置_NO1_汚泥処理棟
M00851 | 付帯設備 | 脱臭設備 | 生物脱臭装置 | 一軸ねじ式ﾎﾟﾝﾌﾟ | 『出来るだけ形式名称か小分類に準じた名称』_『資産特定できる情報』 | 例_一軸ねじ式ﾎﾟﾝﾌﾟ_生物脱臭装置_NO1_汚泥処理棟
M00852 | 付帯設備 | 脱臭設備 | 生物脱臭装置 | ﾀﾞｲﾔﾌﾗﾑﾎﾟﾝﾌﾟ | 『出来るだけ形式名称か小分類に準じた名称』_『資産特定できる情報』 | 例_ﾀﾞｲﾔﾌﾗﾑﾎﾟﾝﾌﾟ_生物脱臭装置_NO1_汚泥処理棟
M00853 | 付帯設備 | 脱臭設備 | 生物脱臭装置 | その他ﾎﾟﾝﾌﾟ | 『出来るだけ形式名称か小分類に準じた名称』_『資産特定できる情報』 | 例_薬液ﾎﾟﾝﾌﾟ_NO1_生物脱臭装置_汚泥処理棟
M00854 | 付帯設備 | 脱臭設備 | 土壌脱臭装置 | 土壌脱臭装置 | 『出来るだけ形式名称か小分類に準じた名称』_『資産特定できる情報』 | 例_土壌脱臭装置_NO1_汚泥処理 | 例_NO1土壌脱臭装置_汚泥処理
M00855 | 付帯設備 | 脱臭設備 | ﾌｧﾝ | ﾌﾞﾛﾜ･ﾌｧﾝ | 『出来るだけ形式名称か小分類に準じた名称』_『資産特定できる情報』 | 例_脱臭ﾌｧﾝ_NO1_汚泥処理 | 例_NO1脱臭ﾌｧﾝ_汚泥処理
M00856 | 付帯設備 | 脱臭設備 | ﾀﾞｸﾄ | ﾀﾞｸﾄ(金属製) | 『出来るだけ形式名称か小分類に準じた名称』_『材質』_『工事略称』_『補助率』 | 例_脱臭ﾀﾞｸﾄ_SUS_泥3_高率 | 例_脱臭ﾀﾞｸﾄ_SUS_泥3_単費 | 細かすぎるものは拾わない
M00857 | 付帯設備 | 脱臭設備 | ﾀﾞｸﾄ | ﾀﾞｸﾄ(金属製以外) | 『出来るだけ形式名称か小分類に準じた名称』_『材質』_『工事略称』_『補助率』 | 例_脱臭ﾀﾞｸﾄ_塩ﾋﾞ_泥3_高率 | 例_脱臭ﾀﾞｸﾄ_塩ﾋﾞ_泥3_単費 | 細かすぎるものは拾わない
M00858 | 付帯設備 | ﾎﾟﾝﾌﾟ類 | 床排水ﾎﾟﾝﾌﾟ | 水中ﾎﾟﾝﾌﾟ | 『出来るだけ形式名称か小分類に準じた名称』_『資産特定できる情報』 | 例_床排水ﾎﾟﾝﾌﾟ1_汚泥棟地下管廊
M00859 | 付帯設備 | ﾎﾟﾝﾌﾟ類 | 床排水ﾎﾟﾝﾌﾟ | 陸上ﾎﾟﾝﾌﾟ | 『出来るだけ形式名称か小分類に準じた名称』_『資産特定できる情報』 | 例_床排水ﾎﾟﾝﾌﾟ1_汚泥棟地下管廊
M00860 | 付帯設備 | 煙突 | 焼却･溶融炉用 | 煙突(金属製以外) | 『出来るだけ形式名称か小分類に準じた名称』_『材質』_『資産特定できる情報』 | 例_煙突_RC製_焼却炉棟
M00861 | 付帯設備 | 煙突 | 焼却･溶融炉用 | 煙突(金属製) | 『出来るだけ形式名称か小分類に準じた名称』_『材質』_『資産特定できる情報』 | 例_煙突_SUS_焼却炉棟
M00862 | 付帯設備 | 煙突 | ﾎﾞｲﾗ用 | 煙突(金属製以外) | 『出来るだけ形式名称か小分類に準じた名称』_『材質』_『資産特定できる情報』 | 例_煙突_RC製_管理棟
M00863 | 付帯設備 | 煙突 | ﾎﾞｲﾗ用 | 煙突(金属製) | 『出来るだけ形式名称か小分類に準じた名称』_『材質』_『資産特定できる情報』 | 例_煙突_SUS_管理棟
M00864 | 付帯設備 | 煙突 | 焼成用 | 煙突(金属製以外) | 『出来るだけ形式名称か小分類に準じた名称』_『材質』_『資産特定できる情報』 | 例_煙突_RC製_資源棟
M00865 | 付帯設備 | 煙突 | 焼成用 | 煙突(金属製) | 『出来るだけ形式名称か小分類に準じた名称』_『材質』_『資産特定できる情報』 | 例_煙突_SUS_資源棟
M00866 | 付帯設備 | 煙突 | ｴﾝｼﾞﾝ用 | 煙突(金属製以外) | 『出来るだけ形式名称か小分類に準じた名称』_『材質』_『資産特定できる情報』 | 例_煙突_RC製_発電機棟
M00867 | 付帯設備 | 煙突 | ｴﾝｼﾞﾝ用 | 煙突(金属製) | 『出来るだけ形式名称か小分類に準じた名称』_『材質』_『資産特定できる情報』 | 例_煙突_SUS_発電機棟
M00868 | 付帯設備 | 重量計 | ﾄﾗｯｸｽｹｰﾙ | ﾄﾗｯｸｽｹｰﾙ | 『出来るだけ形式名称か小分類に準じた名称』_『資産特定できる情報』 | 例_ﾄﾗｯｸｽｹｰﾙ_B系
M00869 | 管理棟 | 金属物 | 階段 | 鋼製加工品 | 『出来るだけ形式名称か小分類に準じた名称』_『資産特定できる情報』 | 例_鋼製加工品_NO1汚泥脱水機 | 例_点検歩廊_NO1汚泥脱水機
E00001 | 電気計装設備 | 特高受変電設備 | 断路器 | 特高断路器 | 形式_盤記号 | 例_特高断路器_HC1_電気室 |  | 特高設備に適用
E00002 | 電気計装設備 | 特高受変電設備 | 遮断器 | 特高遮断器 | 形式_盤記号 | 例_特高遮断器_HC1_電気室 |  | 特高設備に適用
E00003 | 電気計装設備 | 特高受変電設備 | 変流器 | 特高変流器 | 形式_盤記号 | 例_特高変流器_CT_電気室 |  | 特高設備に適用
E00004 | 電気計装設備 | 特高受変電設備 | 避雷器 | 特高避雷器 | 形式_盤記号 | 例_特高避雷器_LA1_電気室 |  | 特高設備に適用
E00005 | 電気計装設備 | 特高受変電設備 | 変圧器 | 特高変圧器 | 形式_盤記号 | 例_特高変圧器_HC1_電気室 |  | 特高設備に適用
E00006 | 電気計装設備 | 特高受変電設備 | 変圧器 | 特高変圧器盤 | 形式_盤記号 | 例_特高変圧器盤_HC1_電気室 |  | 特高設備に適用
E00007 | 電気計装設備 | 特高受変電設備 | 変圧器 | 特高変圧器盤(開閉器付) | 形式_盤記号 | 例_特高変圧器盤_HC1_電気室 |  | 特高設備に適用。仕様に開閉器付と記載する
E00008 | 電気計装設備 | 特高受変電設備 | 接地開閉器 | 特高接地開閉器 | 形式_盤記号 | 例_特高接地開閉器_HC1_電気室 |  | 特高設備に適用
E00009 | 電気計装設備 | 特高受変電設備 | 計器用変圧器 | 特高計器用変圧器 | 形式_盤記号 | 例_特高計器用変圧器_HC1_電気室 |  | 特高設備に適用
E00010 | 電気計装設備 | 特高受変電設備 | 保護継電器盤 | 特高保護継電器盤 | 形式_盤記号 | 例_特高保護継電器盤_HC1_電気室 |  | 特高設備に適用
E00011 | 電気計装設備 | 特高受変電設備 | 断路器盤 | 特高断路器盤 | 形式_盤記号 | 例_特高断路器盤_HC1_電気室 |  | 特高設備に適用
E00012 | 電気計装設備 | 特高受変電設備 | 遮断器盤 | 特高遮断器盤 | 形式_盤記号 | 例_特高遮断器盤_HC1_電気室 |  | 特高設備に適用
E00013 | 電気計装設備 | 特高受変電設備 | 遮断器盤 | C-GIS盤 | 形式_盤記号 | 例_C-GIS盤_HC1_電気室 |  | 特高設備に適用
E00014 | 電気計装設備 | 特高受変電設備 | ｺﾝﾃﾞﾝｻ盤 | 特高ｺﾝﾃﾞﾝｻ盤 | 形式_盤記号 | 例_特高ｺﾝﾃﾞﾝｻ盤_SC-2_電気室 |  | 特高設備に適用
E00015 | 電気計装設備 | 受変電設備 | 断路器盤 | 断路器盤 | 断路器盤_盤名称_盤記号 | 例_断路器盤_引込_HC-1_電気室 |  | 小分類・形式と名称が重なる場合は名称を簡略化する
E00016 | 電気計装設備 | 受変電設備 | 遮断器盤 | 遮断器盤 | 遮断器盤_盤名称_盤記号 | 例_遮断器盤_受電_HC-2_電気室 |  | 小分類・形式と名称が重なる場合は名称を簡略化する
E00017 | 電気計装設備 | 受変電設備 | 遮断器盤 | 新M型引込受電盤 | 遮断器盤_盤名称_盤記号 | 例_遮断器盤_受電_HC-2_電気室 |  | 新M型引込受電盤はこの設備ｺｰﾄﾞを使用する
E00018 | 電気計装設備 | 受変電設備 | 変圧器盤 | 変圧器盤 | 変圧器盤_盤名称_盤記号 | 例_変圧器盤_NO1_MH-2_電気室 |  | 新M型変圧器盤はこの設備ｺｰﾄﾞを使用する
E00019 | 電気計装設備 | 受変電設備 | 変圧器盤 | 変圧器 | 変圧器_盤名称_盤記号 | 例_変圧器_NO1ﾓｰﾙﾄﾞ_MTR-1_電気室 |  | 小分類・形式と名称が重なる場合は名称を簡略化する
E00020 | 電気計装設備 | 受変電設備 | 変圧器盤 | 変圧器盤(開閉器付) | 変圧器盤_盤名称_盤記号 | 例_変圧器盤_400V動力_TC-1_電気室 |  | 仕様に開閉器付と記載する
E00021 | 電気計装設備 | 受変電設備 | ｺﾝﾃﾞﾝｻ盤 | ｺﾝﾃﾞﾝｻ盤 | ｺﾝﾃﾞﾝｻ盤_盤名称_盤記号 | 例_ｺﾝﾃﾞﾝｻ盤_NO3、4_SC-2_電気室 |  | 小分類・形式と盤名称が重なる場合は盤名称を簡略化する
E00022 | 電気計装設備 | 受変電設備 | 変流器盤 | 変流器盤 | 変流器盤_盤名称_盤記号 | 例_変流器盤_CT_VT盤_HC1_電気室 |  | 小分類・形式と名称が重なる場合は名称を簡略化する
E00023 | 電気計装設備 | 受変電設備 | 計器用変圧器盤 | 計器用変圧器盤 | 計器用変圧器盤_盤名称_盤記号 | 例_計器用変圧器盤_VT盤_HC1_電気室 |  | 小分類・形式と名称が重なる場合は名称を簡略化する
E00024 | 電気計装設備 | 受変電設備 | 低圧主幹盤 | 低圧主幹盤 | 低圧主幹盤_盤名称_盤記号 | 例_低圧主幹盤_動力分岐盤_LB-1_電気室 |  | 新M型低圧分岐盤はこの設備ｺｰﾄﾞを使用する
E00025 | 電気計装設備 | 受変電設備 | 柱上開閉器 | 柱上開閉器 | 柱上開閉器_記号 | 例_柱上開閉器_PAS_電気室 |  | 開閉方式は仕様欄に記載する
E00026 | 電気計装設備 | 受変電設備 | 柱上開閉器 | 地中開閉器 | 柱上開閉器_記号 | 例_柱上開閉器_UGS_電気室 |  | 地中引込に適用する。開閉方式は仕様欄に記載する
E00027 | 電気計装設備 | 受変電設備 | 柱上開閉器 | 避雷器 |  |  |  | 今後は使用しない設備ｺｰﾄﾞ。装柱品については柱上開閉器に含める
E00028 | 電気計装設備 | 受変電設備 | 高調波抑制装置 | 高調波抑制装置 | 高調波抑制装置_盤名称_盤記号 | 例_高調波抑制装置_ｱｸﾃｨﾌﾞﾌｨﾙﾀ_F1_電気室 |  | 小分類・形式と名称が重なる場合は名称を簡略化する
E00029 | 電気計装設備 | 自家発電設備 | 発電機 | 発電機 | 発電機_名称_記号 | 例_発電機_NO1_G_電気室 |  | 小分類・形式と名称が重なる場合は名称を簡略化する
E00030 | 電気計装設備 | 自家発電設備 | 発電機 | 搭載形発電装置 | 搭載形発電装置_名称_記号 | 例_搭載形発電装置_NO1_G_電気室 |  | 小分類・形式と名称が重なる場合は名称を簡略化する
E00031 | 電気計装設備 | 自家発電設備 | 発電機 | 太陽光発電装置 | 太陽光発電装置_名称_記号 | 例_太陽光発電装置_NO1_G_電気室 |  | 小分類・形式と名称が重なる場合は名称を簡略化する
E00032 | 電気計装設備 | 自家発電設備 | 発電機 | 風力発電装置 | 風力発電装置_名称_記号 | 例_風力発電装置_NO1_G_電気室 |  | 小分類・形式と名称が重なる場合は名称を簡略化する
E00033 | 電気計装設備 | 自家発電設備 | 発電機 | 小水力発電 | 小水力発電_名称_記号 | 例_小水力発電_NO1_G_電気室 |  | 小分類・形式と名称が重なる場合は名称を簡略化する
E00034 | 電気計装設備 | 自家発電設備 | 原動機 | ﾃﾞｨｰｾﾞﾙ機関 | ﾃﾞｨｰｾﾞﾙ_名称_記号 | 例_ﾃﾞｨｰｾﾞﾙ_NO1_G_電気室 |  | 小分類・形式と名称が重なる場合は名称を簡略化する
E00035 | 電気計装設備 | 自家発電設備 | 原動機 | ｶﾞｽﾀｰﾋﾞﾝ | ｶﾞｽﾀｰﾋﾞﾝ_名称_記号 | 例_ｶﾞｽﾀｰﾋﾞﾝ_NO2_G_電気室 |  | 小分類・形式と名称が重なる場合は名称を簡略化する
E00036 | 電気計装設備 | 自家発電設備 | 発電機盤 | 発電機盤 | 発電機盤_名称_記号 | 例_発電機盤_NO1_G_電気室 |  | 小分類・形式と名称が重なる場合は名称を簡略化する
E00037 | 電気計装設備 | 自家発電設備 | 同期盤 | 同期盤 | 同期盤_名称_記号 | 例_同期盤_NO1_G_電気室 |  | 小分類・形式と名称が重なる場合は名称を簡略化する
E00038 | 電気計装設備 | 自家発電設備 | 自動始動盤 | 自動始動盤 | 自動始動盤_名称_記号 | 例_自動始動盤_NO1_G_電気室 |  | 小分類・形式と名称が重なる場合は名称を簡略化する
E00039 | 電気計装設備 | 自家発電設備 | 補機盤 | 補機盤 | 補機盤_名称_記号 | 例_補機盤_NO1_G_電気室 |  | 小分類・形式と名称が重なる場合は名称を簡略化する
E00040 | 電気計装設備 | 自家発電設備 | ﾀﾞﾐｰ切換盤 | ﾀﾞﾐｰ切換盤 | ﾀﾞﾐｰ切換盤_名称_記号 | 例_ﾀﾞﾐｰ切換盤_NO1_G_電気室 |  | 小分類・形式と名称が重なる場合は名称を簡略化する
E00041 | 電気計装設備 | 自家発電設備 | 冷却水ﾎﾟﾝﾌﾟ | 冷却水ﾎﾟﾝﾌﾟ | 冷却水ﾎﾟﾝﾌﾟ_名称_記号 | 例_冷却水ﾎﾟﾝﾌﾟ_NO1_G_電気室 |  | 小分類・形式と名称が重なる場合は名称を簡略化する
E00042 | 電気計装設備 | 自家発電設備 | 冷却塔 | ｸｰﾘﾝｸﾞﾀﾜｰ | 冷却塔_名称_記号 | 例_冷却塔_NO1_G_電気室 |  | 小分類・形式と名称が重なる場合は名称を簡略化する
E00043 | 電気計装設備 | 自家発電設備 | 冷却塔 | 冷却水槽 | 冷却水槽_名称_記号 | 例_冷却水槽_NO1_G_電気室 |  | 小分類・形式と名称が重なる場合は名称を簡略化する
E00044 | 電気計装設備 | 自家発電設備 | 給気ﾌｧﾝ | 給気ﾌｧﾝ | 給気ﾌｧﾝ_名称_記号 | 例_給気ﾌｧﾝ_NO1_G_電気室 |  | 小分類・形式と名称が重なる場合は名称を簡略化する
E00045 | 電気計装設備 | 自家発電設備 | 排気ﾌｧﾝ | 排気ﾌｧﾝ | 排気ﾌｧﾝ_名称_記号 | 例_排気ﾌｧﾝ_NO2_G_電気室 |  | 小分類・形式と名称が重なる場合は名称を簡略化する
E00046 | 電気計装設備 | 自家発電設備 | ﾀﾞﾐｰﾛｰﾄﾞ | ﾀﾞﾐｰﾛｰﾄﾞ | ﾀﾞﾐｰﾛｰﾄﾞ_号機 | 例_ﾀﾞﾐｰﾛｰﾄﾞ_NO2_電気室 |  | 小分類・形式と名称が重なる場合は名称を簡略化する
E00047 | 電気計装設備 | 自家発電設備 | 消音器 | 消音器 | 消音器_名称 | 例_消音器_NO1排気_電気室 |  | 小分類・形式と名称が重なる場合は名称を簡略化する
E00048 | 電気計装設備 | 自家発電設備 | 空気圧縮機 | 空気圧縮機 | 空気圧縮機_号機 | 例_空気圧縮機_NO1_電気室 |  | 小分類・形式と名称が重なる場合は名称を簡略化する
E00049 | 電気計装設備 | 自家発電設備 | 燃料ﾎﾟﾝﾌﾟ | 燃料移送ﾎﾟﾝﾌﾟ | 燃料ﾎﾟﾝﾌﾟ_号機 | 例_燃料ﾎﾟﾝﾌﾟ_NO1_電気室 |  | 小分類・形式と名称が重なる場合は名称を簡略化する
E00050 | 電気計装設備 | 自家発電設備 | 燃料ﾀﾝｸ | 燃料ﾀﾝｸ | 燃料ﾀﾝｸ_名称 | 例_燃料ﾀﾝｸ_燃料小出槽_電気室 |  | 小分類・形式と名称が重なる場合は名称を簡略化する
E00051 | 電気計装設備 | 制御電源及び計装用電源設備 | 蓄電池盤 | 蓄電池収納盤(蓄電池のみ) | 蓄電池盤_盤記号 | 例_蓄電池盤_D-1_電気室
E00052 | 電気計装設備 | 制御電源及び計装用電源設備 | 蓄電池盤 | 蓄電池収納盤(充電器含む) | 蓄電池盤_盤名称_盤記号 | 例_蓄電池盤_直流電源盤_B1_電気室 |  | 小分類・形式と名称が重なる場合は名称を簡略化する
E00053 | 電気計装設備 | 制御電源及び計装用電源設備 | 蓄電池盤 | 燃料電池 | 燃料電池_盤記号 | 例_燃料電池_B1_電気室
E00054 | 電気計装設備 | 制御電源及び計装用電源設備 | 蓄電池盤 | NaS電池 | NaS電池_盤記号 | 例_NAS電池_B1_電気室
E00055 | 電気計装設備 | 制御電源及び計装用電源設備 | 蓄電池盤 | RF電池 | RF電池_盤記号 | 例_RF電池_B1_電気室
E00056 | 電気計装設備 | 制御電源及び計装用電源設備 | 充電器盤 | 充電器盤 | 充電器盤_盤名称_盤記号 | 例_充電器盤_直流電源盤_D-2_電気室 |  | 小分類・形式と名称が重なる場合は名称を簡略化する
E00057 | 電気計装設備 | 制御電源及び計装用電源設備 | ｲﾝﾊﾞｰﾀ盤 | ｲﾝﾊﾞｰﾀ盤 | ｲﾝﾊﾞｰﾀ盤_盤名称_盤記号 | 例_ｲﾝﾊﾞｰﾀ盤_CVCF盤_INV-1_電気室 |  | 小分類・形式と名称が重なる場合は名称を簡略化する
E00058 | 電気計装設備 | 制御電源及び計装用電源設備 | 鉛蓄電池(長寿命型) | 鉛蓄電池(長寿命型) | 鉛蓄電池長寿命型_盤記号 | 例_鉛蓄電池長寿命型_B1_電気室
E00059 | 電気計装設備 | 制御電源及び計装用電源設備 | 鉛蓄電池 | 鉛蓄電池(MSE) | 鉛蓄電池MSE_盤記号 | 例_鉛蓄電池MSE_B1_電気室
E00060 | 電気計装設備 | 制御電源及び計装用電源設備 | 汎用ﾐﾆUPS | 汎用ﾐﾆUPS | 汎用ﾐﾆUPS_盤名称_盤記号 | 例_汎用ﾐﾆUPS_NO1水処理_H07509-001_電気室 |  | 小分類・形式と名称が重なる場合は名称を簡略化する
E00061 | 電気計装設備 | 負荷設備 | 高圧ｺﾝﾋﾞﾈｰｼｮﾝｽﾀｰﾀ | 高圧ｺﾝﾋﾞﾈｰｼｮﾝｽﾀｰﾀ(直入れ始動) | 高圧ｺﾝﾋﾞ_盤名称_盤記号 | 例_高圧ｺﾝﾋﾞ_放流ﾎﾟﾝﾌﾟ盤_CB1_電気室 |  | 始動方式は仕様欄に記載する
E00062 | 電気計装設備 | 負荷設備 | 高圧ｺﾝﾋﾞﾈｰｼｮﾝｽﾀｰﾀ | 高圧ｺﾝﾋﾞﾈｰｼｮﾝｽﾀｰﾀ(ﾘｱｸﾄﾙ) | 高圧ｺﾝﾋﾞ_盤名称_盤記号 | 例_高圧ｺﾝﾋﾞ_放流ﾎﾟﾝﾌﾟ盤_CB1_電気室 |  | 始動方式は仕様欄に記載する
E00063 | 電気計装設備 | 負荷設備 | 高圧ｺﾝﾋﾞﾈｰｼｮﾝｽﾀｰﾀ | 高圧ｺﾝﾋﾞﾈｰｼｮﾝｽﾀｰﾀ(ｺﾝﾄﾞﾙﾌｧ) | 高圧ｺﾝﾋﾞ_盤名称_盤記号 | 例_高圧ｺﾝﾋﾞ_放流ﾎﾟﾝﾌﾟ盤_CB1_電気室 |  | 始動方式は仕様欄に記載する
E00064 | 電気計装設備 | 負荷設備 | 高圧ｺﾝﾋﾞﾈｰｼｮﾝｽﾀｰﾀ | 高圧ｺﾝﾋﾞﾈｰｼｮﾝｽﾀｰﾀ(二次抵抗) | 高圧ｺﾝﾋﾞ_盤名称_盤記号 | 例_高圧ｺﾝﾋﾞ_放流ﾎﾟﾝﾌﾟ盤_CB1_電気室 |  | 始動方式は仕様欄に記載する
E00065 | 電気計装設備 | 負荷設備 | 高圧ｺﾝﾋﾞﾈｰｼｮﾝｽﾀｰﾀ | 高圧ｺﾝﾋﾞﾈｰｼｮﾝｽﾀｰﾀ(その他) | 高圧ｺﾝﾋﾞ_盤名称_盤記号 | 例_高圧ｺﾝﾋﾞ_放流ﾎﾟﾝﾌﾟ盤_CB1_電気室 |  | 始動方式は仕様欄に記載する
E00066 | 電気計装設備 | 負荷設備 | ｺﾝﾄﾛｰﾙｾﾝﾀ | ｺﾝﾄﾛｰﾙｾﾝﾀ | ｺﾝﾄﾛｰﾙｾﾝﾀ_盤名称_盤記号 | 例_ｺﾝﾄﾛｰﾙｾﾝﾀ_汚泥処理設備_O-CC-1_3_電気室 |  | 小分類・形式と盤名称が重なる場合は盤名称を簡略化する
E00067 | 電気計装設備 | 負荷設備 | ｺﾝﾄﾛｰﾙｾﾝﾀ | ｺﾝﾄﾛｰﾙｾﾝﾀ(VVVFﾕﾆｯﾄ含む) | ｺﾝﾄﾛｰﾙｾﾝﾀ_盤名称_盤記号 | 例_ｺﾝﾄﾛｰﾙｾﾝﾀ_水処理設備_W-CC-1_4_電気室 |  | 始動方式は仕様欄に記載する
E00068 | 電気計装設備 | 負荷設備 | 動力制御盤 | 動力制御盤 | 動力制御盤_盤名称_盤記号 | 例_動力制御盤_NO.2脱水機_XC1_電気室 |  | 小分類・形式と盤名称が重なる場合は盤名称を簡略化する
E00069 | 電気計装設備 | 負荷設備 | 回転数制御装置 | 回転数制御装置(VVVF制御) | 回転数制御_盤名称_盤記号 | 例_回転数制御_ﾎﾟﾝﾌﾟ盤_XC1_電気室 |  | 制御方式は仕様欄に記載する
E00070 | 電気計装設備 | 負荷設備 | 回転数制御装置 | 回転数制御装置(静止ｾﾙﾋﾞｳｽ制御) | 回転数制御_盤名称_盤記号 | 例_回転数制御_ﾎﾟﾝﾌﾟ盤_XC1_電気室 |  | 制御方式は仕様欄に記載する
E00071 | 電気計装設備 | 負荷設備 | 回転数制御装置 | 回転数制御装置(うず電流制御) | 回転数制御_盤名称_盤記号 | 例_回転数制御_ﾎﾟﾝﾌﾟ盤_XC1_電気室 |  | 制御方式は仕様欄に記載する
E00072 | 電気計装設備 | 負荷設備 | 回転数制御装置 | 回転数制御装置(二次抵抗制御) | 回転数制御_盤名称_盤記号 | 例_回転数制御_ﾎﾟﾝﾌﾟ盤_XC1_電気室 |  | 制御方式は仕様欄に記載する
E00073 | 電気計装設備 | 負荷設備 | 回転数制御装置 | 回転数制御装置(極数変換制御) | 回転数制御_盤名称_盤記号 | 例_回転数制御_ﾎﾟﾝﾌﾟ盤_XC1_電気室 |  | 制御方式は仕様欄に記載する
E00074 | 電気計装設備 | 負荷設備 | 回転数制御装置 | 回転数制御装置(付属盤) | 回転数制御_盤名称_盤記号 | 例_回転数制御_ﾎﾟﾝﾌﾟ盤_XC1_電気室 |  | 制御方式は仕様欄に記載する
E00075 | 電気計装設備 | 計測設備 | 流量計 | 流量計 | 流量計_名称_記号 | 例_流量計_汚水_F-1_電気室 |  | 小分類・形式と名称が重なる場合は名称を簡略化する
E00076 | 電気計装設備 | 計測設備 | ﾚﾍﾞﾙ計 | ﾚﾍﾞﾙ計 | ﾚﾍﾞﾙ計_名称_記号 | 例_ﾚﾍﾞﾙ計_NO1ﾎﾟﾝﾌﾟ井_L-2A_電気室 |  | 小分類・形式と名称が重なる場合は名称を簡略化する
E00077 | 電気計装設備 | 計測設備 | ﾚﾍﾞﾙ計 | 圧力計 | 圧力計_名称_記号 | 例_圧力計_NO1送風機_P-1_電気室 |  | 小分類・形式と名称が重なる場合は名称を簡略化する
E00078 | 電気計装設備 | 計測設備 | ﾚﾍﾞﾙ計 | 風向･風速計 | 風向風速計_名称_記号 | 例_風向風速計_風速計_D1_電気室 |  | 小分類・形式と名称が重なる場合は名称を簡略化する
E00079 | 電気計装設備 | 計測設備 | 質量計 | 質量計 | 質量計_名称_記号 | 例_質量計_しさﾎｯﾊﾟ_D1_電気室 |  | 小分類・形式と名称が重なる場合は名称を簡略化する
E00080 | 電気計装設備 | 計測設備 | 温度計 | 温度計 | 温度計_名称_記号 | 例_温度計_燃焼空気_D1_電気室 |  | 小分類・形式と名称が重なる場合は名称を簡略化する
E00081 | 電気計装設備 | 計測設備 | 湿度計 | 湿度計 | 湿度計_記号 | 例_湿度計_D1_電気室 |  | 小分類・形式と名称が重なる場合は名称を簡略化する
E00082 | 電気計装設備 | 計測設備 | pH計 | pH計 | pH計_名称_記号 | 例_PH計_NO1硝化槽_PH-1A_電気室 |  | 小分類・形式と名称が重なる場合は名称を簡略化する
E00083 | 電気計装設備 | 計測設備 | ORP計 | ORP計 | ORP計_名称_記号 | 例_ORP計_NO2脱窒槽_ORP-2A_電気室 |  | 小分類・形式と名称が重なる場合は名称を簡略化する
E00084 | 電気計装設備 | 計測設備 | DO計 | DO計 | DO計_名称_記号 | 例_DO計_NO1-3硝化槽_DO-3A_電気室 |  | 小分類・形式と名称が重なる場合は名称を簡略化する
E00085 | 電気計装設備 | 計測設備 | 濁度計 | 濁度計 | 濁度計_名称_記号 | 例_濁度計_放流水_XC1_電気室 |  | 小分類・形式と名称が重なる場合は名称を簡略化する
E00086 | 電気計装設備 | 計測設備 | 濁度計 | UV計 | UV計_記号 | 例_UV計_UV-1_電気室 |  | 処理場に唯一の場合形式_記号とする
E00087 | 電気計装設備 | 計測設備 | 濃度計 | 濃度計 | 濃度計_名称_記号 | 例_濃度計_NO1余剰汚泥_D-2A_電気室 |  | 小分類・形式と名称が重なる場合は名称を簡略化する
E00088 | 電気計装設備 | 計測設備 | MLSS計 | MLSS計 | MLSS計_名称_記号 | 例_MLSS計_NO1硝化槽_MLSS-1A_電気室 |  | 小分類・形式と名称が重なる場合は名称を簡略化する
E00089 | 電気計装設備 | 計測設備 | SV計 | SV計 | SV計_名称_記号 | 例_SV計_反応ﾀﾝｸ出口_D1_電気室 |  | 小分類・形式と名称が重なる場合は名称を簡略化する
E00090 | 電気計装設備 | 計測設備 | 界面計 | 汚泥界面計 | 界面計_名称_記号 | 例_界面計_終沈汚泥_D1_電気室 |  | 小分類・形式と名称が重なる場合は名称を簡略化する
E00091 | 電気計装設備 | 計測設備 | 水分計 | 水分計 | 水分計_名称_記号 | 例_水分計_脱水ｹｰｷ_D1_電気室 |  | 小分類・形式と名称が重なる場合は名称を簡略化する
E00092 | 電気計装設備 | 計測設備 | 塩素濃度計 | 残留塩素計 | 塩素濃度計_記号 | 例_塩素濃度計_D1_電気室 |  | 小分類・形式と名称が重なる場合は名称を簡略化する
E00093 | 電気計装設備 | 計測設備 | COD水質分析機器 | COD水質分析機器 | COD水質分析機器_記号 | 例_COD水質分析機器_D1_電気室 |  | 小分類・形式と名称が重なる場合は名称を簡略化する
E00094 | 電気計装設備 | 計測設備 | 全窒素水質分析機器 | 全窒素水質分析機器 | 全窒素水質分析機器_記号 | 例_全窒素水質分析機器_D1_電気室 |  | 小分類・形式と名称が重なる場合は名称を簡略化する
E00095 | 電気計装設備 | 計測設備 | 全りん水質分析機器 | 全りん水質分析機器 | 全りん水質分析機器_記号 | 例_全りん水質分析機器_D1_電気室 |  | 小分類・形式と名称が重なる場合は名称を簡略化する
E00096 | 電気計装設備 | 計測設備 | 全窒素全りん水質分析機器 | 全窒素全りん水質分析機器 | 全窒素全りん水質分析機器_記号 | 例_全窒素全りん水質分析機器_TNTP-1_電気室 |  | 小分類・形式と名称が重なる場合は名称を簡略化する
E00097 | 電気計装設備 | 計測設備 | 排ｶﾞｽ分析計 | 排ｶﾞｽ分析計 | 排ｶﾞｽ分析計_記号 | 例_排ｶﾞｽ分析計_D1_電気室 |  | 小分類・形式と名称が重なる場合は名称を簡略化する
E00098 | 電気計装設備 | 計測設備 | 雨量計 | 雨量計 | 雨量計_記号 | 例_雨量計_記号_電気室 |  | 処理場に唯一の場合形式_記号とする
E00099 | 電気計装設備 | 計測設備 | 雨量計 | 雨雪量計 | 雨雪量計_記号 | 例_雨雪量計_D1_電気室 |  | 処理場に唯一の場合形式_記号とする
E00100 | 電気計装設備 | 計測設備 | 雨量計 | 降雨強度計 | 降雨強度計_記号 | 例_降雨強度計_記号_電気室 |  | 処理場に唯一の場合形式_記号とする
E00101 | 電気計装設備 | 計測設備 | 雨量計 | 百葉箱 | 百葉箱_記号 | 例_百葉箱_A1_電気室 |  | 処理場に唯一の場合形式_記号とする
E00102 | 電気計装設備 | 計測設備 | 雨量ﾚｰﾀﾞｰ | 雨量ﾚｰﾀﾞｰ | 雨量ﾚｰﾀﾞｰ_記号 | 例_雨量ﾚｰﾀﾞｰ_A1_電気室 |  | 処理場に唯一の場合形式_記号とする
E00103 | 電気計装設備 | 監視制御設備 | ﾌﾟﾛｾｽｺﾝﾄﾛｰﾗ | ﾌﾟﾛｾｽｺﾝﾄﾛｰﾗ | ﾌﾟﾛｾｽｺﾝﾄﾛｰﾗ_盤名称_盤記号 | 例_ﾌﾟﾛｾｽｺﾝﾄﾛｰﾗ_水処理設備_A-COT-1_2_電気室 |  | 小分類と盤名称が重なる場合は盤名称を簡略化する
E00104 | 電気計装設備 | 監視制御設備 | ｼｰｹﾝｽｺﾝﾄﾛｰﾗ | ｼｰｹﾝｽｺﾝﾄﾛｰﾗ | ｼｰｹﾝｽｺﾝﾄﾛｰﾗ_盤名称_盤記号 | 例_ｼｰｹﾝｽｺﾝﾄﾛｰﾗ_機械棟_V-COT-1_2_電気室 |  | 小分類・形式と盤名称が重なる場合は盤名称を簡略化する
E00105 | 電気計装設備 | 監視制御設備 | ｼｰｹﾝｽｺﾝﾄﾛｰﾗ | ｹﾞｰﾄｳｪｲ | ｹﾞｰﾄｳｪｲ_盤名称_盤記号 | 例_ｹﾞｰﾄｳｪｲ_汚泥処理1_SQC1A_電気室 |  | 小分類・形式と盤名称が重なる場合は盤名称を簡略化する
E00106 | 電気計装設備 | 監視制御設備 | 現場盤 | 現場操作盤 | 現場盤_盤名称_盤記号 | 例_現場盤_脱臭ﾌｧﾝ_V-LCB-6_電気室 |  | 小分類・形式と名称が重なる場合は名称を簡略化する
E00107 | 電気計装設備 | 監視制御設備 | 現場盤 | 作業用電源盤 | 作業用電源盤_場所_盤記号 | 例_作業用電源盤_管廊_A-LCB-10_電気室
E00108 | 電気計装設備 | 監視制御設備 | 現場盤 | 接地端子盤 | 接地端子盤_場所_盤記号 | 例_接地端子箱_管理棟_ET-1_電気室
E00109 | 電気計装設備 | 監視制御設備 | 補助ﾘﾚｰ盤 | 補助ﾘﾚｰ盤 | 補助ﾘﾚｰ盤_盤名称_盤記号 | 例_補助ﾘﾚｰ盤_沈砂池_S-RY-1_電気室 |  | 小分類・形式と盤名称が重なる場合は盤名称を簡略化する
E00110 | 電気計装設備 | 監視制御設備 | 補助ﾘﾚｰ盤 | 中継端子盤 | 中継端子盤_盤名称_盤記号 | 例_中継端子盤_機械棟_T-1_電気室 |  | 小分類・形式と盤名称が重なる場合は盤名称を簡略化する
E00111 | 電気計装設備 | 監視制御設備 | 計装計器盤 | 計装計器盤 | 計装計器盤_盤名称_盤記号 | 例_計装計器盤_水処理_KP-2_電気室 |  | 小分類・形式と盤名称が重なる場合は盤名称を簡略化する
E00112 | 電気計装設備 | 監視制御設備 | 監視盤 | 監視盤 | 監視盤_盤名称_盤記号 | 例_監視盤_水処理設備_KP-1_電気室 |  | 小分類・形式と盤名称が重なる場合は盤名称を簡略化する
E00113 | 電気計装設備 | 監視制御設備 | 操作盤 | 操作盤 | 操作盤_盤名称_盤記号 | 例_操作盤_水処理設備_盤記号_電気室 |  | 小分類・形式と盤名称が重なる場合は盤名称を簡略化する
E00114 | 電気計装設備 | 監視制御設備 | CRT操作卓 | ﾃﾞｨｽﾌﾟﾚｲ監視装置 | CRT操作卓_盤名称_盤記号 | 例_CRT操作卓_汚泥処理_CRT-1_電気室 |  | 小分類・形式と盤名称が重なる場合は盤名称を簡略化する
E00115 | 電気計装設備 | 監視制御設備 | 監視ｺﾝﾄﾛｰﾗ | 監視ｺﾝﾄﾛｰﾗ | 監視ｺﾝﾄﾛｰﾗ_盤名称_盤記号 | 例_監視ｺﾝﾄﾛｰﾗ_汚泥処理_CP-11_電気室 |  | 小分類・形式と盤名称が重なる場合は盤名称を簡略化する
E00116 | 電気計装設備 | 監視制御設備 | ﾃﾞｰﾀﾛｷﾞﾝｸﾞｺﾝﾄﾛｰﾗ | ﾃﾞｰﾀﾛｷﾞﾝｸﾞｺﾝﾄﾛｰﾗ | ﾛｷﾞﾝｸﾞｺﾝﾄﾛｰﾗ_盤記号 | 例_ﾛｷﾞﾝｸﾞｺﾝﾄﾛｰﾗ_ROG_電気室
E00117 | 電気計装設備 | 監視制御設備 | ﾃﾞｰﾀﾛｷﾞﾝｸﾞｺﾝﾄﾛｰﾗ | 日報作成装置 | 日報作成装置_盤記号 | 例_日報作成装置_ROG-1_電気室
E00118 | 電気計装設備 | 監視制御設備 | ﾃﾚﾒｰﾀ･ﾃﾚｺﾝﾄﾛｰﾙ装置 | ﾃﾚｺﾝ･ﾃﾚﾒｰﾀ装置 | ﾃﾚﾒｰﾀ装置_盤名称_盤記号 | 例_ﾃﾚﾒｰﾀ装置_○○ﾎﾟﾝﾌﾟ場_TMTC-1_電気室
E00119 | 電気計装設備 | 監視制御設備 | ﾃﾚﾒｰﾀ･ﾃﾚｺﾝﾄﾛｰﾙ装置 | Web監視装置 | Web監視装置_盤記号 | 例_WEB監視装置_WEB-1_電気室
E00120 | 電気計装設備 | 監視制御設備 | ITV装置 | ITV | ITV装置_盤名称_盤記号 | 例_ITV装置_ITV操作制御盤_ITV-1_電気室 |  | 小分類・形式と名称が重なる場合は名称を簡略化する
E00121 | 電気計装設備 | 監視制御設備 | 通信装置 | 通信装置 | 通信装置_盤名称_盤記号 | 例_通信装置_○○ﾎﾟﾝﾌﾟ場_盤記号_電気室 |  | 小分類・形式と名称が重なる場合は名称を簡略化する
E00122 | 電気計装設備 | 監視制御設備 | 通信装置 | 非常通報装置 | 非常通報装置_盤記号 | 例_非常通報装置_CSD7_電気室
E00123 | 電気計装設備 | 監視制御設備 | ﾊﾟｿｺﾝ応用装置 | ﾊﾟｿｺﾝ | ﾊﾟｿｺﾝ応用装置_名称_盤記号 | 例_ﾊﾟｿｺﾝ応用装置_ﾀｲﾌﾟﾗｲﾀ_W-LT-1_電気室 |  | 小分類・形式と名称が重なる場合は名称を簡略化する
E00124 | 電気計装設備 | ｹｰﾌﾞﾙ･配管類 | 動力線 | 動力線 | 動力線_工事名_高低率 | 例_動力線_工事名_高低率 |  | 細かすぎるものは拾わない
E00125 | 電気計装設備 | ｹｰﾌﾞﾙ･配管類 | 制御線 | 制御線 | 制御線_工事名_高低率 | 例_制御線_工事名_高低率 |  | 細かすぎるものは拾わない
E00126 | 電気計装設備 | ｹｰﾌﾞﾙ･配管類 | 計装線 | 計装線 | 計装線_工事名_高低率 | 例_計装線_工事名_高低率 |  | 細かすぎるものは拾わない
E00127 | 電気計装設備 | ｹｰﾌﾞﾙ･配管類 | 通信線 | 通信線 | 通信線_工事名_高低率 | 例_通信線_工事名_高低率 |  | 細かすぎるものは拾わない
E00128 | 電気計装設備 | ｹｰﾌﾞﾙ･配管類 | ﾗｯｸ | ﾗｯｸ | ｹｰﾌﾞﾙﾗｯｸ_工事名_高低率 | 例_ｹｰﾌﾞﾙﾗｯｸ_工事名_高低率 |  | 細かすぎるものは拾わない
E00129 | 電気計装設備 | ｹｰﾌﾞﾙ･配管類 | ﾀﾞｸﾄ | ﾀﾞｸﾄ | ｹｰﾌﾞﾙﾀﾞｸﾄ_工事名_高低率 | 例_ｹｰﾌﾞﾙﾀﾞｸﾄ_工事名_高低率 |  | 細かすぎるものは拾わない
E00130 | 電気計装設備 | ｹｰﾌﾞﾙ･配管類 | 電線管 | 電線管 | 電線管_工事名_高低率 | 例_電線管_工事名_高低率 |  | 細かすぎるものは拾わない
S00001 | 管理棟 | 給排水･衛生･ｶﾞｽ設備 | 揚水ﾎﾟﾝﾌﾟ | 陸上ﾎﾟﾝﾌﾟ | 『出来るだけ形式名称か小分類に準じた名称』_『資産特定できる情報』 | 例_加圧給水ﾎﾟﾝﾌﾟ_管理棟_B1F_ﾎﾟﾝﾌﾟ室
S00002 | 管理棟 | 給排水･衛生･ｶﾞｽ設備 | 揚水ﾎﾟﾝﾌﾟ | 水中ﾎﾟﾝﾌﾟ | 『出来るだけ形式名称か小分類に準じた名称』_『資産特定できる情報』 | 例_水中ﾎﾟﾝﾌﾟ_管理棟_B1F_ﾎﾟﾝﾌﾟ室
S00003 | 管理棟 | 給排水･衛生･ｶﾞｽ設備 | 揚水ﾎﾟﾝﾌﾟ | 消火ﾎﾟﾝﾌﾟﾕﾆｯﾄ | 『出来るだけ形式名称か小分類に準じた名称』_『資産特定できる情報』 | 例_消火ﾎﾟﾝﾌﾟﾕﾆｯﾄ_管理棟_B1F_ﾎﾟﾝﾌﾟ室
S00004 | 管理棟 | 給排水･衛生･ｶﾞｽ設備 | 電気温水器 | 貯湯式電気温水器 | 『出来るだけ形式名称か小分類に準じた名称』_『資産特定できる情報』 | 例_電気湯沸器_管理棟_1F_湯沸室
S00005 | 管理棟 | 給排水･衛生･ｶﾞｽ設備 | 給湯ﾎﾞｲﾗ | 給湯ﾎﾞｲﾗ | 『出来るだけ形式名称か小分類に準じた名称』_『資産特定できる情報』 | 例_給湯ﾎﾞｲﾗ_管理棟_1F_ﾎﾞｲﾗ室
S00006 | 管理棟 | 給排水･衛生･ｶﾞｽ設備 | 給湯ﾎﾞｲﾗ | 膨張ﾀﾝｸ(金属製) | 『出来るだけ形式名称か小分類に準じた名称』_『資産特定できる情報』 | 例_膨張ﾀﾝｸ_管理棟_1F_ﾎﾞｲﾗ室
S00007 | 管理棟 | 給排水･衛生･ｶﾞｽ設備 | 給湯ﾎﾞｲﾗ | 温水発生機 | 『出来るだけ形式名称か小分類に準じた名称』_『資産特定できる情報』 | 例_温水発生機_管理棟_1F_ﾎﾞｲﾗ室
S00008 | 管理棟 | 給排水･衛生･ｶﾞｽ設備 | 給湯ﾎﾞｲﾗ | ｺｼﾞｪﾈﾚｰｼｮﾝ設備 | 『出来るだけ形式名称か小分類に準じた名称』_『資産特定できる情報』 | 例_ｺｼﾞｪﾈﾚｰｼｮﾝ設備_管理棟_1F_ﾎﾞｲﾗ室
S00009 | 管理棟 | 給排水･衛生･ｶﾞｽ設備 | 衛生器具 | 衛生陶器 | 『出来るだけ形式名称か小分類に準じた名称』_『資産特定できる情報』 | 例_和風大便器_管理棟_1F_女子便所 | 例_洗面器_汚泥処理棟_1F_ｹｰｷ搬出室 | 細かすぎるものは拾わない
S00010 | 管理棟 | 給排水･衛生･ｶﾞｽ設備 | 衛生器具 | 浴室ﾕﾆｯﾄ | 『出来るだけ形式名称か小分類に準じた名称』_『資産特定できる情報』 | 例_浴室ﾕﾆｯﾄ_管理棟_1F_浴室 |  | 細かすぎるものは拾わない
S00011 | 管理棟 | 給排水･衛生･ｶﾞｽ設備 | 衛生器具 | 衛生器具その他 | 『出来るだけ形式名称か小分類に準じた名称』_『資産特定できる情報』 | 例_衛生器具_管理棟_1F_浴室 |  | 細かすぎるものは拾わない
S00012 | 管理棟 | 給排水･衛生･ｶﾞｽ設備 | ｶﾞｽ設備 | ｶﾞｽ警報機､計器類 | 『出来るだけ形式名称か小分類に準じた名称』_『資産特定できる情報』 | 例_ｶﾞｽ警報機_管理棟_1F_湯沸室 |  | 細かすぎるものは拾わない
S00013 | 管理棟 | 給排水･衛生･ｶﾞｽ設備 | ｶﾞｽ給湯器 | ｶﾞｽ湯沸機 | 『出来るだけ形式名称か小分類に準じた名称』_『資産特定できる情報』 | 例_ｶﾞｽ給湯器_管理棟_1F_脱衣室
S00014 | 管理棟 | 給排水･衛生･ｶﾞｽ設備 | 床排水ﾎﾟﾝﾌﾟ | 水中ﾎﾟﾝﾌﾟ | 『出来るだけ形式名称か小分類に準じた名称』_『資産特定できる情報』 | 例_床排水ﾎﾟﾝﾌﾟ1_管理棟地下管廊
S00015 | 管理棟 | 給排水･衛生･ｶﾞｽ設備 | 床排水ﾎﾟﾝﾌﾟ | 陸上ﾎﾟﾝﾌﾟ | 『出来るだけ形式名称か小分類に準じた名称』_『資産特定できる情報』 | 例_床排水ﾎﾟﾝﾌﾟ1_汚泥棟地下管廊
S00016 | 管理棟 | 給排水･衛生･ｶﾞｽ設備 | 給水管･水栓･排水管･ｶﾞｽ管 | 配管(鋳鉄管以外の金属管) | 『出来るだけ形式名称か小分類に準じた名称』_『材質』_『工事略称』_『補助率』 | 例_排水管_SUS_管理棟_1F_男子便所 | 例_通気管_SGP_汚泥処理棟_2F_便所 | 細かすぎるものは拾わない
S00017 | 管理棟 | 給排水･衛生･ｶﾞｽ設備 | 給水管･水栓･排水管･ｶﾞｽ管 | 配管(樹脂) | 『出来るだけ形式名称か小分類に準じた名称』_『材質』_『工事略称』_『補助率』 | 例_排水管_HIVP_管理棟_1F_男子便所 |  | 細かすぎるものは拾わない
S00018 | 管理棟 | 給排水･衛生･ｶﾞｽ設備 | 給水管･水栓･排水管･ｶﾞｽ管 | 配管(鋳鉄管) | 『出来るだけ形式名称か小分類に準じた名称』_『材質』_『工事略称』_『補助率』 | 例_排水管_DCIP_管理棟_1F_男子便所 |  | 細かすぎるものは拾わない
S00019 | 管理棟 | 給排水･衛生･ｶﾞｽ設備 | 給水管･水栓･排水管･ｶﾞｽ管 | 水栓､弁類 | 『出来るだけ形式名称か小分類に準じた名称』_『材質』_『工事略称』_『補助率』 | 例_弁類_管理棟_1F_男子便所 |  | 細かすぎるものは拾わない
S00020 | 管理棟 | 給排水･衛生･ｶﾞｽ設備 | 受水槽･高架水槽 | ﾀﾝｸ(金属製) | 『出来るだけ形式名称か小分類に準じた名称』_『材質』_『工事略称』_『補助率』 | 例_ﾀﾝｸ_材質_管理棟_B1F_ﾎﾟﾝﾌﾟ室 |  | 細かすぎるものは拾わない
S00021 | 管理棟 | 給排水･衛生･ｶﾞｽ設備 | 受水槽･高架水槽 | ﾀﾝｸ(金属製以外) | 『出来るだけ形式名称か小分類に準じた名称』_『材質』_『工事略称』_『補助率』 | 例_ﾀﾝｸ_材質_管理棟_B1F_ﾎﾟﾝﾌﾟ室 |  | 細かすぎるものは拾わない
S00022 | 管理棟 | 空調･換気設備 | 温水ﾎﾞｲﾗ | 温水ﾎﾞｲﾗ | 『出来るだけ形式名称か小分類に準じた名称』_『資産特定できる情報』 | 例_温水ﾎﾞｲﾗ_管理棟_B1F_ﾎﾟﾝﾌﾟ室
S00023 | 管理棟 | 空調･換気設備 | 温水ﾎﾞｲﾗ | 陸上ﾎﾟﾝﾌﾟ | 『出来るだけ形式名称か小分類に準じた名称』_『資産特定できる情報』 | 例_陸上ﾎﾟﾝﾌﾟ_管理棟_B1F_ﾎﾟﾝﾌﾟ室
S00024 | 管理棟 | 空調･換気設備 | 温風暖房器 | 温風暖房器 | 『出来るだけ形式名称か小分類に準じた名称』_『資産特定できる情報』 | 例_ﾊﾟﾈﾙﾋｰﾀｰ_PH-1-2_管理棟_1F_男子便所 | 例_温風暖房器_PH-1-2_管理棟_1F_男子便所
S00025 | 管理棟 | 空調･換気設備 | ﾀﾞｸﾄ | ﾀﾞｸﾄ(金属製) | 『出来るだけ形式名称か小分類に準じた名称』_『材質』_『工事略称』_『補助率』 | 例_ﾀﾞｸﾄ_亜鉛ﾒｯｷ_建3_低率_管理棟_1F_男子便所 | 例_ﾀﾞｸﾄ_亜鉛ﾒｯｷ_建3_単費_管理棟_1F_男子便所 | 細かすぎるものは拾わない。規格の換気ﾌｰﾄﾞや吸込口は必要に応じ拾う。規格外のものは建築のEXP金物で拾う
S00026 | 管理棟 | 空調･換気設備 | ﾀﾞｸﾄ | ﾀﾞｸﾄ(金属製以外) | 『出来るだけ形式名称か小分類に準じた名称』_『材質』_『工事略称』_『補助率』 | 例_ﾀﾞｸﾄ_樹脂_建3_低率_管理棟_1F_男子便所 | 例_ﾀﾞｸﾄ_樹脂_建3_単費_管理棟_1F_男子便所 | 細かすぎるものは拾わない。規格の換気ﾌｰﾄﾞや吸込口は必要に応じ拾う。規格外のものは建築のEXP金物で拾う
S00027 | 管理棟 | 空調･換気設備 | ﾁﾗｰﾕﾆｯﾄ | ﾁﾗｰﾕﾆｯﾄ | 『出来るだけ形式名称か小分類に準じた名称』_『資産特定できる情報』 | 例_ﾁﾗｰﾕﾆｯﾄ_HXF-1-1_管理棟_1F_会議室
S00028 | 管理棟 | 空調･換気設備 | 冷凍機 | 冷凍機 | 『出来るだけ形式名称か小分類に準じた名称』_『資産特定できる情報』 | 例_冷凍機_HXF-1-1_管理棟_1F_会議室
S00029 | 管理棟 | 空調･換気設備 | ﾌｧﾝｺｲﾙ | ﾌｧﾝｺｲﾙ | 『出来るだけ形式名称か小分類に準じた名称』_『資産特定できる情報』 | 例_ﾌｧﾝｺｲﾙ_HXF-1-1_管理棟_1F_会議室
S00030 | 管理棟 | 空調･換気設備 | 熱交換器 | 全熱交換器 | 『出来るだけ形式名称か小分類に準じた名称』_『資産特定できる情報』 | 例_全熱交換器_HXF-1-1_管理棟_1F_会議室
S00031 | 管理棟 | 空調･換気設備 | ｵｲﾙﾎﾟﾝﾌﾟ | ｵｲﾙﾎﾟﾝﾌﾟ | 『出来るだけ形式名称か小分類に準じた名称』_『資産特定できる情報』 | 例_ｵｲﾙﾎﾟﾝﾌﾟ_HXF-1-1_管理棟_1F_換気機械室
S00032 | 管理棟 | 空調･換気設備 | ｵｲﾙﾎﾟﾝﾌﾟ | ｵｲﾙﾀﾝｸ | 『出来るだけ形式名称か小分類に準じた名称』_『資産特定できる情報』 | 例_ｵｲﾙﾀﾝｸ_HXF-1-1_管理棟_1F_換気機械室
S00033 | 管理棟 | 空調･換気設備 | 燃料ﾀﾝｸ | 燃料ﾀﾝｸ | 『出来るだけ形式名称か小分類に準じた名称』_『資産特定できる情報』 | 例_燃料ﾀﾝｸ_管理棟_1F_自家発電機室 |  | 地下重油ﾀﾝｸ躯体は別資産として土木躯体で拾う
S00034 | 管理棟 | 空調･換気設備 | 燃料ﾀﾝｸ | 燃料ﾎﾟﾝﾌﾟ | 『出来るだけ形式名称か小分類に準じた名称』_『資産特定できる情報』 | 例_燃料ﾎﾟﾝﾌﾟ_管理棟_1F_自家発電機室
S00035 | 管理棟 | 空調･換気設備 | 膨張ﾀﾝｸ | 膨張ﾀﾝｸ | 『出来るだけ形式名称か小分類に準じた名称』_『資産特定できる情報』 | 例_膨張ﾀﾝｸ_管理棟_1F_自家発電機室
S00036 | 管理棟 | 空調･換気設備 | ｴｱｺﾝ(含ﾊﾟｯｹｰｼﾞｴｱｺﾝ･除湿器) | ｴｱｺﾝ | 『出来るだけ形式名称か小分類に準じた名称』_『資産特定できる情報』 | 例_ﾊﾟｯｹｰｼﾞｴｱｺﾝ_AC-2-2_空調機管理棟_1F_宿直室
S00037 | 管理棟 | 空調･換気設備 | 冷却･循環ﾎﾟﾝﾌﾟ | 陸上ﾎﾟﾝﾌﾟ | 『出来るだけ形式名称か小分類に準じた名称』_『資産特定できる情報』 | 例_陸上ﾎﾟﾝﾌﾟ_管理棟_B1F_ﾎﾟﾝﾌﾟ室
S00038 | 管理棟 | 空調･換気設備 | 冷却･循環ﾎﾟﾝﾌﾟ | 水中ﾎﾟﾝﾌﾟ | 『出来るだけ形式名称か小分類に準じた名称』_『資産特定できる情報』 | 例_水中ﾎﾟﾝﾌﾟ_管理棟_B1F_ﾎﾟﾝﾌﾟ室
S00039 | 管理棟 | 空調･換気設備 | ｸｰﾘﾝｸﾞﾀﾜｰ | 冷却塔(金属製) | 『出来るだけ形式名称か小分類に準じた名称』_『資産特定できる情報』 | 例_冷却塔_材質_管理棟
S00040 | 管理棟 | 空調･換気設備 | ｸｰﾘﾝｸﾞﾀﾜｰ | 冷却塔(金属製以外) | 『出来るだけ形式名称か小分類に準じた名称』_『資産特定できる情報』 | 例_冷却塔_材質_管理棟
S00041 | 管理棟 | 空調･換気設備 | ﾌｧﾝ | ﾌｧﾝ(金属) | 『出来るだけ形式名称か小分類に準じた名称』_『資産特定できる情報』 | 例_給気ﾌｧﾝ_SF-7_材質_管理棟_1F_作業員控室
S00042 | 管理棟 | 空調･換気設備 | ﾌｧﾝ | ﾌｧﾝ(樹脂) | 『出来るだけ形式名称か小分類に準じた名称』_『資産特定できる情報』 | 例_給気ﾌｧﾝ_SF-7_材質_管理棟_1F_作業員控室
S00043 | 管理棟 | 空調･換気設備 | ﾌｧﾝ | ﾄﾞﾗﾌﾄﾁｬﾝﾊﾞｰ | 『出来るだけ形式名称か小分類に準じた名称』_『資産特定できる情報』 | 例_ﾄﾞﾗﾌﾄﾁｬﾝﾊﾞｰ_DC-1_管理棟_1F_水質検査室
S00044 | 管理棟 | 空調･換気設備 | ﾌｧﾝ | 自動巻取ﾌｨﾙﾀ | 『出来るだけ形式名称か小分類に準じた名称』_『資産特定できる情報』 | 例_自動巻取ﾌｨﾙﾀ_PF-1_管理棟_1F_換気機械室
S00045 | 管理棟 | 空調･換気設備 | ﾌｧﾝ | ﾊﾟﾈﾙﾌｨﾙﾀ | 『出来るだけ形式名称か小分類に準じた名称』_『資産特定できる情報』 | 例_ﾌｨﾙﾀｰﾕﾆｯﾄ_PF-1_管理棟_2F_給気室
S00046 | 管理棟 | 空調･換気設備 | ｴｱｰｶｰﾃﾝ | ｴｱｰｶｰﾃﾝ | 『出来るだけ形式名称か小分類に準じた名称』_『資産特定できる情報』 | 例_ｴｱｰｶｰﾃﾝ_管理棟_1F_玄関
S00047 | 管理棟 | 昇降機 | ｴﾚﾍﾞｰﾀ | ｴﾚﾍﾞｰﾀ | 『出来るだけ形式名称か小分類に準じた名称』_『資産特定できる情報』 | 例_ｴﾚﾍﾞｰﾀ_管理棟_1F_玄関
S00048 | 管理棟 | 電気設備 | 電灯分電盤 | 電灯分電盤 | 電灯分電盤_棟名称_盤記号 | 例_電灯分電盤_管理棟_ML-3-1
S00049 | 管理棟 | 電気設備 | 照明器具 | 屋内照明器具(一般型) | 照明器具_棟名称_階数_部屋名 | 例_照明器具_管理棟_1F_会議室
S00050 | 管理棟 | 電気設備 | 照明器具 | 屋外照明器具(一般型) | 照明器具_棟名称_階数_部屋名 | 例_照明器具_管理棟_1F_会議室
S00051 | 管理棟 | 電気設備 | 照明器具 | 照明器具(法定点検型) | 非常灯_棟名称_階数_部屋名 | 例_非常灯_管理棟_1階_会議室 |  | 非常用照明と誘導灯に適用
S00052 | 管理棟 | 電気設備 | 照明器具 | 屋内水銀灯 | 水銀灯_棟名称_階数_部屋名 | 例_水銀灯_管理棟_1F_脱水機室
S00053 | 管理棟 | 電気設備 | 照明器具 | 屋外水銀灯 | 水銀灯_棟名称 | 例_水銀灯_終沈上屋 |  | 自立型(可倒ﾀｲﾌﾟを含む)は外灯のｺｰﾄﾞで拾い、その他屋外の照明はこのｺｰﾄﾞにて拾う
S00054 | 管理棟 | 電気設備 | ｱﾝﾌﾟ | ｱﾝﾌﾟ(処理施設上屋) | ｱﾝﾌﾟ_棟名称_階数_部屋名 | 例_ｱﾝﾌﾟ_水処理_1F_電気室 |  | 上屋に適用
S00055 | 管理棟 | 電気設備 | ｱﾝﾌﾟ | ｱﾝﾌﾟ(処理施設上屋以外) | ｱﾝﾌﾟ_棟名称_階数_部屋名 | 例_ｱﾝﾌﾟ_管理棟_1F_会議室
S00056 | 管理棟 | 電気設備 | ｽﾋﾟｰｶｰ | ｽﾋﾟｰｶｰ(処理施設上屋) | ｽﾋﾟｰｶｰ_棟名称_階数_部屋名 | 例_ｽﾋﾟｰｶｰ_水処理_1F_電気室 |  | 上屋に適用
S00057 | 管理棟 | 電気設備 | ｽﾋﾟｰｶｰ | ｽﾋﾟｰｶｰ(処理施設上屋以外) | ｽﾋﾟｰｶｰ_棟名称_階数_部屋名 | 例_ｽﾋﾟｰｶｰ_管理棟_1F_会議室
S00058 | 管理棟 | 電気設備 | 交換機 | 交換機(処理施設上屋) | 交換機_棟名称_階数_部屋名 | 例_交換機_水処理_1F_電気室 |  | 上屋に適用
S00059 | 管理棟 | 電気設備 | 交換機 | 交換機(処理施設上屋以外) | 交換機_棟名称_階数_部屋名 | 例_交換機_管理棟_1F_会議室
S00060 | 管理棟 | 電気設備 | 電話器類 | 電話器類(処理施設上屋) | 電話器類_棟名称_階数_部屋名 | 例_電話器類_水処理_1F_電気室 |  | 上屋に適用
S00061 | 管理棟 | 電気設備 | 電話器類 | 電話器類(処理施設上屋以外) | 電話器類_棟名称_階数_部屋名 | 例_電話器類_管理棟_1F_会議室
S00062 | 管理棟 | 電気設備 | 避雷針 | 避雷針(処理施設上屋) | 避雷針_棟名称 | 例_避雷針_消毒上屋 |  | 上屋に適用
S00063 | 管理棟 | 電気設備 | 避雷針 | 避雷針(処理施設上屋以外) | 避雷針_棟名称 | 例_避雷針_管理棟
S00064 | 管理棟 | 電気設備 | 接地端子類 | 接地端子類 | 接地端子類_棟名称_盤記号 | 例_接地端子類_管理棟_P1
S00065 | 管理棟 | 電気設備 | 動力制御盤 | 動力分電盤 | 動力分電盤_棟名称_階数_盤記号 | 例_動力分電盤_管理棟_2F_ML-3-1
S00066 | 管理棟 | 電気設備 | 配線･配管類･配管器具 | 配線･配管類･配管器具 | 配線・配管類・配管器具_工事名_低高率 | 例_配線_建3_低率 |  | 細かすぎるものは拾わない。配線、配管、器具を区別する
S00067 | 管理棟 | 消火災害防止設備 | 受信機 | 受信機 | 受信機_棟名称_盤記号 | 例_受信機_管理棟_P1
S00068 | 管理棟 | 消火災害防止設備 | 感知器 | 感知器 | 感知器_棟名称_階数_部屋名 | 例_感知器_管理棟_1F_会議室
S00069 | 管理棟 | 消火災害防止設備 | ｽﾌﾟﾘﾝｸﾗ | ｽﾌﾟﾘﾝｸﾗ | ｽﾌﾟﾘﾝｸﾗ_棟名称_階数_部屋名 | 例_ｽﾌﾟﾘﾝｸﾗ_管理棟_1F_会議室
S00070 | 管理棟 | 消火災害防止設備 | 防犯受信機 | 防犯受信機 | 防犯受信機_棟名称 | 例_防犯受信機_管理棟
S00071 | 管理棟 | 消火災害防止設備 | 進入検知機 | 進入検知機 | 進入検知器_棟名称 | 例_進入検知器_管理棟
S00072 | 管理棟 | 消火災害防止設備 | 特殊消火装置 | 特殊消火装置 | 特殊消化装置_棟名称_階数_部屋名 | 例_特殊消化装置_管理棟_1F_電気室
S00073 | 管理棟 | 消火災害防止設備 | 防火扉 | 防火扉 | 防火扉_棟名称_階数_部屋名 | 例_防火扉_管理棟_1F_電気室
S00074 | 管理棟 | 消火災害防止設備 | 配線･配管類･配管器具 | 配線･配管類･配管器具 | 配線・配管類・配管器具_工事名_低高率 | 例_配線_建3_低率 |  | 細かすぎるものは拾わない。配線、配管、器具を区別する
F00001 | 家具､電気機器及び家庭用品 | 事務机､事務椅子及びｷｬﾋﾞﾈｯﾄ | 事務机､事務椅子及びｷｬﾋﾞﾈｯﾄ | 主として金属製のもの | 『小分類に準じた名称』_『形式』_『最小限の場所情報』 | 例_事務机_金属製_管理棟_1F_事務室 |  | 点検表が存在しないため､技術系業務においては選択しない｡取得価額10万円未満(税抜)は対象外｡会計規程に注意
F00002 | 家具､電気機器及び家庭用品 | 事務机､事務椅子及びｷｬﾋﾞﾈｯﾄ | 事務机､事務椅子及びｷｬﾋﾞﾈｯﾄ | その他のもの | 『小分類に準じた名称』_『形式』_『最小限の場所情報』 | 例_ｷｬﾋﾞﾈｯﾄ_木製_下水道課 |  | 点検表が存在しないため､技術系業務においては選択しない｡取得価額10万円未満(税抜)は対象外｡会計規程に注意
F00003 | 家具､電気機器及び家庭用品 | 応接ｾｯﾄ | 応接ｾｯﾄ | 接客業用のもの |  | 例_応接ｾｯﾄ_下水道課 |  | 該当ないので使用しない
F00004 | 家具､電気機器及び家庭用品 | 応接ｾｯﾄ | 応接ｾｯﾄ | その他のもの | 『小分類に準じた名称』_『最小限の場所情報』 | 例_応接ｾｯﾄ_下水道課 |  | 点検表が存在しないため､技術系業務においては選択しない｡取得価額10万円未満(税抜)は対象外｡会計規程に注意
F00005 | 家具､電気機器及び家庭用品 | ﾍﾞｯﾄﾞ | ﾍﾞｯﾄﾞ | ﾍﾞｯﾄﾞ | 『小分類に準じた名称』_『最小限の場所情報』 | 例_ﾍﾞｯﾄﾞ_管理棟_1F_休養室 |  | 点検表が存在しないため､技術系業務においては選択しない｡取得価額10万円未満(税抜)は対象外｡会計規程に注意
F00006 | 家具､電気機器及び家庭用品 | 児童用机及びいす | 児童用机及びいす | 児童用机及びいす | 『小分類に準じた名称』_『最小限の場所情報』 | 例_児童用机_管理棟_1F_事務室 |  | 点検表が存在しないため､技術系業務においては選択しない｡取得価額10万円未満(税抜)は対象外｡会計規程に注意
F00007 | 家具､電気機器及び家庭用品 | ﾗｼﾞｵ､ﾃﾚﾋﾞｼﾞｮﾝ､ﾃｰﾌﾟﾚｺｰﾀﾞｰその他の音響機器 | ﾗｼﾞｵ､ﾃﾚﾋﾞｼﾞｮﾝ､ﾃｰﾌﾟﾚｺｰﾀﾞｰその他の音響機器 | ﾗｼﾞｵ､ﾃﾚﾋﾞｼﾞｮﾝ､ﾃｰﾌﾟﾚｺｰﾀﾞｰその他の音響機器 | 『小分類に準じた名称』_『最小限の場所情報』 | 例_ﾃﾚﾋﾞ_管理棟_1F_事務室 |  | 点検表が存在しないため､技術系業務においては選択しない｡取得価額10万円未満(税抜)は対象外｡会計規程に注意
F00008 | 家具､電気機器及び家庭用品 | 冷房用又は暖房用機器 | 冷房用又は暖房用機器 | 冷房用又は暖房用機器 | 『小分類に準じた名称』_『最小限の場所情報』 | 例_電気ｽﾄｰﾌﾞ_管理棟_1F_事務室 |  | 点検表が存在しないため､技術系業務においては選択しない｡取得価額10万円未満(税抜)は対象外｡会計規程に注意
F00009 | 家具､電気機器及び家庭用品 | 電気冷蔵庫､電気洗濯機その他これらに類する電気又はｶﾞｽ機器 | 電気冷蔵庫､電気洗濯機その他これらに類する電気又はｶﾞｽ機器 | 電気冷蔵庫､電気洗濯機その他これらに類する電気又はｶﾞｽ機器 | 『小分類に準じた名称』_『最小限の場所情報』 | 例_電気冷蔵庫_下水道課 |  | 点検表が存在しないため､技術系業務においては選択しない｡取得価額10万円未満(税抜)は対象外｡会計規程に注意
F00010 | 家具､電気機器及び家庭用品 | ｶｰﾃﾝ､座布団､寝具､丹前その他これらに類する繊維製品 | ｶｰﾃﾝ､座布団､寝具､丹前その他これらに類する繊維製品 | ｶｰﾃﾝ､座布団､寝具､丹前その他これらに類する繊維製品 | 『小分類に準じた名称』_『最小限の場所情報』 | 例_寝具_管理棟_1F_宿直室 |  | 点検表が存在しないため､技術系業務においては選択しない｡取得価額10万円未満(税抜)は対象外｡会計規程に注意
F00011 | 家具､電気機器及び家庭用品 | 食事又はちゆう房用品 | 食事又はちゆう房用品 | 陶磁器製又はｶﾞﾗｽ製のもの | 『小分類に準じた名称』_『形式』_『最小限の場所情報』 | 例_食器_ｶﾞﾗｽ製_管理棟_1F_宿直室 |  | 点検表が存在しないため､技術系業務においては選択しない｡取得価額10万円未満(税抜)は対象外｡会計規程に注意
F00012 | 家具､電気機器及び家庭用品 | 食事又はちゆう房用品 | 食事又はちゆう房用品 | その他のもの | 『小分類に準じた名称』_『形式』_『最小限の場所情報』 | 例_流し台_その他_管理棟_1F_宿直室 |  | 点検表が存在しないため､技術系業務においては選択しない｡取得価額10万円未満(税抜)は対象外｡会計規程に注意
F00013 | 家具､電気機器及び家庭用品 | その他のもの | その他のもの | 主として金属製のもの | 『小分類に準じた名称』_『形式』_『最小限の場所情報』 | 例_その他家具_名称_金属製_管理棟_1F_事務室 |  | 点検表が存在しないため､技術系業務においては選択しない｡取得価額10万円未満(税抜)は対象外｡会計規程に注意
F00014 | 家具､電気機器及び家庭用品 | その他のもの | その他のもの | その他のもの | 『小分類に準じた名称』_『形式』_『最小限の場所情報』 | 例_その他家具_名称_ﾌﾟﾗｽﾁｯｸ製_管理棟_1F_事務室 |  | 点検表が存在しないため､技術系業務においては選択しない｡取得価額10万円未満(税抜)は対象外｡会計規程に注意
F00079 | 家具､電気機器及び家庭用品 | その他のもの | その他のもの | 鳥類 | 『小分類に準じた名称』_『形式』_『最小限の場所情報』 | 例_その他_鳥類_管理棟_屋外
F00078 | 家具､電気機器及び家庭用品 | その他のもの | その他のもの | 魚類 | 『小分類に準じた名称』_『形式』_『最小限の場所情報』 | 例_その他_魚類_管理棟_屋外
F00077 | 家具､電気機器及び家庭用品 | その他のもの | その他のもの | 植物 | 『小分類に準じた名称』_『形式』_『最小限の場所情報』 | 例_その他_植物_管理棟_屋外
F00080 | 家具､電気機器及び家庭用品 | その他のもの | その他のもの | その他動物 | 『小分類に準じた名称』_『形式』_『最小限の場所情報』 | 例_その他_その他動物_管理棟_屋外
F00015 | 事務機器及び通信機器 | 謄写機器及びﾀｲﾌﾟﾗｲﾀｰ | 謄写機器及びﾀｲﾌﾟﾗｲﾀｰ | 孔版印刷又は印書用のもの | 『小分類に準じた名称』_『形式』_『最小限の場所情報』 | 例_ﾀｲﾌﾟﾗｲﾀｰ_印書用_下水道課 |  | 点検表が存在しないため､技術系業務においては選択しない｡取得価額10万円未満(税抜)は対象外｡会計規程に注意
F00016 | 事務機器及び通信機器 | 謄写機器及びﾀｲﾌﾟﾗｲﾀｰ | 謄写機器及びﾀｲﾌﾟﾗｲﾀｰ | その他のもの | 『小分類に準じた名称』_『形式』_『最小限の場所情報』 | 例_ﾀｲﾌﾟﾗｲﾀｰ_その他_下水道課 |  | 点検表が存在しないため､技術系業務においては選択しない｡取得価額10万円未満(税抜)は対象外｡会計規程に注意
F00017 | 事務機器及び通信機器 | 電子計算機 | 電子計算機 | ﾊﾟｰｿﾅﾙｺﾝﾋﾟｭｰﾀ(ｻｰﾊﾞ用のものを除く) | 『小分類に準じた名称』_『形式』_『最小限の場所情報』 | 例_電子計算機_ﾊﾟｿｺﾝ_管理棟_1F_事務室 |  | 点検表が存在しないため､技術系業務においては選択しない｡取得価額10万円未満(税抜)は対象外｡会計規程に注意
F00018 | 事務機器及び通信機器 | 電子計算機 | 電子計算機 | その他のもの | 『小分類に準じた名称』_『形式』_『最小限の場所情報』 | 例_電子計算機_ｵﾌｺﾝ_下水道課 |  | 点検表が存在しないため､技術系業務においては選択しない｡取得価額10万円未満(税抜)は対象外｡会計規程に注意
F00019 | 事務機器及び通信機器 | 複写機､計算機(電子計算機を除く)､金銭登録機､ﾀｲﾑﾚｺｰﾀﾞｰその他これらに類するもの | 複写機､計算機(電子計算機を除く)､金銭登録機､ﾀｲﾑﾚｺｰﾀﾞｰその他これらに類するもの | 複写機､計算機(電子計算機を除く)､金銭登録機､ﾀｲﾑﾚｺｰﾀﾞｰその他これらに類するもの | 『小分類に準じた名称』_『最小限の場所情報』 | 例_ｺﾋﾟｰ機_管理棟_1F_事務室 |  | 点検表が存在しないため､技術系業務においては選択しない｡取得価額10万円未満(税抜)は対象外｡会計規程に注意
F00020 | 事務機器及び通信機器 | その他の事務機器 | その他の事務機器 | その他の事務機器 | 『小分類に準じた名称』_『最小限の場所情報』 | 例_その他事務機器_名称_下水道課 |  | 点検表が存在しないため､技術系業務においては選択しない｡取得価額10万円未満(税抜)は対象外｡会計規程に注意
F00021 | 事務機器及び通信機器 | ﾃﾚﾀｲﾌﾟﾗｲﾀｰ及びﾌｧｸｼﾐﾘ | ﾃﾚﾀｲﾌﾟﾗｲﾀｰ及びﾌｧｸｼﾐﾘ | ﾃﾚﾀｲﾌﾟﾗｲﾀｰ及びﾌｧｸｼﾐﾘ | 『小分類に準じた名称』_『最小限の場所情報』 | 例_ﾌｧｸｼﾐﾘ_管理棟_1F_事務室 |  | 点検表が存在しないため､技術系業務においては選択しない｡取得価額10万円未満(税抜)は対象外｡会計規程に注意
F00022 | 事務機器及び通信機器 | ｲﾝﾀｰﾎﾝ及び放送用設備 | ｲﾝﾀｰﾎﾝ及び放送用設備 | ｲﾝﾀｰﾎﾝ及び放送用設備 | 『小分類に準じた名称』_『最小限の場所情報』 | 例_放送用設備_管理棟_1F_放送室 |  | 点検表が存在しないため､技術系業務においては選択しない｡取得価額10万円未満(税抜)は対象外｡会計規程に注意
F00023 | 事務機器及び通信機器 | 電話設備その他の通信機器 | 電話設備その他の通信機器 | ﾃﾞｼﾞﾀﾙ構内交換設備及びﾃﾞｼﾞﾀﾙﾎﾞﾀﾝ電話設備 | 『小分類に準じた名称』_『形式』_『最小限の場所情報』 | 例_電話設備_ﾃﾞｼﾞﾀﾙ構内交換設備_管理棟 |  | 点検表が存在しないため､技術系業務においては選択しない｡取得価額10万円未満(税抜)は対象外｡会計規程に注意
F00024 | 事務機器及び通信機器 | 電話設備その他の通信機器 | 電話設備その他の通信機器 | その他のもの | 『小分類に準じた名称』_『形式』_『最小限の場所情報』 | 例_電話設備_その他_管理棟_1F_放送室 |  | 点検表が存在しないため､技術系業務においては選択しない｡取得価額10万円未満(税抜)は対象外｡会計規程に注意
F00025 | 時計､試験機器及び測定機器 | 時計 | 時計 | 時計 | 『小分類に準じた名称』_『最小限の場所情報』 | 例_時計_管理棟_1F_事務室 |  | 点検表が存在しないため､技術系業務においては選択しない｡取得価額10万円未満(税抜)は対象外｡会計規程に注意
F00026 | 時計､試験機器及び測定機器 | 度量衡器 | 度量衡器 | 度量衡器 | 『小分類に準じた名称』_『最小限の場所情報』 | 例_度量衡器_汚泥処理棟_2F_倉庫 |  | 点検表が存在しないため､技術系業務においては選択しない｡取得価額10万円未満(税抜)は対象外｡会計規程に注意
F00027 | 時計､試験機器及び測定機器 | 試験又は測定機器 | 試験又は測定機器 | 試験又は測定機器 | 『小分類に準じた名称』_『最小限の場所情報』 | 例_測定機器_汚泥処理棟_2F_倉庫 |  | 点検表が存在しないため､技術系業務においては選択しない｡取得価額10万円未満(税抜)は対象外｡会計規程に注意
F00028 | 光学機器 | ｶﾒﾗ､映画撮影機､映写機及び望遠鏡 | ｶﾒﾗ､映画撮影機､映写機及び望遠鏡 | ｶﾒﾗ､映画撮影機､映写機及び望遠鏡 | 『小分類に準じた名称』_『最小限の場所情報』 | 例_映写機_管理棟_1F_放送室 |  | 点検表が存在しないため､技術系業務においては選択しない｡取得価額10万円未満(税抜)は対象外｡会計規程に注意
F00029 | 光学機器 | 顕微鏡その他の機器 | 顕微鏡その他の機器 | 顕微鏡その他の機器 | 『小分類に準じた名称』_『最小限の場所情報』 | 例_顕微鏡_管理用_1F_水質検査室 |  | 点検表が存在しないため､技術系業務においては選択しない｡取得価額10万円未満(税抜)は対象外｡会計規程に注意
F00030 | 看板及び広告器具 | 看板 | 看板 | 看板 | 『小分類に準じた名称』_『最小限の場所情報』 | 例_看板_管理棟_1F_入口 |  | 点検表が存在しないため､技術系業務においては選択しない｡取得価額10万円未満(税抜)は対象外｡会計規程に注意
F00031 | 看板及び広告器具 | 模型 | 模型 | 模型 | 『小分類に準じた名称』_『最小限の場所情報』 | 例_模型_管理棟_1F_廊下 |  | 点検表が存在しないため､技術系業務においては選択しない｡取得価額10万円未満(税抜)は対象外｡会計規程に注意
F00032 | 看板及び広告器具 | その他のもの | その他のもの | 主として金属製のもの | 『小分類に準じた名称』_『形式』_『最小限の場所情報』 | 例_広告器具_金属製_管理棟_1F_入口 |  | 点検表が存在しないため､技術系業務においては選択しない｡取得価額10万円未満(税抜)は対象外｡会計規程に注意
F00033 | 看板及び広告器具 | その他のもの | その他のもの | その他のもの | 『小分類に準じた名称』_『形式』_『最小限の場所情報』 | 例_広告器具_ﾌﾟﾗｽﾁｯｸ製_管理棟_1F_入口 |  | 点検表が存在しないため､技術系業務においては選択しない｡取得価額10万円未満(税抜)は対象外｡会計規程に注意
F00034 | 容器及び金庫 | ﾎﾞﾝﾍﾞ | ﾎﾞﾝﾍﾞ | 溶接製のもの | 『小分類に準じた名称』_『最小限の場所情報』 | 例_ﾎﾞﾝﾍﾞ_管理棟_屋外 |  | 通常は業者所有なので､その場合は拾わない｡点検表が存在しないため､技術系業務においては選択しない｡取得価額10万円未満(税抜)は対象外｡会計規程に注意
F00035 | 容器及び金庫 | 鍛造製 | 鍛造製 | 塩素用のもの | 『小分類に準じた名称』_『形式』_『最小限の場所情報』 | 例_鍛造製容器_塩素用_汚泥処理棟_屋外 |  | 通常は業者所有なので､その場合は拾わない｡点検表が存在しないため､技術系業務においては選択しない｡取得価額10万円未満(税抜)は対象外｡会計規程に注意
F00036 | 容器及び金庫 | 鍛造製 | 鍛造製 | その他のもの | 『小分類に準じた名称』_『形式』_『最小限の場所情報』 | 例_鍛造製容器_その他_汚泥処理棟_屋外 |  | 通常は業者所有なので､その場合は拾わない｡点検表が存在しないため､技術系業務においては選択しない｡取得価額10万円未満(税抜)は対象外｡会計規程に注意
F00037 | 容器及び金庫 | ﾄﾞﾗﾑかん､ｺﾝﾃﾅｰその他の容器 | ﾄﾞﾗﾑかん､ｺﾝﾃﾅｰその他の容器 | 金属製 | 『小分類に準じた名称』_『形式』_『最小限の場所情報』 | 例_ﾄﾞﾗﾑかん_金属製_汚泥処理棟_屋外 |  | 点検表が存在しないため､技術系業務においては選択しない｡取得価額10万円未満(税抜)は対象外｡会計規程に注意
F00038 | 容器及び金庫 | ﾄﾞﾗﾑかん､ｺﾝﾃﾅｰその他の容器 | ﾄﾞﾗﾑかん､ｺﾝﾃﾅｰその他の容器 | その他のもの | 『小分類に準じた名称』_『形式』_『最小限の場所情報』 | 例_その他の容器_ﾌﾟﾗｽﾁｯｸ製_汚泥処理棟_屋外 |  | 点検表が存在しないため､技術系業務においては選択しない｡取得価額10万円未満(税抜)は対象外｡会計規程に注意
F00039 | 容器及び金庫 | 金庫 | 金庫 | 手さげ金庫 | 『小分類に準じた名称』_『形式』_『最小限の場所情報』 | 例_金庫_手さげ金庫_管理棟_1F_事務室 |  | 点検表が存在しないため､技術系業務においては選択しない｡取得価額10万円未満(税抜)は対象外｡会計規程に注意
F00040 | 容器及び金庫 | 金庫 | 金庫 | その他のもの | 『小分類に準じた名称』_『形式』_『最小限の場所情報』 | 例_金庫_その他金庫_下水道課 |  | 点検表が存在しないため､技術系業務においては選択しない｡取得価額10万円未満(税抜)は対象外｡会計規程に注意
F00041 | その他 | 映画ﾌｨﾙﾑ(ｽﾗｲﾄﾞを含む)､磁気ﾃｰﾌﾟ及びﾚｺｰﾄﾞ | 映画ﾌｨﾙﾑ(ｽﾗｲﾄﾞを含む)､磁気ﾃｰﾌﾟ及びﾚｺｰﾄﾞ | 映画ﾌｨﾙﾑ(ｽﾗｲﾄﾞを含む)､磁気ﾃｰﾌﾟ及びﾚｺｰﾄﾞ | 『小分類に準じた名称』_『題名』_『最小限の場所情報』 | 例_映画ﾌｨﾙﾑ_ﾀｲﾄﾙ_管理棟_1F_放送室 |  | 点検表が存在しないため､技術系業務においては選択しない｡取得価額10万円未満(税抜)は対象外｡会計規程に注意
F00042 | その他 | ｼｰﾄ及びﾛｰﾌﾟ | ｼｰﾄ及びﾛｰﾌﾟ | ｼｰﾄ及びﾛｰﾌﾟ | 『小分類に準じた名称』_『最小限の場所情報』 | 例_ｼｰﾄ_管理棟_1F_倉庫 |  | 点検表が存在しないため､技術系業務においては選択しない｡取得価額10万円未満(税抜)は対象外｡会計規程に注意
F00043 | その他 | 自動販売機(手動のものを含む) | 自動販売機(手動のものを含む) | 自動販売機(手動のものを含む) | 『小分類に準じた名称』_『最小限の場所情報』 | 例_自動販売機_管理棟_1F_廊下 |  | 点検表が存在しないため､技術系業務においては選択しない｡取得価額10万円未満(税抜)は対象外｡会計規程に注意
F00044 | その他 | 焼却炉 | 焼却炉 | 焼却炉 | 『小分類に準じた名称』_『最小限の場所情報』 | 例_焼却炉_管理棟_屋外 |  | 点検表が存在しないため､技術系業務においては選択しない｡取得価額10万円未満(税抜)は対象外｡会計規程に注意
F00045 | その他 | その他のもの | その他のもの | 主として金属製のもの | 『小分類に準じた名称』_『形式』_『最小限の場所情報』 | 例_その他_金属製_管理棟_1F_事務室 |  | 点検表が存在しないため､技術系業務においては選択しない｡取得価額10万円未満(税抜)は対象外｡会計規程に注意
F00046 | その他 | その他のもの | その他のもの | その他のもの | 『小分類に準じた名称』_『形式』_『最小限の場所情報』 | 例_その他_ﾌﾟﾗｽﾁｯｸ製_管理棟_1F_事務室 |  | 点検表が存在しないため､技術系業務においては選択しない｡取得価額10万円未満(税抜)は対象外｡会計規程に注意
F00047 | 土地 | 土地 | 土地 | 土地 | 『小分類に準じた名称』_『最小限の場所情報』 | 例_土地_ﾎﾟﾝﾌﾟ場用地 |  | 点検表が存在しないため､技術系業務においては選択しない｡
F00048 | 電話加入権 | 電話加入権 | 電話加入権 | 電話加入権 | 『小分類に準じた名称』_『最小限の場所情報』 | 例_電話加入権_管理棟_1F_事務室 |  | 点検表が存在しないため､技術系業務においては選択しない｡
F00049 | 施設利用権 | 施設利用権 | 施設利用権 | 施設利用権 | 『小分類に準じた名称』_『最小限の場所情報』 | 例_施設利用権_下水道課 |  | 点検表が存在しないため､技術系業務においては選択しない｡
F00050 | ｿﾌﾄｳｪｱ | ｿﾌﾄｳｪｱ | ｿﾌﾄｳｪｱ | 複写して販売するための原本 | 『小分類に準じた名称』_『形式』_『最小限の場所情報』 | 例_ｿﾌﾄｳｪｱ_販売用原本_名称_下水道課 |  | 点検表が存在しないため､技術系業務においては選択しない｡
F00051 | ｿﾌﾄｳｪｱ | ｿﾌﾄｳｪｱ | ｿﾌﾄｳｪｱ | その他のもの | 『小分類に準じた名称』_『形式』_『最小限の場所情報』 | 例_ｿﾌﾄｳｪｱ_その他_名称_下水道課 |  | 点検表が存在しないため､技術系業務においては選択しない｡
F00052 | 借地権 | 借地権 | 借地権 | 借地権 | 『小分類に準じた名称』_『番号』_『最小限の場所情報』 | 例_借地権_番号_下水道課 |  | 点検表が存在しないため､技術系業務においては選択しない｡
F00053 | 地上権 | 地上権 | 地上権 | 地上権 | 『小分類に準じた名称』_『番号』_『最小限の場所情報』 | 例_地上権_番号_下水道課 |  | 点検表が存在しないため､技術系業務においては選択しない｡
F00054 | 水利権 | 水利権 | 水利権 | 水利権 | 『小分類に準じた名称』_『番号』_『最小限の場所情報』 | 例_水利権_番号_下水道課 |  | 点検表が存在しないため､技術系業務においては選択しない｡
F00055 | 特許権 | 特許権 | 特許権 | 特許権 | 『小分類に準じた名称』_『番号』_『最小限の場所情報』 | 例_特許権_番号_下水道課 |  | 点検表が存在しないため､技術系業務においては選択しない｡
F00056 | 車両及び運搬具 | 自動車 | 特殊自動車 | 特殊自動車 | 『小分類に準じた名称』_『ﾅﾝﾊﾞｰ』_『最小限の場所情報』 | 例_ﾌｫｰｸﾘﾌﾄ_管理棟_屋外 |  | 点検表が存在しないため､技術系業務においては選択しない｡取得価額10万円未満(税抜)は対象外｡会計規程に注意
F00057 | 車両及び運搬具 | 自動車 | 小型車 | 総排気量が0.66ﾘｯﾄﾙ以下かつ二輪又は三輪自動車を除く | 『小分類に準じた名称』_『ﾅﾝﾊﾞｰ』_『最小限の場所情報』 | 例_軽自動車_ﾅﾝﾊﾞｰ_管理棟_屋外 |  | 点検表が存在しないため､技術系業務においては選択しない｡取得価額10万円未満(税抜)は対象外｡会計規程に注意
F00058 | 車両及び運搬具 | 自動車 | 二輪又は三輪自動車 | 二輪又は三輪自動車 | 『小分類に準じた名称』_『ﾅﾝﾊﾞｰ』_『最小限の場所情報』 | 例_自動二輪車_ﾅﾝﾊﾞｰ_管理棟_屋外 |  | 点検表が存在しないため､技術系業務においては選択しない｡取得価額10万円未満(税抜)は対象外｡会計規程に注意
F00059 | 車両及び運搬具 | 自動車 | 貨物自動車 | ﾀﾞﾝﾌﾟ式のもの | 『小分類に準じた名称』_『形式』_『ﾅﾝﾊﾞｰ』_『最小限の場所情報』 | 例_貨物自動車_ﾀﾞﾝﾌﾟｶｰ_ﾅﾝﾊﾞｰ_管理棟_屋外 |  | 点検表が存在しないため､技術系業務においては選択しない｡取得価額10万円未満(税抜)は対象外｡会計規程に注意
F00060 | 車両及び運搬具 | 自動車 | 貨物自動車 | その他のもの | 『小分類に準じた名称』_『形式』_『ﾅﾝﾊﾞｰ』_『最小限の場所情報』 | 例_貨物自動車_ﾗｲﾄﾊﾞﾝ_ﾅﾝﾊﾞｰ_管理棟_屋外 |  | 点検表が存在しないため､技術系業務においては選択しない｡取得価額10万円未満(税抜)は対象外｡会計規程に注意
F00061 | 車両及び運搬具 | 自動車 | その他のもの | その他のもの | 『小分類に準じた名称』_『形式』_『ﾅﾝﾊﾞｰ』_『最小限の場所情報』 | 例_その他自動車_普通自動車_ﾅﾝﾊﾞｰ_管理棟_屋外 |  | 点検表が存在しないため､技術系業務においては選択しない｡取得価額10万円未満(税抜)は対象外｡会計規程に注意
F00062 | 車両及び運搬具 | その他の車両及び運搬具 | 自転車 | 自転車 | 『小分類に準じた名称』_『車体番号』_『最小限の場所情報』 | 例_自転車_車体番号_管理棟_屋外 |  | 点検表が存在しないため､技術系業務においては選択しない｡取得価額10万円未満(税抜)は対象外｡会計規程に注意
F00063 | 車両及び運搬具 | その他の車両及び運搬具 | その他のもの | 自走能力を有するもの | 『小分類に準じた名称』_『ﾅﾝﾊﾞｰ』_『最小限の場所情報』 | 例_原動機付自転車_ﾅﾝﾊﾞｰ_管理棟_屋外 |  | 点検表が存在しないため､技術系業務においては選択しない｡取得価額10万円未満(税抜)は対象外｡会計規程に注意
F00064 | 車両及び運搬具 | その他の車両及び運搬具 | その他のもの | その他のもの | 『小分類に準じた名称』_『最小限の場所情報』 | 例_ﾘｱｶｰ_管理棟_屋外 |  | 点検表が存在しないため､技術系業務においては選択しない｡取得価額10万円未満(税抜)は対象外｡会計規程に注意
F00065 | 流域下水道施設利用権 | 流域下水道施設利用権 | 流域下水道施設利用権 | 流域下水道施設利用権 | 『小分類に準じた名称』_『番号』_『最小限の場所情報』 | 例_流域下水道施設利用権_番号_下水道課 |  | 点検表が存在しないため､技術系業務においては選択しない｡取得価額10万円未満(税抜)は対象外｡会計規程に注意
F00066 | 電気ｶﾞｽ供給施設利用権 | 電気ｶﾞｽ供給施設利用権 | 電気ｶﾞｽ供給施設利用権 | 電気ｶﾞｽ供給施設利用権 | 『小分類に準じた名称』_『番号』_『最小限の場所情報』 | 例_電気ｶﾞｽ供給施設利用権_番号_下水道課 |  | 点検表が存在しないため､技術系業務においては選択しない｡取得価額10万円未満(税抜)は対象外｡会計規程に注意
F00067 | 電気通信施設利用権 | 電気通信施設利用権 | 電気通信施設利用権 | 電気通信施設利用権 | 『小分類に準じた名称』_『番号』_『最小限の場所情報』 | 例_電気通信施設利用権_番号_下水道課 |  | 点検表が存在しないため､技術系業務においては選択しない｡取得価額10万円未満(税抜)は対象外｡会計規程に注意
F00068 | 鉄道軌道連絡通行施設利用権 | 鉄道軌道連絡通行施設利用権 | 鉄道軌道連絡通行施設利用権 | 鉄道軌道連絡通行施設利用権 | 『小分類に準じた名称』_『番号』_『最小限の場所情報』 | 例_鉄道軌道連絡通行施設利用権_番号_下水道課 |  | 点検表が存在しないため､技術系業務においては選択しない｡取得価額10万円未満(税抜)は対象外｡会計規程に注意
F00069 | 熱供給施設利用権 | 熱供給施設利用権 | 熱供給施設利用権 | 熱供給施設利用権 | 『小分類に準じた名称』_『番号』_『最小限の場所情報』 | 例_熱供給施設利用権_番号_下水道課 |  | 点検表が存在しないため､技術系業務においては選択しない｡取得価額10万円未満(税抜)は対象外｡会計規程に注意
F00070 | 水道施設利用権 | 水道施設利用権 | 水道施設利用権 | 水道施設利用権 | 『小分類に準じた名称』_『番号』_『最小限の場所情報』 | 例_水道施設利用権_番号_下水道課 |  | 点検表が存在しないため､技術系業務においては選択しない｡取得価額10万円未満(税抜)は対象外｡会計規程に注意
F00071 | 工業用水道施設利用権 | 工業用水道施設利用権 | 工業用水道施設利用権 | 工業用水道施設利用権 | 『小分類に準じた名称』_『番号』_『最小限の場所情報』 | 例_工業用水道施設利用権_番号_下水道課 |  | 点検表が存在しないため､技術系業務においては選択しない｡取得価額10万円未満(税抜)は対象外｡会計規程に注意
F00072 | 実用新案権 | 実用新案権 | 実用新案権 | 実用新案権 | 『小分類に準じた名称』_『番号』_『最小限の場所情報』 | 例_実用新案権_番号_下水道課 |  | 点検表が存在しないため､技術系業務においては選択しない｡取得価額10万円未満(税抜)は対象外｡会計規程に注意
F00073 | 意匠権 | 意匠権 | 意匠権 | 意匠権 | 『小分類に準じた名称』_『番号』_『最小限の場所情報』 | 例_意匠権_番号_下水道課 |  | 点検表が存在しないため､技術系業務においては選択しない｡取得価額10万円未満(税抜)は対象外｡会計規程に注意
F00074 | 商標権 | 商標権 | 商標権 | 商標権 | 『小分類に準じた名称』_『番号』_『最小限の場所情報』 | 例_商標権_番号_下水道課 |  | 点検表が存在しないため､技術系業務においては選択しない｡取得価額10万円未満(税抜)は対象外｡会計規程に注意
F00075 | ﾘｰｽ資産 | ﾘｰｽ資産 | ﾘｰｽ資産 | ﾘｰｽ資産 | 『小分類に準じた名称』_『最小限の場所情報』 | 例_ｺﾋﾟｰ機(ﾘｰｽ)_管理棟_1F_事務室 |  | ﾘｰｽ資産は、資産により耐用年数が違うため、資産ごとに手入力でいれること。点検表が存在しないため､技術系業務においては選択しない
F00076 | 医療機器 | その他のもの | ﾚﾝﾄｹﾞﾝその他の電子装置を使用する機器 | 移動式のもの､救急医療用のもの及び自動血液分析器 | 『小分類に準じた名称』_『最小限の場所情報』 | 例_AED_管理棟_1F_玄関 |  | 点検表が存在しないため､技術系業務においては選択しない｡取得価額10万円未満(税抜)は対象外｡会計規程に注意
Z00001 | その他 | その他 | その他 | その他 | 『出来るだけ形式名称か小分類に準じた名称』_『資産特定できる情報』 | 例_その他資産_工事名 | 例_その他資産_H21建7 | 工事費の自動按分計算用｡業務範囲外の資産を一括した､『その他資産』の登録以外には使用しない

## 資産コード（機器仕様解説付き）
DATA-MAPの『資産コード』『大分類』『中分類』『小分類』『形式』に、このA～E列をコピー＆ペーストで貼り付ける |  |  |  |  | 機器仕様入力時の解説です。
資産コード | 大分類 | 中分類 | 小分類 | 形式 | 仕様1の内容説明 | 仕様1の選択肢 | 仕様2の内容説明 | 仕様2の選択肢 | 仕様3の内容説明 | 仕様3の選択肢 | 仕様4の内容説明 | 仕様4の選択肢 | 仕様5の内容説明 | 仕様5の選択肢 | 仕様6の内容説明
C00001 | ﾎﾟﾝﾌﾟ場施設(除砂施設) | 躯体 | RC造又はSRC造 | 工場用､倉庫用(全面腐食環境)(現場打ち) | 形式・方式 |  | 寸法・面積・容積 資産を一式にまとめる場合、箇所数 |  | 使用しない |  | 主要材質、貯留物材質 |  | 使用しない |  | 使用しない
C00002 | ﾎﾟﾝﾌﾟ場施設(除砂施設) | 躯体 | RC造又はSRC造 | 工場用､倉庫用(全面腐食環境)(ﾌﾟﾚｷｬｽﾄ造) | 形式・方式 |  | 寸法・面積・容積 資産を一式にまとめる場合、箇所数 |  | 使用しない |  | 主要材質、貯留物材質 |  | 使用しない |  | 使用しない
C00003 | ﾎﾟﾝﾌﾟ場施設(除砂施設) | 躯体 | RC造又はSRC造 | 工場用､倉庫用(その他)(現場打ち) | 形式・方式 |  | 寸法・面積・容積 資産を一式にまとめる場合、箇所数 |  | 使用しない |  | 主要材質、貯留物材質 |  | 使用しない |  | 使用しない
C00004 | ﾎﾟﾝﾌﾟ場施設(除砂施設) | 躯体 | RC造又はSRC造 | 工場用､倉庫用(その他)(ﾌﾟﾚｷｬｽﾄ造) | 形式・方式 |  | 寸法・面積・容積 資産を一式にまとめる場合、箇所数 |  | 使用しない |  | 主要材質、貯留物材質 |  | 使用しない |  | 使用しない
C00005 | ﾎﾟﾝﾌﾟ場施設(揚水施設) | 躯体 | RC造又はSRC造 | 工場用､倉庫用(全面腐食環境)(現場打ち) | 形式・方式 |  | 寸法・面積・容積 資産を一式にまとめる場合、箇所数 |  | 使用しない |  | 主要材質、貯留物材質 |  | 使用しない |  | 使用しない
C00006 | ﾎﾟﾝﾌﾟ場施設(揚水施設) | 躯体 | RC造又はSRC造 | 工場用､倉庫用(全面腐食環境)(ﾌﾟﾚｷｬｽﾄ造) | 形式・方式 |  | 寸法・面積・容積 資産を一式にまとめる場合、箇所数 |  | 使用しない |  | 主要材質、貯留物材質 |  | 使用しない |  | 使用しない
C00007 | ﾎﾟﾝﾌﾟ場施設(揚水施設) | 躯体 | RC造又はSRC造 | 工場用､倉庫用(その他)(現場打ち) | 形式・方式 |  | 寸法・面積・容積 資産を一式にまとめる場合、箇所数 |  | 使用しない |  | 主要材質、貯留物材質 |  | 使用しない |  | 使用しない
C00008 | ﾎﾟﾝﾌﾟ場施設(揚水施設) | 躯体 | RC造又はSRC造 | 工場用､倉庫用(その他)(ﾌﾟﾚｷｬｽﾄ造) | 形式・方式 |  | 寸法・面積・容積 資産を一式にまとめる場合、箇所数 |  | 使用しない |  | 主要材質、貯留物材質 |  | 使用しない |  | 使用しない
C00009 | ﾎﾟﾝﾌﾟ場施設(共通施設) | 付帯設備 | 内部防食 | 内部防食 | 形式・方式 |  | 寸法・面積・容積 資産を一式にまとめる場合、箇所数 |  | 使用しない |  | 主要材質、貯留物材質 |  | 使用しない |  | 使用しない
C00010 | ﾎﾟﾝﾌﾟ場施設(共通施設) | 付帯設備 | 手摺 | 主として金属製のもの | 形式・方式 |  | 寸法・面積・容積 資産を一式にまとめる場合、箇所数 |  | 使用しない |  | 主要材質、貯留物材質 |  | 使用しない |  | 使用しない
C00011 | ﾎﾟﾝﾌﾟ場施設(共通施設) | 付帯設備 | 手摺 | 主として金属製以外のもの | 形式・方式 |  | 寸法・面積・容積 資産を一式にまとめる場合、箇所数 |  | 使用しない |  | 主要材質、貯留物材質 |  | 使用しない |  | 使用しない
C00012 | ﾎﾟﾝﾌﾟ場施設(共通施設) | 付帯設備 | ｸﾞﾚｰﾁﾝｸﾞ | 主として金属製のもの | 形式・方式 |  | 寸法・面積・容積 資産を一式にまとめる場合、箇所数 |  | 使用しない |  | 主要材質、貯留物材質 |  | 使用しない |  | 使用しない
C00013 | ﾎﾟﾝﾌﾟ場施設(共通施設) | 付帯設備 | ｸﾞﾚｰﾁﾝｸﾞ | 主として金属製以外のもの | 形式・方式 |  | 寸法・面積・容積 資産を一式にまとめる場合、箇所数 |  | 使用しない |  | 主要材質、貯留物材質 |  | 使用しない |  | 使用しない
C00014 | ﾎﾟﾝﾌﾟ場施設(共通施設) | 付帯設備 | 簡易覆蓋 | ﾄｯﾌﾟﾗｲﾄ(主として金属製のもの) | 形式・方式 |  | 寸法・面積・容積 資産を一式にまとめる場合、箇所数 |  | 使用しない |  | 主要材質、貯留物材質 |  | 使用しない |  | 使用しない
C00015 | ﾎﾟﾝﾌﾟ場施設(共通施設) | 付帯設備 | 簡易覆蓋 | ﾏﾝﾎｰﾙ蓋(主として金属製のもの) | 形式・方式 |  | 寸法・面積・容積 資産を一式にまとめる場合、箇所数 |  | 使用しない |  | 主要材質、貯留物材質 |  | 使用しない |  | 使用しない
C00016 | ﾎﾟﾝﾌﾟ場施設(共通施設) | 付帯設備 | 簡易覆蓋 | 簡易覆蓋(主として金属製のもの) | 形式・方式 |  | 寸法・面積・容積 資産を一式にまとめる場合、箇所数 |  | 使用しない |  | 主要材質、貯留物材質 |  | 使用しない |  | 使用しない
C00017 | ﾎﾟﾝﾌﾟ場施設(共通施設) | 付帯設備 | 簡易覆蓋 | ﾄｯﾌﾟﾗｲﾄ(主として金属製以外のもの) | 形式・方式 |  | 寸法・面積・容積 資産を一式にまとめる場合、箇所数 |  | 使用しない |  | 主要材質、貯留物材質 |  | 使用しない |  | 使用しない
C00018 | ﾎﾟﾝﾌﾟ場施設(共通施設) | 付帯設備 | 簡易覆蓋 | ﾏﾝﾎｰﾙ蓋(主として金属製以外のもの) | 形式・方式 |  | 寸法・面積・容積 資産を一式にまとめる場合、箇所数 |  | 使用しない |  | 主要材質、貯留物材質 |  | 使用しない |  | 使用しない
C00019 | ﾎﾟﾝﾌﾟ場施設(共通施設) | 付帯設備 | 簡易覆蓋 | 簡易覆蓋(主として金属製以外のもの) | 形式・方式 |  | 寸法・面積・容積 資産を一式にまとめる場合、箇所数 |  | 使用しない |  | 主要材質、貯留物材質 |  | 使用しない |  | 使用しない
C00020 | 雨水調整池･滞水池 | 躯体 | 鉄筋ｺﾝｸﾘｰﾄ | 工場用､倉庫用(全面腐食環境) | 形式・方式 |  | 寸法・面積・容積 資産を一式にまとめる場合、箇所数 |  | 使用しない |  | 主要材質、貯留物材質 |  | 使用しない |  | 使用しない
C00021 | 汚水調整池 | 躯体 | 鉄筋ｺﾝｸﾘｰﾄ | 工場用､倉庫用(全面腐食環境) | 形式・方式 |  | 寸法・面積・容積 資産を一式にまとめる場合、箇所数 |  | 使用しない |  | 主要材質、貯留物材質 |  | 使用しない |  | 使用しない
C00022 | 水処理施設(沈殿施設) | 躯体 | RC造又はSRC造 | 工場用､倉庫用(全面腐食環境)(現場打ち) | 形式・方式 |  | 寸法・面積・容積 資産を一式にまとめる場合、箇所数 |  | 使用しない |  | 主要材質、貯留物材質 |  | 使用しない |  | 使用しない
C00023 | 水処理施設(沈殿施設) | 躯体 | RC造又はSRC造 | 工場用､倉庫用(全面腐食環境)(ﾌﾟﾚｷｬｽﾄ造) | 形式・方式 |  | 寸法・面積・容積 資産を一式にまとめる場合、箇所数 |  | 使用しない |  | 主要材質、貯留物材質 |  | 使用しない |  | 使用しない
C00024 | 水処理施設(沈殿施設) | 躯体 | RC造又はSRC造 | 工場用､倉庫用(その他)(現場打ち) | 形式・方式 |  | 寸法・面積・容積 資産を一式にまとめる場合、箇所数 |  | 使用しない |  | 主要材質、貯留物材質 |  | 使用しない |  | 使用しない
C00025 | 水処理施設(沈殿施設) | 躯体 | RC造又はSRC造 | 工場用､倉庫用(その他)(ﾌﾟﾚｷｬｽﾄ造) | 形式・方式 |  | 寸法・面積・容積 資産を一式にまとめる場合、箇所数 |  | 使用しない |  | 主要材質、貯留物材質 |  | 使用しない |  | 使用しない
C00026 | 水処理施設(反応ﾀﾝｸ施設) | 躯体 | RC造又はSRC造 | 工場用､倉庫用(全面腐食環境)(現場打ち) | 形式・方式 |  | 寸法・面積・容積 資産を一式にまとめる場合、箇所数 |  | 使用しない |  | 主要材質、貯留物材質 |  | 使用しない |  | 使用しない
C00027 | 水処理施設(反応ﾀﾝｸ施設) | 躯体 | RC造又はSRC造 | 工場用､倉庫用(全面腐食環境)(ﾌﾟﾚｷｬｽﾄ造) | 形式・方式 |  | 寸法・面積・容積 資産を一式にまとめる場合、箇所数 |  | 使用しない |  | 主要材質、貯留物材質 |  | 使用しない |  | 使用しない
C00028 | 水処理施設(反応ﾀﾝｸ施設) | 躯体 | RC造又はSRC造 | 工場用､倉庫用(その他)(現場打ち) | 形式・方式 |  | 寸法・面積・容積 資産を一式にまとめる場合、箇所数 |  | 使用しない |  | 主要材質、貯留物材質 |  | 使用しない |  | 使用しない
C00029 | 水処理施設(反応ﾀﾝｸ施設) | 躯体 | RC造又はSRC造 | 工場用､倉庫用(その他)(ﾌﾟﾚｷｬｽﾄ造) | 形式・方式 |  | 寸法・面積・容積 資産を一式にまとめる場合、箇所数 |  | 使用しない |  | 主要材質、貯留物材質 |  | 使用しない |  | 使用しない
C00030 | 水処理施設(消毒施設) | 躯体 | RC造又はSRC造 | 工場用､倉庫用(全面腐食環境)(現場打ち) | 形式・方式 |  | 寸法・面積・容積 資産を一式にまとめる場合、箇所数 |  | 使用しない |  | 主要材質、貯留物材質 |  | 使用しない |  | 使用しない
C00031 | 水処理施設(消毒施設) | 躯体 | RC造又はSRC造 | 工場用､倉庫用(全面腐食環境)(ﾌﾟﾚｷｬｽﾄ造) | 形式・方式 |  | 寸法・面積・容積 資産を一式にまとめる場合、箇所数 |  | 使用しない |  | 主要材質、貯留物材質 |  | 使用しない |  | 使用しない
C00032 | 水処理施設(消毒施設) | 躯体 | RC造又はSRC造 | 工場用､倉庫用(その他)(現場打ち) | 形式・方式 |  | 寸法・面積・容積 資産を一式にまとめる場合、箇所数 |  | 使用しない |  | 主要材質、貯留物材質 |  | 使用しない |  | 使用しない
C00033 | 水処理施設(消毒施設) | 躯体 | RC造又はSRC造 | 工場用､倉庫用(その他)(ﾌﾟﾚｷｬｽﾄ造) | 形式・方式 |  | 寸法・面積・容積 資産を一式にまとめる場合、箇所数 |  | 使用しない |  | 主要材質、貯留物材質 |  | 使用しない |  | 使用しない
C00034 | 水処理施設(場内管きょ設備) | 躯体 | RC造又はSRC造 | 工場用､倉庫用(全面腐食環境)(現場打ち) | 形式・方式 |  | 寸法・面積・容積 資産を一式にまとめる場合、箇所数 |  | 使用しない |  | 主要材質、貯留物材質 |  | 使用しない |  | 使用しない
C00106 | 水処理施設(場内管きょ設備) | 躯体 | RC造又はSRC造 | (樹脂製)_工場用､倉庫用(全面腐食環境) | 形式・方式 |  | 寸法・面積・容積 資産を一式にまとめる場合、箇所数 |  | 使用しない |  | 主要材質、貯留物材質 |  | 使用しない |  | 使用しない
C00107 | 水処理施設(場内管きょ設備) | 躯体 | RC造又はSRC造 | (樹脂製)_工場用､倉庫用(その他) | 形式・方式 |  | 寸法・面積・容積 資産を一式にまとめる場合、箇所数 |  | 使用しない |  | 主要材質、貯留物材質 |  | 使用しない |  | 使用しない
C00035 | 水処理施設(場内管きょ設備) | 躯体 | RC造又はSRC造 | 工場用､倉庫用(全面腐食環境)(ﾌﾟﾚｷｬｽﾄ造) | 形式・方式 |  | 寸法・面積・容積 資産を一式にまとめる場合、箇所数 |  | 使用しない |  | 主要材質、貯留物材質 |  | 使用しない |  | 使用しない
C00108 | 水処理施設(場内管きょ設備) | 躯体 | RC造又はSRC造 | (陶製)_工場用､倉庫用(全面腐食環境) | 形式・方式 |  | 寸法・面積・容積 資産を一式にまとめる場合、箇所数 |  | 使用しない |  | 主要材質、貯留物材質 |  | 使用しない |  | 使用しない
C00036 | 水処理施設(場内管きょ設備) | 躯体 | RC造又はSRC造 | 工場用､倉庫用(その他)(現場打ち) | 形式・方式 |  | 寸法・面積・容積 資産を一式にまとめる場合、箇所数 |  | 使用しない |  | 主要材質、貯留物材質 |  | 使用しない |  | 使用しない
C00037 | 水処理施設(場内管きょ設備) | 躯体 | RC造又はSRC造 | 工場用､倉庫用(その他)(ﾌﾟﾚｷｬｽﾄ造) | 形式・方式 |  | 寸法・面積・容積 資産を一式にまとめる場合、箇所数 |  | 使用しない |  | 主要材質、貯留物材質 |  | 使用しない |  | 使用しない
C00109 | 水処理施設(場内管きょ設備) | 躯体 | RC造又はSRC造 | (陶製)_工場用､倉庫用(その他) | 形式・方式 |  | 寸法・面積・容積 資産を一式にまとめる場合、箇所数 |  | 使用しない |  | 主要材質、貯留物材質 |  | 使用しない |  | 使用しない
C00110 | 水処理施設(場内管きょ設備) | 躯体 | 金属造 | (鋳鉄・鋼製)_工場用､倉庫用(全面腐食環境) | 形式・方式 |  | 寸法・面積・容積 資産を一式にまとめる場合、箇所数 |  | 使用しない |  | 主要材質、貯留物材質 |  | 使用しない |  | 使用しない
C00111 | 水処理施設(場内管きょ設備) | 躯体 | 金属造 | (鋳鉄・鋼製)_工場用､倉庫用(その他) | 形式・方式 |  | 寸法・面積・容積 資産を一式にまとめる場合、箇所数 |  | 使用しない |  | 主要材質、貯留物材質 |  | 使用しない |  | 使用しない
C00203 | 水処理施設(場内管きょ設備) | 枡 | ｺﾝｸﾘｰﾄ | ｺﾝｸﾘｰﾄ製枡 | 形式・方式 |  | 寸法・面積・容積 資産を一式にまとめる場合、箇所数 |  | 使用しない |  | 主要材質、貯留物材質 |  | 使用しない |  | 使用しない
C00204 | 水処理施設(場内管きょ設備) | 枡 | ｺﾝｸﾘｰﾄ | ｾﾗﾐｯｸ製枡 | 形式・方式 |  | 寸法・面積・容積 資産を一式にまとめる場合、箇所数 |  | 使用しない |  | 主要材質、貯留物材質 |  | 使用しない |  | 使用しない
C00205 | 水処理施設(場内管きょ設備) | 枡 | 硬質塩化ﾋﾞﾆﾙ | 樹脂製枡 | 形式・方式 |  | 寸法・面積・容積 資産を一式にまとめる場合、箇所数 |  | 使用しない |  | 主要材質、貯留物材質 |  | 使用しない |  | 使用しない
C00206 | 水処理施設(場内管きょ設備) | 枡 | 硬質塩化ﾋﾞﾆﾙ | 金属製枡 | 形式・方式 |  | 寸法・面積・容積 資産を一式にまとめる場合、箇所数 |  | 使用しない |  | 主要材質、貯留物材質 |  | 使用しない |  | 使用しない
C00207 | 水処理施設(場内管きょ設備) | ﾏﾝﾎｰﾙ | 本体(ｺﾝｸﾘｰﾄ製) | ﾏﾝﾎｰﾙ本体(ｺﾝｸﾘｰﾄ製) | 形式・方式 |  | 寸法・面積・容積 資産を一式にまとめる場合、箇所数 |  | 使用しない |  | 主要材質、貯留物材質 |  | 使用しない |  | 使用しない
C00208 | 水処理施設(場内管きょ設備) | ﾏﾝﾎｰﾙ | 本体(ｺﾝｸﾘｰﾄ製) | ﾏﾝﾎｰﾙ本体(更生) | 形式・方式 |  | 寸法・面積・容積 資産を一式にまとめる場合、箇所数 |  | 使用しない |  | 主要材質、貯留物材質 |  | 使用しない |  | 使用しない
C00209 | 水処理施設(場内管きょ設備) | ﾏﾝﾎｰﾙ | 本体(硬質塩化ﾋﾞﾆﾙ製) | ﾏﾝﾎｰﾙ本体(硬質塩化ﾋﾞﾆﾙ製) | 形式・方式 |  | 寸法・面積・容積 資産を一式にまとめる場合、箇所数 |  | 使用しない |  | 主要材質、貯留物材質 |  | 使用しない |  | 使用しない
C00210 | 水処理施設(場内管きょ設備) | ﾏﾝﾎｰﾙ | 本体(ﾚｼﾞﾝｺﾝｸﾘｰﾄ製) | ﾏﾝﾎｰﾙ本体(ﾚｼﾞﾝｺﾝｸﾘｰﾄ製) | 形式・方式 |  | 寸法・面積・容積 資産を一式にまとめる場合、箇所数 |  | 使用しない |  | 主要材質、貯留物材質 |  | 使用しない |  | 使用しない
C00211 | 水処理施設(場内管きょ設備) | ﾏﾝﾎｰﾙ | 鉄蓋(その他) | ﾏﾝﾎｰﾙ蓋(車道部以外)(金属製) | 形式・方式 |  | 寸法・面積・容積 資産を一式にまとめる場合、箇所数 |  | 使用しない |  | 主要材質、貯留物材質 |  | 使用しない |  | 使用しない
C00212 | 水処理施設(場内管きょ設備) | ﾏﾝﾎｰﾙ | 鉄蓋(その他) | ﾏﾝﾎｰﾙ蓋(車道部以外)(ｺﾝｸﾘｰﾄ製) | 形式・方式 |  | 寸法・面積・容積 資産を一式にまとめる場合、箇所数 |  | 使用しない |  | 主要材質、貯留物材質 |  | 使用しない |  | 使用しない
C00213 | 水処理施設(場内管きょ設備) | ﾏﾝﾎｰﾙ | 鉄蓋(その他) | ﾏﾝﾎｰﾙ蓋(車道部以外)(樹脂製) | 形式・方式 |  | 寸法・面積・容積 資産を一式にまとめる場合、箇所数 |  | 使用しない |  | 主要材質、貯留物材質 |  | 使用しない |  | 使用しない
C00214 | 水処理施設(場内管きょ設備) | ﾏﾝﾎｰﾙ | 鉄蓋(車道部) | ﾏﾝﾎｰﾙ蓋(車道部)(金属製) | 形式・方式 |  | 寸法・面積・容積 資産を一式にまとめる場合、箇所数 |  | 使用しない |  | 主要材質、貯留物材質 |  | 使用しない |  | 使用しない
C00215 | 水処理施設(場内管きょ設備) | ﾏﾝﾎｰﾙ | 鉄蓋(車道部) | ﾏﾝﾎｰﾙ蓋(車道部)(ｺﾝｸﾘｰﾄ製) | 形式・方式 |  | 寸法・面積・容積 資産を一式にまとめる場合、箇所数 |  | 使用しない |  | 主要材質、貯留物材質 |  | 使用しない |  | 使用しない
C00216 | 水処理施設(場内管きょ設備) | ﾏﾝﾎｰﾙ | 鉄蓋(車道部) | ﾏﾝﾎｰﾙ蓋(車道部)(樹脂製) | 形式・方式 |  | 寸法・面積・容積 資産を一式にまとめる場合、箇所数 |  | 使用しない |  | 主要材質、貯留物材質 |  | 使用しない |  | 使用しない
C00038 | 水処理施設(共通施設) | 付帯設備 | 内部防食 | 内部防食 | 形式・方式 |  | 寸法・面積・容積 資産を一式にまとめる場合、箇所数 |  | 使用しない |  | 主要材質、貯留物材質 |  | 使用しない |  | 使用しない
C00039 | 水処理施設(共通施設) | 付帯設備 | 内部防食 | 防藻施設 | 形式・方式 |  | 寸法・面積・容積 資産を一式にまとめる場合、箇所数 |  | 使用しない |  | 主要材質、貯留物材質 |  | 使用しない |  | 使用しない
C00040 | 水処理施設(共通施設) | 付帯設備 | 手摺 | 主として金属製のもの | 形式・方式 |  | 寸法・面積・容積 資産を一式にまとめる場合、箇所数 |  | 使用しない |  | 主要材質、貯留物材質 |  | 使用しない |  | 使用しない
C00041 | 水処理施設(共通施設) | 付帯設備 | 手摺 | 主として金属製以外のもの | 形式・方式 |  | 寸法・面積・容積 資産を一式にまとめる場合、箇所数 |  | 使用しない |  | 主要材質、貯留物材質 |  | 使用しない |  | 使用しない
C00042 | 水処理施設(共通施設) | 付帯設備 | ｸﾞﾚｰﾁﾝｸﾞ | 主として金属製のもの | 形式・方式 |  | 寸法・面積・容積 資産を一式にまとめる場合、箇所数 |  | 使用しない |  | 主要材質、貯留物材質 |  | 使用しない |  | 使用しない
C00043 | 水処理施設(共通施設) | 付帯設備 | ｸﾞﾚｰﾁﾝｸﾞ | 主として金属製以外のもの | 形式・方式 |  | 寸法・面積・容積 資産を一式にまとめる場合、箇所数 |  | 使用しない |  | 主要材質、貯留物材質 |  | 使用しない |  | 使用しない
C00044 | 水処理施設(共通施設) | 付帯設備 | 簡易覆蓋 | ﾄｯﾌﾟﾗｲﾄ(主として金属製のもの) | 形式・方式 |  | 寸法・面積・容積 資産を一式にまとめる場合、箇所数 |  | 使用しない |  | 主要材質、貯留物材質 |  | 使用しない |  | 使用しない
C00045 | 水処理施設(共通施設) | 付帯設備 | 簡易覆蓋 | ﾏﾝﾎｰﾙ蓋(主として金属製のもの) | 形式・方式 |  | 寸法・面積・容積 資産を一式にまとめる場合、箇所数 |  | 使用しない |  | 主要材質、貯留物材質 |  | 使用しない |  | 使用しない
C00046 | 水処理施設(共通施設) | 付帯設備 | 簡易覆蓋 | 簡易覆蓋(主として金属製のもの) | 形式・方式 |  | 寸法・面積・容積 資産を一式にまとめる場合、箇所数 |  | 使用しない |  | 主要材質、貯留物材質 |  | 使用しない |  | 使用しない
C00047 | 水処理施設(共通施設) | 付帯設備 | 簡易覆蓋 | ﾄｯﾌﾟﾗｲﾄ(主として金属製以外のもの) | 形式・方式 |  | 寸法・面積・容積 資産を一式にまとめる場合、箇所数 |  | 使用しない |  | 主要材質、貯留物材質 |  | 使用しない |  | 使用しない
C00048 | 水処理施設(共通施設) | 付帯設備 | 簡易覆蓋 | ﾏﾝﾎｰﾙ蓋(主として金属製以外のもの) | 形式・方式 |  | 寸法・面積・容積 資産を一式にまとめる場合、箇所数 |  | 使用しない |  | 主要材質、貯留物材質 |  | 使用しない |  | 使用しない
C00049 | 水処理施設(共通施設) | 付帯設備 | 簡易覆蓋 | 簡易覆蓋(主として金属製以外のもの) | 形式・方式 |  | 寸法・面積・容積 資産を一式にまとめる場合、箇所数 |  | 使用しない |  | 主要材質、貯留物材質 |  | 使用しない |  | 使用しない
C00050 | 汚泥処理施設(濃縮ﾀﾝｸ) | 躯体 | RC造又はSRC造 | 工場用､倉庫用(全面腐食環境)(現場打ち) | 形式・方式 |  | 寸法・面積・容積 資産を一式にまとめる場合、箇所数 |  | 使用しない |  | 主要材質、貯留物材質 |  | 使用しない |  | 使用しない
C00051 | 汚泥処理施設(濃縮ﾀﾝｸ) | 躯体 | RC造又はSRC造 | 工場用､倉庫用(全面腐食環境)(ﾌﾟﾚｷｬｽﾄ造) | 形式・方式 |  | 寸法・面積・容積 資産を一式にまとめる場合、箇所数 |  | 使用しない |  | 主要材質、貯留物材質 |  | 使用しない |  | 使用しない
C00052 | 汚泥処理施設(濃縮ﾀﾝｸ) | 躯体 | RC造又はSRC造 | 工場用､倉庫用(その他)(現場打ち) | 形式・方式 |  | 寸法・面積・容積 資産を一式にまとめる場合、箇所数 |  | 使用しない |  | 主要材質、貯留物材質 |  | 使用しない |  | 使用しない
C00053 | 汚泥処理施設(濃縮ﾀﾝｸ) | 躯体 | RC造又はSRC造 | 工場用､倉庫用(その他)(ﾌﾟﾚｷｬｽﾄ造) | 形式・方式 |  | 寸法・面積・容積 資産を一式にまとめる場合、箇所数 |  | 使用しない |  | 主要材質、貯留物材質 |  | 使用しない |  | 使用しない
C00054 | 汚泥処理施設(消化ﾀﾝｸ) | 躯体 | RC造又はSRC造 | 工場用､倉庫用(全面腐食環境)(現場打ち) | 形式・方式 |  | 寸法・面積・容積 資産を一式にまとめる場合、箇所数 |  | 使用しない |  | 主要材質、貯留物材質 |  | 使用しない |  | 使用しない
C00055 | 汚泥処理施設(消化ﾀﾝｸ) | 躯体 | RC造又はSRC造 | 工場用､倉庫用(全面腐食環境)(ﾌﾟﾚｷｬｽﾄ造) | 形式・方式 |  | 寸法・面積・容積 資産を一式にまとめる場合、箇所数 |  | 使用しない |  | 主要材質、貯留物材質 |  | 使用しない |  | 使用しない
C00056 | 汚泥処理施設(消化ﾀﾝｸ) | 躯体 | RC造又はSRC造 | 工場用､倉庫用(その他)(現場打ち) | 形式・方式 |  | 寸法・面積・容積 資産を一式にまとめる場合、箇所数 |  | 使用しない |  | 主要材質、貯留物材質 |  | 使用しない |  | 使用しない
C00057 | 汚泥処理施設(消化ﾀﾝｸ) | 躯体 | RC造又はSRC造 | 工場用､倉庫用(その他)(ﾌﾟﾚｷｬｽﾄ造) | 形式・方式 |  | 寸法・面積・容積 資産を一式にまとめる場合、箇所数 |  | 使用しない |  | 主要材質、貯留物材質 |  | 使用しない |  | 使用しない
C00058 | 汚泥処理施設(貯留ﾀﾝｸ) | 躯体 | RC造又はSRC造 | 工場用､倉庫用(全面腐食環境)(現場打ち) | 形式・方式 |  | 寸法・面積・容積 資産を一式にまとめる場合、箇所数 |  | 使用しない |  | 主要材質、貯留物材質 |  | 使用しない |  | 使用しない
C00059 | 汚泥処理施設(貯留ﾀﾝｸ) | 躯体 | RC造又はSRC造 | 工場用､倉庫用(全面腐食環境)(ﾌﾟﾚｷｬｽﾄ造) | 形式・方式 |  | 寸法・面積・容積 資産を一式にまとめる場合、箇所数 |  | 使用しない |  | 主要材質、貯留物材質 |  | 使用しない |  | 使用しない
C00060 | 汚泥処理施設(貯留ﾀﾝｸ) | 躯体 | RC造又はSRC造 | 工場用､倉庫用(その他)(現場打ち) | 形式・方式 |  | 寸法・面積・容積 資産を一式にまとめる場合、箇所数 |  | 使用しない |  | 主要材質、貯留物材質 |  | 使用しない |  | 使用しない
C00061 | 汚泥処理施設(貯留ﾀﾝｸ) | 躯体 | RC造又はSRC造 | 工場用､倉庫用(その他)(ﾌﾟﾚｷｬｽﾄ造) | 形式・方式 |  | 寸法・面積・容積 資産を一式にまとめる場合、箇所数 |  | 使用しない |  | 主要材質、貯留物材質 |  | 使用しない |  | 使用しない
C00062 | 汚泥処理施設(洗浄ﾀﾝｸ) | 躯体 | RC造又はSRC造 | 工場用､倉庫用(全面腐食環境)(現場打ち) | 形式・方式 |  | 寸法・面積・容積 資産を一式にまとめる場合、箇所数 |  | 使用しない |  | 主要材質、貯留物材質 |  | 使用しない |  | 使用しない
C00063 | 汚泥処理施設(洗浄ﾀﾝｸ) | 躯体 | RC造又はSRC造 | 工場用､倉庫用(全面腐食環境)(ﾌﾟﾚｷｬｽﾄ造) | 形式・方式 |  | 寸法・面積・容積 資産を一式にまとめる場合、箇所数 |  | 使用しない |  | 主要材質、貯留物材質 |  | 使用しない |  | 使用しない
C00064 | 汚泥処理施設(洗浄ﾀﾝｸ) | 躯体 | RC造又はSRC造 | 工場用､倉庫用(その他)(現場打ち) | 形式・方式 |  | 寸法・面積・容積 資産を一式にまとめる場合、箇所数 |  | 使用しない |  | 主要材質、貯留物材質 |  | 使用しない |  | 使用しない
C00065 | 汚泥処理施設(洗浄ﾀﾝｸ) | 躯体 | RC造又はSRC造 | 工場用､倉庫用(その他)(ﾌﾟﾚｷｬｽﾄ造) | 形式・方式 |  | 寸法・面積・容積 資産を一式にまとめる場合、箇所数 |  | 使用しない |  | 主要材質、貯留物材質 |  | 使用しない |  | 使用しない
C00066 | 汚泥処理施設(共通施設) | 付帯設備 | 内部防食 | 内部防食 | 形式・方式 |  | 寸法・面積・容積 資産を一式にまとめる場合、箇所数 |  | 使用しない |  | 主要材質、貯留物材質 |  | 使用しない |  | 使用しない
C00067 | 汚泥処理施設(共通施設) | 付帯設備 | 手摺 | 主として金属製のもの | 形式・方式 |  | 寸法・面積・容積 資産を一式にまとめる場合、箇所数 |  | 使用しない |  | 主要材質、貯留物材質 |  | 使用しない |  | 使用しない
C00068 | 汚泥処理施設(共通施設) | 付帯設備 | 手摺 | 主として金属製以外のもの | 形式・方式 |  | 寸法・面積・容積 資産を一式にまとめる場合、箇所数 |  | 使用しない |  | 主要材質、貯留物材質 |  | 使用しない |  | 使用しない
C00069 | 汚泥処理施設(共通施設) | 付帯設備 | ｸﾞﾚｰﾁﾝｸﾞ | 主として金属製のもの | 形式・方式 |  | 寸法・面積・容積 資産を一式にまとめる場合、箇所数 |  | 使用しない |  | 主要材質、貯留物材質 |  | 使用しない |  | 使用しない
C00070 | 汚泥処理施設(共通施設) | 付帯設備 | ｸﾞﾚｰﾁﾝｸﾞ | 主として金属製以外のもの | 形式・方式 |  | 寸法・面積・容積 資産を一式にまとめる場合、箇所数 |  | 使用しない |  | 主要材質、貯留物材質 |  | 使用しない |  | 使用しない
C00071 | 汚泥処理施設(共通施設) | 付帯設備 | 簡易覆蓋 | ﾄｯﾌﾟﾗｲﾄ(主として金属製のもの) | 形式・方式 |  | 寸法・面積・容積 資産を一式にまとめる場合、箇所数 |  | 使用しない |  | 主要材質、貯留物材質 |  | 使用しない |  | 使用しない
C00072 | 汚泥処理施設(共通施設) | 付帯設備 | 簡易覆蓋 | ﾏﾝﾎｰﾙ蓋(主として金属製のもの) | 形式・方式 |  | 寸法・面積・容積 資産を一式にまとめる場合、箇所数 |  | 使用しない |  | 主要材質、貯留物材質 |  | 使用しない |  | 使用しない
C00073 | 汚泥処理施設(共通施設) | 付帯設備 | 簡易覆蓋 | 簡易覆蓋(主として金属製のもの) | 形式・方式 |  | 寸法・面積・容積 資産を一式にまとめる場合、箇所数 |  | 使用しない |  | 主要材質、貯留物材質 |  | 使用しない |  | 使用しない
C00074 | 汚泥処理施設(共通施設) | 付帯設備 | 簡易覆蓋 | ﾄｯﾌﾟﾗｲﾄ(主として金属製以外のもの) | 形式・方式 |  | 寸法・面積・容積 資産を一式にまとめる場合、箇所数 |  | 使用しない |  | 主要材質、貯留物材質 |  | 使用しない |  | 使用しない
C00075 | 汚泥処理施設(共通施設) | 付帯設備 | 簡易覆蓋 | ﾏﾝﾎｰﾙ蓋(主として金属製以外のもの) | 形式・方式 |  | 寸法・面積・容積 資産を一式にまとめる場合、箇所数 |  | 使用しない |  | 主要材質、貯留物材質 |  | 使用しない |  | 使用しない
C00076 | 汚泥処理施設(共通施設) | 付帯設備 | 簡易覆蓋 | 簡易覆蓋(主として金属製以外のもの) | 形式・方式 |  | 寸法・面積・容積 資産を一式にまとめる場合、箇所数 |  | 使用しない |  | 主要材質、貯留物材質 |  | 使用しない |  | 使用しない
C00077 | 場内整備 | 場内道路 | ｱｽﾌｧﾙﾄ舗装 | ｱｽﾌｧﾙﾄ舗装 | 形式・方式 |  | 寸法・面積・容積 資産を一式にまとめる場合、箇所数 |  | 使用しない |  | 主要材質、貯留物材質 |  | 使用しない |  | 使用しない
C00078 | 場内整備 | 場内道路 | 鉄筋ｺﾝｸﾘｰﾄ舗装 | 鉄筋ｺﾝｸﾘｰﾄ舗装 | 形式・方式 |  | 寸法・面積・容積 資産を一式にまとめる場合、箇所数 |  | 使用しない |  | 主要材質、貯留物材質 |  | 使用しない |  | 使用しない
C00079 | 場内整備 | 場内道路 | ｺﾝｸﾘｰﾄ製品舗装 | ｺﾝｸﾘｰﾄ製品舗装 | 形式・方式 |  | 寸法・面積・容積 資産を一式にまとめる場合、箇所数 |  | 使用しない |  | 主要材質、貯留物材質 |  | 使用しない |  | 使用しない
C00080 | 場内整備 | 場内道路 | 路盤 | 路盤 | 形式・方式 |  | 寸法・面積・容積 資産を一式にまとめる場合、箇所数 |  | 使用しない |  | 主要材質、貯留物材質 |  | 使用しない |  | 使用しない
C00081 | 場内整備 | 場内道路 | 縁石 | 縁石 | 形式・方式 |  | 寸法・面積・容積 資産を一式にまとめる場合、箇所数 |  | 使用しない |  | 主要材質、貯留物材質 |  | 使用しない |  | 使用しない
C00082 | 場内整備 | 場内施設 | 門･囲障(鉄筋ｺﾝｸﾘｰﾄ) | 鉄筋ｺﾝｸﾘｰﾄ | 形式・方式 |  | 寸法・面積・容積 資産を一式にまとめる場合、箇所数 |  | 使用しない |  | 主要材質、貯留物材質 |  | 使用しない |  | 使用しない
C00083 | 場内整備 | 場内施設 | 門･囲障(石) | れんが造､石造 | 形式・方式 |  | 寸法・面積・容積 資産を一式にまとめる場合、箇所数 |  | 使用しない |  | 主要材質、貯留物材質 |  | 使用しない |  | 使用しない
C00084 | 場内整備 | 場内施設 | 門･囲障(金属) | 金属 | 形式・方式 |  | 寸法・面積・容積 資産を一式にまとめる場合、箇所数 |  | 使用しない |  | 主要材質、貯留物材質 |  | 使用しない |  | 使用しない
C00112 | 場内整備 | 場内施設 | 門･囲障(金属) | 植栽 | 形式・方式 |  | 寸法・面積・容積 資産を一式にまとめる場合、箇所数 |  | 使用しない |  | 主要材質、貯留物材質 |  | 使用しない |  | 使用しない
C00085 | 場内整備 | 場内施設 | 門･囲障(金属) | 木造 | 形式・方式 |  | 寸法・面積・容積 資産を一式にまとめる場合、箇所数 |  | 使用しない |  | 主要材質、貯留物材質 |  | 使用しない |  | 使用しない
C00096 | 場内整備 | 場内施設 | 倉庫･材料置場(鉄筋ｺﾝｸﾘｰﾄ) | れんが造､ﾌﾞﾛｯｸ造､石造(停車場、車庫用) | 形式・方式 |  | 寸法・面積・容積 資産を一式にまとめる場合、箇所数 |  | 使用しない |  | 主要材質、貯留物材質 |  | 使用しない |  | 使用しない
C00086 | 場内整備 | 場内施設 | 倉庫･材料置場(鉄筋ｺﾝｸﾘｰﾄ) | RC造(停車場、車庫用) | 形式・方式 |  | 寸法・面積・容積 資産を一式にまとめる場合、箇所数 |  | 使用しない |  | 主要材質、貯留物材質 |  | 使用しない |  | 使用しない
C00301 | 場内整備 | 場内施設 | 倉庫･材料置場(鉄筋ｺﾝｸﾘｰﾄ) | RC造(工場用、倉庫用)（全面腐食環境） | 形式・方式 |  | 寸法・面積・容積 資産を一式にまとめる場合、箇所数 |  | 使用しない |  | 主要材質、貯留物材質 |  | 使用しない |  | 使用しない
C00309 | 場内整備 | 場内施設 | 倉庫･材料置場(鉄筋ｺﾝｸﾘｰﾄ) | れんが造､ﾌﾞﾛｯｸ造､石造(工場用、倉庫用)（全面腐食環境） | 形式・方式 |  | 寸法・面積・容積 資産を一式にまとめる場合、箇所数 |  | 使用しない |  | 主要材質、貯留物材質 |  | 使用しない |  | 使用しない
C00302 | 場内整備 | 場内施設 | 倉庫･材料置場(鉄筋ｺﾝｸﾘｰﾄ) | RC造(工場用、倉庫用)（全面腐食環境以外） | 形式・方式 |  | 寸法・面積・容積 資産を一式にまとめる場合、箇所数 |  | 使用しない |  | 主要材質、貯留物材質 |  | 使用しない |  | 使用しない
C00310 | 場内整備 | 場内施設 | 倉庫･材料置場(鉄筋ｺﾝｸﾘｰﾄ) | れんが造､ﾌﾞﾛｯｸ造､石造(工場用、倉庫用)（全面腐食環境以外） | 形式・方式 |  | 寸法・面積・容積 資産を一式にまとめる場合、箇所数 |  | 使用しない |  | 主要材質、貯留物材質 |  | 使用しない |  | 使用しない
C00087 | 場内整備 | 場内施設 | 倉庫･材料置場(金属造) | 骨格材4mm超(変発電所用､車庫用) | 形式・方式 |  | 寸法・面積・容積 資産を一式にまとめる場合、箇所数 |  | 使用しない |  | 主要材質、貯留物材質 |  | 使用しない |  | 使用しない
C00303 | 場内整備 | 場内施設 | 倉庫･材料置場(金属造) | 木造または合成樹脂造(停車場、車庫用) | 形式・方式 |  | 寸法・面積・容積 資産を一式にまとめる場合、箇所数 |  | 使用しない |  | 主要材質、貯留物材質 |  | 使用しない |  | 使用しない
C00088 | 場内整備 | 場内施設 | 倉庫･材料置場(金属造) | 骨格材4mm超(工場用､倉庫用)(全面腐食環境) | 形式・方式 |  | 寸法・面積・容積 資産を一式にまとめる場合、箇所数 |  | 使用しない |  | 主要材質、貯留物材質 |  | 使用しない |  | 使用しない
C00304 | 場内整備 | 場内施設 | 倉庫･材料置場(金属造) | 木造または合成樹脂造(変発電所､車庫､工場､倉庫用)(腐食環境以外) | 形式・方式 |  | 寸法・面積・容積 資産を一式にまとめる場合、箇所数 |  | 使用しない |  | 主要材質、貯留物材質 |  | 使用しない |  | 使用しない
C00305 | 場内整備 | 場内施設 | 倉庫･材料置場(金属造) | 木造または合成樹脂造(宿泊宿舎用） | 形式・方式 |  | 寸法・面積・容積 資産を一式にまとめる場合、箇所数 |  | 使用しない |  | 主要材質、貯留物材質 |  | 使用しない |  | 使用しない
C00089 | 場内整備 | 場内施設 | 倉庫･材料置場(金属造) | 骨格材4mm超(工場用､倉庫用)(その他) | 形式・方式 |  | 寸法・面積・容積 資産を一式にまとめる場合、箇所数 |  | 使用しない |  | 主要材質、貯留物材質 |  | 使用しない |  | 使用しない
C00090 | 場内整備 | 場内施設 | 倉庫･材料置場(金属造) | 骨格材3mm超4mm以下(変発電所用､車庫用) | 形式・方式 |  | 寸法・面積・容積 資産を一式にまとめる場合、箇所数 |  | 使用しない |  | 主要材質、貯留物材質 |  | 使用しない |  | 使用しない
C00306 | 場内整備 | 場内施設 | 倉庫･材料置場(金属造) | 木造または合成樹脂造(事務所） | 形式・方式 |  | 寸法・面積・容積 資産を一式にまとめる場合、箇所数 |  | 使用しない |  | 主要材質、貯留物材質 |  | 使用しない |  | 使用しない
C00091 | 場内整備 | 場内施設 | 倉庫･材料置場(金属造) | 骨格材3mm超4mm以下(工場､倉庫用)(全面腐食環境) | 形式・方式 |  | 寸法・面積・容積 資産を一式にまとめる場合、箇所数 |  | 使用しない |  | 主要材質、貯留物材質 |  | 使用しない |  | 使用しない
C00307 | 場内整備 | 場内施設 | 倉庫･材料置場(金属造) | 木造または合成樹脂造(工場用、倉庫用)（腐食環境） | 形式・方式 |  | 寸法・面積・容積 資産を一式にまとめる場合、箇所数 |  | 使用しない |  | 主要材質、貯留物材質 |  | 使用しない |  | 使用しない
C00092 | 場内整備 | 場内施設 | 倉庫･材料置場(金属造) | 骨格材3mm超4mm以下(工場､倉庫用)(その他) | 形式・方式 |  | 寸法・面積・容積 資産を一式にまとめる場合、箇所数 |  | 使用しない |  | 主要材質、貯留物材質 |  | 使用しない |  | 使用しない
C00308 | 場内整備 | 場内施設 | 倉庫･材料置場(金属造) | 木造または合成樹脂造(工場用、倉庫用)（腐食環境以外） | 形式・方式 |  | 寸法・面積・容積 資産を一式にまとめる場合、箇所数 |  | 使用しない |  | 主要材質、貯留物材質 |  | 使用しない |  | 使用しない
C00093 | 場内整備 | 場内施設 | 倉庫･材料置場(金属造) | 骨格材3mm以下(変発電所用､車庫用) | 形式・方式 |  | 寸法・面積・容積 資産を一式にまとめる場合、箇所数 |  | 使用しない |  | 主要材質、貯留物材質 |  | 使用しない |  | 使用しない
C00094 | 場内整備 | 場内施設 | 倉庫･材料置場(金属造) | 骨格材3mm以下(工場､倉庫用)(全面腐食環境) | 形式・方式 |  | 寸法・面積・容積 資産を一式にまとめる場合、箇所数 |  | 使用しない |  | 主要材質、貯留物材質 |  | 使用しない |  | 使用しない
C00095 | 場内整備 | 場内施設 | 倉庫･材料置場(金属造) | 骨格材3mm以下(工場､倉庫用)(その他) | 形式・方式 |  | 寸法・面積・容積 資産を一式にまとめる場合、箇所数 |  | 使用しない |  | 主要材質、貯留物材質 |  | 使用しない |  | 使用しない
C00101 | 場内整備 | 場内施設 | 排水施設 | 排水施設 | 形式・方式 |  | 寸法・面積・容積 資産を一式にまとめる場合、箇所数 |  | 使用しない |  | 主要材質、貯留物材質 |  | 使用しない |  | 使用しない
C00113 | 場内整備 | 場内施設 | 排水施設 | 庭園 | 形式・方式 |  | 寸法・面積・容積 資産を一式にまとめる場合、箇所数 |  | 使用しない |  | 主要材質、貯留物材質 |  | 使用しない |  | 使用しない
C00102 | 場内整備 | 場内施設 | 外灯 | 外灯 | 形式・方式 |  | 寸法・面積・容積 資産を一式にまとめる場合、箇所数 |  | 使用しない |  | 主要材質、貯留物材質 |  | 使用しない |  | 使用しない
C00097 | 場内整備 | 場内施設 | 擁壁､堤防 | 鉄筋ｺﾝｸﾘｰﾄ | 形式・方式 |  | 寸法・面積・容積 資産を一式にまとめる場合、箇所数 |  | 使用しない |  | 主要材質、貯留物材質 |  | 使用しない |  | 使用しない
C00100 | 場内整備 | 場内施設 | 擁壁､堤防 | 木造 | 形式・方式 |  | 寸法・面積・容積 資産を一式にまとめる場合、箇所数 |  | 使用しない |  | 主要材質、貯留物材質 |  | 使用しない |  | 使用しない
C00201 | 場内整備 | 場内施設 | 擁壁､堤防 | 橋りょう（RC造） | 形式・方式 |  | 寸法・面積・容積 資産を一式にまとめる場合、箇所数 |  | 使用しない |  | 主要材質、貯留物材質 |  | 使用しない |  | 使用しない
C00098 | 場内整備 | 場内施設 | 擁壁､堤防 | れんが造､石造 | 形式・方式 |  | 寸法・面積・容積 資産を一式にまとめる場合、箇所数 |  | 使用しない |  | 主要材質、貯留物材質 |  | 使用しない |  | 使用しない
C00099 | 場内整備 | 場内施設 | 擁壁､堤防 | 土造 | 形式・方式 |  | 寸法・面積・容積 資産を一式にまとめる場合、箇所数 |  | 使用しない |  | 主要材質、貯留物材質 |  | 使用しない |  | 使用しない
C00202 | 場内整備 | 場内施設 | 擁壁､堤防 | 橋りょう（金属造） | 形式・方式 |  | 寸法・面積・容積 資産を一式にまとめる場合、箇所数 |  | 使用しない |  | 主要材質、貯留物材質 |  | 使用しない |  | 使用しない
C00104 | 樋門施設 | 躯体 | 鉄筋ｺﾝｸﾘｰﾄ | 工場用､倉庫用(全面腐食環境) | 形式・方式 |  | 寸法・面積・容積 資産を一式にまとめる場合、箇所数 |  | 使用しない |  | 主要材質、貯留物材質 |  | 使用しない |  | 使用しない
A00001 | 管理棟 | 躯体 | RC造又はSRC造 | 事務所用 | 形式・方式 |  | 寸法・面積・容積 資産を一式にまとめる場合、箇所数 |  | 使用しない |  | 主要材質、貯留物材質 |  | 使用しない |  | 使用しない
A00002 | 管理棟 | 躯体 | RC造又はSRC造 | 宿泊宿舎用 | 形式・方式 |  | 寸法・面積・容積 資産を一式にまとめる場合、箇所数 |  | 使用しない |  | 主要材質、貯留物材質 |  | 使用しない |  | 使用しない
A00003 | 管理棟 | 躯体 | RC造又はSRC造 | 変発電所用､車庫用 | 形式・方式 |  | 寸法・面積・容積 資産を一式にまとめる場合、箇所数 |  | 使用しない |  | 主要材質、貯留物材質 |  | 使用しない |  | 使用しない
A00004 | 管理棟 | 躯体 | RC造又はSRC造 | 工場用､倉庫用(全面腐食環境) | 形式・方式 |  | 寸法・面積・容積 資産を一式にまとめる場合、箇所数 |  | 使用しない |  | 主要材質、貯留物材質 |  | 使用しない |  | 使用しない
A00005 | 管理棟 | 躯体 | RC造又はSRC造 | 工場用､倉庫用(その他) | 形式・方式 |  | 寸法・面積・容積 資産を一式にまとめる場合、箇所数 |  | 使用しない |  | 主要材質、貯留物材質 |  | 使用しない |  | 使用しない
A00006 | 管理棟 | 躯体 | 金属造(処理施設上屋) | 骨格材4mm超(事務所用) | 形式・方式 |  | 寸法・面積・容積 資産を一式にまとめる場合、箇所数 |  | 使用しない |  | 主要材質、貯留物材質 |  | 使用しない |  | 使用しない
A00007 | 管理棟 | 躯体 | 金属造(処理施設上屋) | 骨格材4mm超(宿泊宿舎用) | 形式・方式 |  | 寸法・面積・容積 資産を一式にまとめる場合、箇所数 |  | 使用しない |  | 主要材質、貯留物材質 |  | 使用しない |  | 使用しない
A00008 | 管理棟 | 躯体 | 金属造(処理施設上屋) | 骨格材4mm超(変発電所用､車庫用) | 形式・方式 |  | 寸法・面積・容積 資産を一式にまとめる場合、箇所数 |  | 使用しない |  | 主要材質、貯留物材質 |  | 使用しない |  | 使用しない
A00009 | 管理棟 | 躯体 | 金属造(処理施設上屋) | 骨格材4mm超(工場用､倉庫用)(全面腐食環境) | 形式・方式 |  | 寸法・面積・容積 資産を一式にまとめる場合、箇所数 |  | 使用しない |  | 主要材質、貯留物材質 |  | 使用しない |  | 使用しない
A00010 | 管理棟 | 躯体 | 金属造(処理施設上屋) | 骨格材4mm超(工場用､倉庫用)(その他) | 形式・方式 |  | 寸法・面積・容積 資産を一式にまとめる場合、箇所数 |  | 使用しない |  | 主要材質、貯留物材質 |  | 使用しない |  | 使用しない
A00011 | 管理棟 | 躯体 | 金属造(処理施設上屋) | 骨格材3mm超4mm以下(事務所用) | 形式・方式 |  | 寸法・面積・容積 資産を一式にまとめる場合、箇所数 |  | 使用しない |  | 主要材質、貯留物材質 |  | 使用しない |  | 使用しない
A00012 | 管理棟 | 躯体 | 金属造(処理施設上屋) | 骨格材3mm超4mm以下(宿泊宿舎用) | 形式・方式 |  | 寸法・面積・容積 資産を一式にまとめる場合、箇所数 |  | 使用しない |  | 主要材質、貯留物材質 |  | 使用しない |  | 使用しない
A00013 | 管理棟 | 躯体 | 金属造(処理施設上屋) | 骨格材3mm超4mm以下(変発電所用､車庫用) | 形式・方式 |  | 寸法・面積・容積 資産を一式にまとめる場合、箇所数 |  | 使用しない |  | 主要材質、貯留物材質 |  | 使用しない |  | 使用しない
A00014 | 管理棟 | 躯体 | 金属造(処理施設上屋) | 骨格材3mm超4mm以下(工場､倉庫用)(全面腐食環境) | 形式・方式 |  | 寸法・面積・容積 資産を一式にまとめる場合、箇所数 |  | 使用しない |  | 主要材質、貯留物材質 |  | 使用しない |  | 使用しない
A00015 | 管理棟 | 躯体 | 金属造(処理施設上屋) | 骨格材3mm超4mm以下(工場用､倉庫用)(その他) | 形式・方式 |  | 寸法・面積・容積 資産を一式にまとめる場合、箇所数 |  | 使用しない |  | 主要材質、貯留物材質 |  | 使用しない |  | 使用しない
A00016 | 管理棟 | 躯体 | 金属造(処理施設上屋) | 骨格材3mm以下(事務所用) | 形式・方式 |  | 寸法・面積・容積 資産を一式にまとめる場合、箇所数 |  | 使用しない |  | 主要材質、貯留物材質 |  | 使用しない |  | 使用しない
A00017 | 管理棟 | 躯体 | 金属造(処理施設上屋) | 骨格材3mm以下(宿泊宿舎用) | 形式・方式 |  | 寸法・面積・容積 資産を一式にまとめる場合、箇所数 |  | 使用しない |  | 主要材質、貯留物材質 |  | 使用しない |  | 使用しない
A00018 | 管理棟 | 躯体 | 金属造(処理施設上屋) | 骨格材3mm以下(変発電所用､車庫用) | 形式・方式 |  | 寸法・面積・容積 資産を一式にまとめる場合、箇所数 |  | 使用しない |  | 主要材質、貯留物材質 |  | 使用しない |  | 使用しない
A00019 | 管理棟 | 躯体 | 金属造(処理施設上屋) | 骨格材3mm以下(工場用､倉庫用)(全面腐食環境) | 形式・方式 |  | 寸法・面積・容積 資産を一式にまとめる場合、箇所数 |  | 使用しない |  | 主要材質、貯留物材質 |  | 使用しない |  | 使用しない
A00020 | 管理棟 | 躯体 | 金属造(処理施設上屋) | 骨格材3mm以下(工場用､倉庫用)(その他) | 形式・方式 |  | 寸法・面積・容積 資産を一式にまとめる場合、箇所数 |  | 使用しない |  | 主要材質、貯留物材質 |  | 使用しない |  | 使用しない
A00021 | 管理棟 | 躯体 | 金属造(処理施設上屋以外) | 骨格材4mm超(事務所用) | 形式・方式 |  | 寸法・面積・容積 資産を一式にまとめる場合、箇所数 |  | 使用しない |  | 主要材質、貯留物材質 |  | 使用しない |  | 使用しない
A00022 | 管理棟 | 躯体 | 金属造(処理施設上屋以外) | 骨格材4mm超(宿泊宿舎用) | 形式・方式 |  | 寸法・面積・容積 資産を一式にまとめる場合、箇所数 |  | 使用しない |  | 主要材質、貯留物材質 |  | 使用しない |  | 使用しない
A00023 | 管理棟 | 躯体 | 金属造(処理施設上屋以外) | 骨格材4mm超(変発電所用､車庫用) | 形式・方式 |  | 寸法・面積・容積 資産を一式にまとめる場合、箇所数 |  | 使用しない |  | 主要材質、貯留物材質 |  | 使用しない |  | 使用しない
A00024 | 管理棟 | 躯体 | 金属造(処理施設上屋以外) | 骨格材4mm超(工場用､倉庫用)(全面腐食環境) | 形式・方式 |  | 寸法・面積・容積 資産を一式にまとめる場合、箇所数 |  | 使用しない |  | 主要材質、貯留物材質 |  | 使用しない |  | 使用しない
A00025 | 管理棟 | 躯体 | 金属造(処理施設上屋以外) | 骨格材4mm超(工場用､倉庫用)(その他) | 形式・方式 |  | 寸法・面積・容積 資産を一式にまとめる場合、箇所数 |  | 使用しない |  | 主要材質、貯留物材質 |  | 使用しない |  | 使用しない
A00026 | 管理棟 | 躯体 | 金属造(処理施設上屋以外) | 骨格材3mm超4mm以下(事務所用) | 形式・方式 |  | 寸法・面積・容積 資産を一式にまとめる場合、箇所数 |  | 使用しない |  | 主要材質、貯留物材質 |  | 使用しない |  | 使用しない
A00027 | 管理棟 | 躯体 | 金属造(処理施設上屋以外) | 骨格材3mm超4mm以下(宿泊宿舎用) | 形式・方式 |  | 寸法・面積・容積 資産を一式にまとめる場合、箇所数 |  | 使用しない |  | 主要材質、貯留物材質 |  | 使用しない |  | 使用しない
A00028 | 管理棟 | 躯体 | 金属造(処理施設上屋以外) | 骨格材3mm超4mm以下(変発電所用､車庫用) | 形式・方式 |  | 寸法・面積・容積 資産を一式にまとめる場合、箇所数 |  | 使用しない |  | 主要材質、貯留物材質 |  | 使用しない |  | 使用しない
A00029 | 管理棟 | 躯体 | 金属造(処理施設上屋以外) | 骨格材3mm超4mm以下(工場､倉庫用)(全面腐食環境) | 形式・方式 |  | 寸法・面積・容積 資産を一式にまとめる場合、箇所数 |  | 使用しない |  | 主要材質、貯留物材質 |  | 使用しない |  | 使用しない
A00030 | 管理棟 | 躯体 | 金属造(処理施設上屋以外) | 骨格材3mm超4mm以下(工場用､倉庫用)(その他) | 形式・方式 |  | 寸法・面積・容積 資産を一式にまとめる場合、箇所数 |  | 使用しない |  | 主要材質、貯留物材質 |  | 使用しない |  | 使用しない
A00031 | 管理棟 | 躯体 | 金属造(処理施設上屋以外) | 骨格材3mm以下(事務所用) | 形式・方式 |  | 寸法・面積・容積 資産を一式にまとめる場合、箇所数 |  | 使用しない |  | 主要材質、貯留物材質 |  | 使用しない |  | 使用しない
A00032 | 管理棟 | 躯体 | 金属造(処理施設上屋以外) | 骨格材3mm以下(宿泊宿舎用) | 形式・方式 |  | 寸法・面積・容積 資産を一式にまとめる場合、箇所数 |  | 使用しない |  | 主要材質、貯留物材質 |  | 使用しない |  | 使用しない
A00033 | 管理棟 | 躯体 | 金属造(処理施設上屋以外) | 骨格材3mm以下(変発電所用､車庫用) | 形式・方式 |  | 寸法・面積・容積 資産を一式にまとめる場合、箇所数 |  | 使用しない |  | 主要材質、貯留物材質 |  | 使用しない |  | 使用しない
A00034 | 管理棟 | 躯体 | 金属造(処理施設上屋以外) | 骨格材3mm以下(工場用､倉庫用)(全面腐食環境) | 形式・方式 |  | 寸法・面積・容積 資産を一式にまとめる場合、箇所数 |  | 使用しない |  | 主要材質、貯留物材質 |  | 使用しない |  | 使用しない
A00035 | 管理棟 | 躯体 | 金属造(処理施設上屋以外) | 骨格材3mm以下(工場用､倉庫用)(その他) | 形式・方式 |  | 寸法・面積・容積 資産を一式にまとめる場合、箇所数 |  | 使用しない |  | 主要材質、貯留物材質 |  | 使用しない |  | 使用しない
A00036 | 管理棟 | 躯体 | れんが造､ﾌﾞﾛｯｸ造､石造 | 事務所用 | 形式・方式 |  | 寸法・面積・容積 資産を一式にまとめる場合、箇所数 |  | 使用しない |  | 主要材質、貯留物材質 |  | 使用しない |  | 使用しない
A00037 | 管理棟 | 躯体 | れんが造､ﾌﾞﾛｯｸ造､石造 | 宿泊宿舎用 | 形式・方式 |  | 寸法・面積・容積 資産を一式にまとめる場合、箇所数 |  | 使用しない |  | 主要材質、貯留物材質 |  | 使用しない |  | 使用しない
A00038 | 管理棟 | 躯体 | れんが造､ﾌﾞﾛｯｸ造､石造 | 変発電所用､車庫用 | 形式・方式 |  | 寸法・面積・容積 資産を一式にまとめる場合、箇所数 |  | 使用しない |  | 主要材質、貯留物材質 |  | 使用しない |  | 使用しない
A00039 | 管理棟 | 躯体 | れんが造､ﾌﾞﾛｯｸ造､石造 | 工場用､倉庫用(全面腐食環境) | 形式・方式 |  | 寸法・面積・容積 資産を一式にまとめる場合、箇所数 |  | 使用しない |  | 主要材質、貯留物材質 |  | 使用しない |  | 使用しない
A00040 | 管理棟 | 躯体 | れんが造､ﾌﾞﾛｯｸ造､石造 | 工場用､倉庫用(その他) | 形式・方式 |  | 寸法・面積・容積 資産を一式にまとめる場合、箇所数 |  | 使用しない |  | 主要材質、貯留物材質 |  | 使用しない |  | 使用しない
A00041 | 管理棟 | 仕上 | 内装(床)(処理施設上屋) | 金属製以外 | 形式・方式 |  | 寸法・面積・容積 資産を一式にまとめる場合、箇所数 |  | 使用しない |  | 主要材質、貯留物材質 |  | 使用しない |  | 使用しない
A00042 | 管理棟 | 仕上 | 内装(床)(処理施設上屋以外) | 金属製以外 | 形式・方式 |  | 寸法・面積・容積 資産を一式にまとめる場合、箇所数 |  | 使用しない |  | 主要材質、貯留物材質 |  | 使用しない |  | 使用しない
A00043 | 管理棟 | 仕上 | 内装(壁)(処理施設上屋) | 金属製以外 | 形式・方式 |  | 寸法・面積・容積 資産を一式にまとめる場合、箇所数 |  | 使用しない |  | 主要材質、貯留物材質 |  | 使用しない |  | 使用しない
A00044 | 管理棟 | 仕上 | 内装(壁)(処理施設上屋以外) | 金属製以外 | 形式・方式 |  | 寸法・面積・容積 資産を一式にまとめる場合、箇所数 |  | 使用しない |  | 主要材質、貯留物材質 |  | 使用しない |  | 使用しない
A00045 | 管理棟 | 仕上 | 内装(天井)(処理施設上屋) | 金属製以外 | 形式・方式 |  | 寸法・面積・容積 資産を一式にまとめる場合、箇所数 |  | 使用しない |  | 主要材質、貯留物材質 |  | 使用しない |  | 使用しない
A00046 | 管理棟 | 仕上 | 内装(天井)(処理施設上屋) | 金属製 | 形式・方式 |  | 寸法・面積・容積 資産を一式にまとめる場合、箇所数 |  | 使用しない |  | 主要材質、貯留物材質 |  | 使用しない |  | 使用しない
A00047 | 管理棟 | 仕上 | 内装(天井)(処理施設上屋以外) | 金属製以外 | 形式・方式 |  | 寸法・面積・容積 資産を一式にまとめる場合、箇所数 |  | 使用しない |  | 主要材質、貯留物材質 |  | 使用しない |  | 使用しない
A00048 | 管理棟 | 仕上 | 内装(天井)(処理施設上屋以外) | 金属製 | 形式・方式 |  | 寸法・面積・容積 資産を一式にまとめる場合、箇所数 |  | 使用しない |  | 主要材質、貯留物材質 |  | 使用しない |  | 使用しない
A00049 | 管理棟 | 仕上 | 外装(壁)(処理施設上屋) | 金属製以外 | 形式・方式 |  | 寸法・面積・容積 資産を一式にまとめる場合、箇所数 |  | 使用しない |  | 主要材質、貯留物材質 |  | 使用しない |  | 使用しない
A00050 | 管理棟 | 仕上 | 外装(壁)(処理施設上屋) | 金属製 | 形式・方式 |  | 寸法・面積・容積 資産を一式にまとめる場合、箇所数 |  | 使用しない |  | 主要材質、貯留物材質 |  | 使用しない |  | 使用しない
A00051 | 管理棟 | 仕上 | 外装(壁)(処理施設上屋以外) | 金属製以外 | 形式・方式 |  | 寸法・面積・容積 資産を一式にまとめる場合、箇所数 |  | 使用しない |  | 主要材質、貯留物材質 |  | 使用しない |  | 使用しない
A00052 | 管理棟 | 仕上 | 外装(壁)(処理施設上屋以外) | 金属製 | 形式・方式 |  | 寸法・面積・容積 資産を一式にまとめる場合、箇所数 |  | 使用しない |  | 主要材質、貯留物材質 |  | 使用しない |  | 使用しない
A00053 | 管理棟 | 仕上 | 外装(床)(処理施設上屋) | 金属製以外 | 形式・方式 |  | 寸法・面積・容積 資産を一式にまとめる場合、箇所数 |  | 使用しない |  | 主要材質、貯留物材質 |  | 使用しない |  | 使用しない
A00054 | 管理棟 | 仕上 | 外装(床)(処理施設上屋以外) | 金属製以外 | 形式・方式 |  | 寸法・面積・容積 資産を一式にまとめる場合、箇所数 |  | 使用しない |  | 主要材質、貯留物材質 |  | 使用しない |  | 使用しない
A00055 | 管理棟 | 仕上 | 屋根仕上げ(処理施設上屋) | 金属製 | 形式・方式 |  | 寸法・面積・容積 資産を一式にまとめる場合、箇所数 |  | 使用しない |  | 主要材質、貯留物材質 |  | 使用しない |  | 使用しない
A00056 | 管理棟 | 仕上 | 屋根仕上げ(処理施設上屋) | 金属製以外 | 形式・方式 |  | 寸法・面積・容積 資産を一式にまとめる場合、箇所数 |  | 使用しない |  | 主要材質、貯留物材質 |  | 使用しない |  | 使用しない
A00057 | 管理棟 | 仕上 | 屋根仕上げ(処理施設上屋以外) | 金属製 | 形式・方式 |  | 寸法・面積・容積 資産を一式にまとめる場合、箇所数 |  | 使用しない |  | 主要材質、貯留物材質 |  | 使用しない |  | 使用しない
A00058 | 管理棟 | 仕上 | 屋根仕上げ(処理施設上屋以外) | 金属製以外 | 形式・方式 |  | 寸法・面積・容積 資産を一式にまとめる場合、箇所数 |  | 使用しない |  | 主要材質、貯留物材質 |  | 使用しない |  | 使用しない
A00059 | 管理棟 | 仕上 | 塗装 | 塗装 | 形式・方式 |  | 寸法・面積・容積 資産を一式にまとめる場合、箇所数 |  | 使用しない |  | 主要材質、貯留物材質 |  | 使用しない |  | 使用しない
A00060 | 管理棟 | 防水 | 屋根防水 | 金属製以外 | 形式・方式 |  | 寸法・面積・容積 資産を一式にまとめる場合、箇所数 |  | 使用しない |  | 主要材質、貯留物材質 |  | 使用しない |  | 使用しない
A00061 | 管理棟 | 防水 | 屋根防水 | 金属製 | 形式・方式 |  | 寸法・面積・容積 資産を一式にまとめる場合、箇所数 |  | 使用しない |  | 主要材質、貯留物材質 |  | 使用しない |  | 使用しない
A00062 | 管理棟 | 防水 | 水槽防水 | 金属製以外 | 形式・方式 |  | 寸法・面積・容積 資産を一式にまとめる場合、箇所数 |  | 使用しない |  | 主要材質、貯留物材質 |  | 使用しない |  | 使用しない
A00063 | 管理棟 | 建具 | ｻｯｼ | 金属製 | 形式・方式 |  | 寸法・面積・容積 資産を一式にまとめる場合、箇所数 |  | 使用しない |  | 主要材質、貯留物材質 |  | 使用しない |  | 使用しない
A00064 | 管理棟 | 建具 | ｻｯｼ | 金属製以外 | 形式・方式 |  | 寸法・面積・容積 資産を一式にまとめる場合、箇所数 |  | 使用しない |  | 主要材質、貯留物材質 |  | 使用しない |  | 使用しない
A00065 | 管理棟 | 建具 | ﾄﾞｱ | 金属製 | 形式・方式 |  | 寸法・面積・容積 資産を一式にまとめる場合、箇所数 |  | 使用しない |  | 主要材質、貯留物材質 |  | 使用しない |  | 使用しない
A00066 | 管理棟 | 建具 | ﾄﾞｱ | 金属製以外 | 形式・方式 |  | 寸法・面積・容積 資産を一式にまとめる場合、箇所数 |  | 使用しない |  | 主要材質、貯留物材質 |  | 使用しない |  | 使用しない
A00067 | 管理棟 | 建具 | ｼｬｯﾀ | 金属製 | 形式・方式 |  | 寸法・面積・容積 資産を一式にまとめる場合、箇所数 |  | 使用しない |  | 主要材質、貯留物材質 |  | 使用しない |  | 使用しない
A00068 | 管理棟 | 建具 | ｼｬｯﾀ | 金属製以外 | 形式・方式 |  | 寸法・面積・容積 資産を一式にまとめる場合、箇所数 |  | 使用しない |  | 主要材質、貯留物材質 |  | 使用しない |  | 使用しない
A00069 | 管理棟 | 建具 | ｵｰﾊﾞｰｽﾗｲﾀﾞ | 金属製 | 形式・方式 |  | 寸法・面積・容積 資産を一式にまとめる場合、箇所数 |  | 使用しない |  | 主要材質、貯留物材質 |  | 使用しない |  | 使用しない
A00070 | 管理棟 | 建具 | ｵｰﾊﾞｰｽﾗｲﾀﾞ | 金属製以外 | 形式・方式 |  | 寸法・面積・容積 資産を一式にまとめる場合、箇所数 |  | 使用しない |  | 主要材質、貯留物材質 |  | 使用しない |  | 使用しない
A00071 | 管理棟 | 建具 | ﾊﾟｰﾃｰｼｮﾝ | 簡易なもの（金属製） | 形式・方式 |  | 寸法・面積・容積 資産を一式にまとめる場合、箇所数 |  | 使用しない |  | 主要材質、貯留物材質 |  | 使用しない |  | 使用しない
A00072 | 管理棟 | 建具 | ﾊﾟｰﾃｰｼｮﾝ | 簡易なもの以外（金属製） | 形式・方式 |  | 寸法・面積・容積 資産を一式にまとめる場合、箇所数 |  | 使用しない |  | 主要材質、貯留物材質 |  | 使用しない |  | 使用しない
A00073 | 管理棟 | 建具 | ﾊﾟｰﾃｰｼｮﾝ | 簡易なもの（金属製以外） | 形式・方式 |  | 寸法・面積・容積 資産を一式にまとめる場合、箇所数 |  | 使用しない |  | 主要材質、貯留物材質 |  | 使用しない |  | 使用しない
A00074 | 管理棟 | 建具 | ﾊﾟｰﾃｰｼｮﾝ | 簡易なもの以外（金属製以外） | 形式・方式 |  | 寸法・面積・容積 資産を一式にまとめる場合、箇所数 |  | 使用しない |  | 主要材質、貯留物材質 |  | 使用しない |  | 使用しない
A00075 | 管理棟 | 金属物 | 笠木 | 金属製 | 形式・方式 |  | 寸法・面積・容積 資産を一式にまとめる場合、箇所数 |  | 使用しない |  | 主要材質、貯留物材質 |  | 使用しない |  | 使用しない
A00086 | 管理棟 | 金属物 | 笠木 | 金属製以外 | 形式・方式 |  | 寸法・面積・容積 資産を一式にまとめる場合、箇所数 |  | 使用しない |  | 主要材質、貯留物材質 |  | 使用しない |  | 使用しない
A00076 | 管理棟 | 金属物 | 手摺 | 金属製 | 形式・方式 |  | 寸法・面積・容積 資産を一式にまとめる場合、箇所数 |  | 使用しない |  | 主要材質、貯留物材質 |  | 使用しない |  | 使用しない
A00077 | 管理棟 | 金属物 | 手摺 | 金属製以外 | 形式・方式 |  | 寸法・面積・容積 資産を一式にまとめる場合、箇所数 |  | 使用しない |  | 主要材質、貯留物材質 |  | 使用しない |  | 使用しない
A00078 | 管理棟 | 金属物 | EXP､金物 | 金属製 | 形式・方式 |  | 寸法・面積・容積 資産を一式にまとめる場合、箇所数 |  | 使用しない |  | 主要材質、貯留物材質 |  | 使用しない |  | 使用しない
A00087 | 管理棟 | 金属物 | EXP､金物 | 金属製以外 | 形式・方式 |  | 寸法・面積・容積 資産を一式にまとめる場合、箇所数 |  | 使用しない |  | 主要材質、貯留物材質 |  | 使用しない |  | 使用しない
A00079 | 管理棟 | 金属物 | 梯子 | 金属製 | 形式・方式 |  | 寸法・面積・容積 資産を一式にまとめる場合、箇所数 |  | 使用しない |  | 主要材質、貯留物材質 |  | 使用しない |  | 使用しない
A00080 | 管理棟 | 金属物 | ﾀﾗｯﾌﾟ | 金属製 | 形式・方式 |  | 寸法・面積・容積 資産を一式にまとめる場合、箇所数 |  | 使用しない |  | 主要材質、貯留物材質 |  | 使用しない |  | 使用しない
A00081 | 管理棟 | 金属物 | ﾙｰﾌﾄﾞﾚﾝ | 金属製 | 形式・方式 |  | 寸法・面積・容積 資産を一式にまとめる場合、箇所数 |  | 使用しない |  | 主要材質、貯留物材質 |  | 使用しない |  | 使用しない
A00082 | 管理棟 | 金属物 | ﾙｰﾌﾄﾞﾚﾝ | 金属製以外 | 形式・方式 |  | 寸法・面積・容積 資産を一式にまとめる場合、箇所数 |  | 使用しない |  | 主要材質、貯留物材質 |  | 使用しない |  | 使用しない
A00083 | 管理棟 | 金属物 | 階段 | 金属製 | 形式・方式 |  | 寸法・面積・容積 資産を一式にまとめる場合、箇所数 |  | 使用しない |  | 主要材質、貯留物材質 |  | 使用しない |  | 使用しない
A00084 | 管理棟 | 金属物 | 鉄蓋(車道部) | 金属製 | 形式・方式 |  | 寸法・面積・容積 資産を一式にまとめる場合、箇所数 |  | 使用しない |  | 主要材質、貯留物材質 |  | 使用しない |  | 使用しない
A00085 | 管理棟 | 金属物 | 鉄蓋(その他) | 金属製 | 形式・方式 |  | 寸法・面積・容積 資産を一式にまとめる場合、箇所数 |  | 使用しない |  | 主要材質、貯留物材質 |  | 使用しない |  | 使用しない
M00001 | 沈砂池設備 | ｽｸﾘｰﾝかす設備 | ｽｸﾘｰﾝ | ﾊﾞｰｽｸﾘｰﾝ | 形式・方式 |  | 寸法・容量・口径・羽根径 |  | 吐出量・速度・圧力・設備能力・回転数 |  | 主要材質、貯留物材質 |  | 電動機仕様・電源 |  | 使用しない
M00002 | 沈砂池設備 | ｽｸﾘｰﾝかす設備 | 自動除塵機 | ﾛｰﾌﾟ式除塵機 | 形式・方式 |  | 寸法・容量・口径・羽根径 |  | 吐出量・速度・圧力・設備能力・回転数 |  | 主要材質、貯留物材質 |  | 電動機仕様・電源 |  | 使用しない
M00003 | 沈砂池設備 | ｽｸﾘｰﾝかす設備 | 自動除塵機 | 自動除塵機 | 形式・方式 |  | 寸法・容量・口径・羽根径 |  | 吐出量・速度・圧力・設備能力・回転数 |  | 主要材質、貯留物材質 |  | 電動機仕様・電源 |  | 使用しない
M00004 | 沈砂池設備 | ｽｸﾘｰﾝかす設備 | 自動除塵機 | 脱水機構付円筒ｽｸﾘｰﾝﾕﾆｯﾄ | 形式・方式 |  | 寸法・容量・口径・羽根径 |  | 吐出量・速度・圧力・設備能力・回転数 |  | 主要材質、貯留物材質 |  | 電動機仕様・電源 |  | 使用しない
M00005 | 沈砂池設備 | ｽｸﾘｰﾝかす設備 | 自動除塵機 | 脱水機構付裏掻きｽｸﾘｰﾝﾕﾆｯﾄ | 形式・方式 |  | 寸法・容量・口径・羽根径 |  | 吐出量・速度・圧力・設備能力・回転数 |  | 主要材質、貯留物材質 |  | 電動機仕様・電源 |  | 使用しない
M00006 | 沈砂池設備 | ｽｸﾘｰﾝかす設備 | 自動除塵機 | 脱水機構付ﾄﾞﾗﾑ状ｽｸﾘｰﾝ | 形式・方式 |  | 寸法・容量・口径・羽根径 |  | 吐出量・速度・圧力・設備能力・回転数 |  | 主要材質、貯留物材質 |  | 電動機仕様・電源 |  | 使用しない
M00007 | 沈砂池設備 | ｽｸﾘｰﾝかす設備 | 破砕機 | 破砕機 | 形式・方式 |  | 寸法・容量・口径・羽根径 |  | 吐出量・速度・圧力・設備能力・回転数 |  | 主要材質、貯留物材質 |  | 電動機仕様・電源 |  | 使用しない
M00008 | 沈砂池設備 | ｽｸﾘｰﾝかす設備 | ﾍﾞﾙﾄｺﾝﾍﾞﾔ | ﾍﾞﾙﾄｺﾝﾍﾞﾔ | 形式・方式 |  | 寸法・容量・口径・羽根径 |  | 吐出量・速度・圧力・設備能力・回転数 |  | 主要材質、貯留物材質 |  | 電動機仕様・電源 |  | 使用しない
M00009 | 沈砂池設備 | ｽｸﾘｰﾝかす設備 | ﾌﾗｲﾄｺﾝﾍﾞﾔ | ﾌﾗｲﾄｺﾝﾍﾞﾔ | 形式・方式 |  | 寸法・容量・口径・羽根径 |  | 吐出量・速度・圧力・設備能力・回転数 |  | 主要材質、貯留物材質 |  | 電動機仕様・電源 |  | 使用しない
M00010 | 沈砂池設備 | ｽｸﾘｰﾝかす設備 | ｽｸﾘｭｰｺﾝﾍﾞﾔ | ｽｸﾘｭｰｺﾝﾍﾞﾔ | 形式・方式 |  | 寸法・容量・口径・羽根径 |  | 吐出量・速度・圧力・設備能力・回転数 |  | 主要材質、貯留物材質 |  | 電動機仕様・電源 |  | 使用しない
M00011 | 沈砂池設備 | ｽｸﾘｰﾝかす設備 | ｽｸﾘｭｰｺﾝﾍﾞﾔ | ｼｬﾌﾄﾚｽｺﾝﾍﾞﾔ | 形式・方式 |  | 寸法・容量・口径・羽根径 |  | 吐出量・速度・圧力・設備能力・回転数 |  | 主要材質、貯留物材質 |  | 電動機仕様・電源 |  | 使用しない
M00012 | 沈砂池設備 | ｽｸﾘｰﾝかす設備 | ｽｷｯﾌﾟﾎｲｽﾄ | ｽｷｯﾌﾟﾎｲｽﾄ | 形式・方式 |  | 寸法・容量・口径・羽根径 |  | 吐出量・速度・圧力・設備能力・回転数 |  | 主要材質、貯留物材質 |  | 電動機仕様・電源 |  | 使用しない
M00013 | 沈砂池設備 | ｽｸﾘｰﾝかす設備 | 貯留装置 | ﾎｯﾊﾟ | 形式・方式 |  | 寸法・容量・口径・羽根径 |  | 吐出量・速度・圧力・設備能力・回転数 |  | 主要材質、貯留物材質 |  | 電動機仕様・電源 |  | 使用しない
M00014 | 沈砂池設備 | ｽｸﾘｰﾝかす設備 | 貯留装置 | 油圧ﾕﾆｯﾄ | 形式・方式 |  | 寸法・容量・口径・羽根径 |  | 吐出量・速度・圧力・設備能力・回転数 |  | 主要材質、貯留物材質 |  | 電動機仕様・電源 |  | 使用しない
M00015 | 沈砂池設備 | ｽｸﾘｰﾝかす設備 | 貯留装置 | 空気圧縮機 | 形式・方式 |  | 寸法・容量・口径・羽根径 |  | 吐出量・速度・圧力・設備能力・回転数 |  | 主要材質、貯留物材質 |  | 電動機仕様・電源 |  | 使用しない
M00016 | 沈砂池設備 | ｽｸﾘｰﾝかす設備 | 貯留装置 | 空気槽 | 形式・方式 |  | 寸法・容量・口径・羽根径 |  | 吐出量・速度・圧力・設備能力・回転数 |  | 主要材質、貯留物材質 |  | 電動機仕様・電源 |  | 使用しない
M00017 | 沈砂池設備 | ｽｸﾘｰﾝかす設備 | 貯留装置 | 除湿器 | 形式・方式 |  | 寸法・容量・口径・羽根径 |  | 吐出量・速度・圧力・設備能力・回転数 |  | 主要材質、貯留物材質 |  | 電動機仕様・電源 |  | 使用しない
M00018 | 沈砂池設備 | ｽｸﾘｰﾝかす設備 | 貯留装置 | ｺﾝﾃﾅ(金属製) | 形式・方式 |  | 寸法・容量・口径・羽根径 |  | 吐出量・速度・圧力・設備能力・回転数 |  | 主要材質、貯留物材質 |  | 電動機仕様・電源 |  | 使用しない
M00019 | 沈砂池設備 | ｽｸﾘｰﾝかす設備 | 貯留装置 | ｺﾝﾃﾅ(金属製以外) | 形式・方式 |  | 寸法・容量・口径・羽根径 |  | 吐出量・速度・圧力・設備能力・回転数 |  | 主要材質、貯留物材質 |  | 電動機仕様・電源 |  | 使用しない
M00020 | 沈砂池設備 | ｽｸﾘｰﾝかす設備 | ｽｸﾘｰﾝかす洗浄機 | 機械撹拌式しさ洗浄機 | 形式・方式 |  | 寸法・容量・口径・羽根径 |  | 吐出量・速度・圧力・設備能力・回転数 |  | 主要材質、貯留物材質 |  | 電動機仕様・電源 |  | 使用しない
M00021 | 沈砂池設備 | ｽｸﾘｰﾝかす設備 | ｽｸﾘｰﾝかす洗浄機 | 圧力水噴射式しさ洗浄機 | 形式・方式 |  | 寸法・容量・口径・羽根径 |  | 吐出量・速度・圧力・設備能力・回転数 |  | 主要材質、貯留物材質 |  | 電動機仕様・電源 |  | 使用しない
M00022 | 沈砂池設備 | ｽｸﾘｰﾝかす設備 | ｽｸﾘｰﾝかす脱水機 | ﾛｰﾗ式しさ脱水機 | 形式・方式 |  | 寸法・容量・口径・羽根径 |  | 吐出量・速度・圧力・設備能力・回転数 |  | 主要材質、貯留物材質 |  | 電動機仕様・電源 |  | 使用しない
M00023 | 沈砂池設備 | ｽｸﾘｰﾝかす設備 | ｽｸﾘｰﾝかす脱水機 | ﾄﾞﾗﾑｽｸﾘｭｰ式しさ脱水機 | 形式・方式 |  | 寸法・容量・口径・羽根径 |  | 吐出量・速度・圧力・設備能力・回転数 |  | 主要材質、貯留物材質 |  | 電動機仕様・電源 |  | 使用しない
M00024 | 沈砂池設備 | ｽｸﾘｰﾝかす設備 | ｽｸﾘｰﾝかす脱水機 | ｽｸﾘｭｰｺﾝﾍﾞﾔ式しさ脱水機 | 形式・方式 |  | 寸法・容量・口径・羽根径 |  | 吐出量・速度・圧力・設備能力・回転数 |  | 主要材質、貯留物材質 |  | 電動機仕様・電源 |  | 使用しない
M00025 | 沈砂池設備 | ｽｸﾘｰﾝかす設備 | ｽｸﾘｰﾝかす脱水機 | 二軸対向ｽｸﾘｭｰ式しさ脱水機 | 形式・方式 |  | 寸法・容量・口径・羽根径 |  | 吐出量・速度・圧力・設備能力・回転数 |  | 主要材質、貯留物材質 |  | 電動機仕様・電源 |  | 使用しない
M00026 | 沈砂池設備 | 汚水沈砂設備 | 沈砂かき揚げ機 | ﾊﾞｹｯﾄｺﾝﾍﾞﾔ式沈砂かき揚げ機 | 形式・方式 |  | 寸法・容量・口径・羽根径 |  | 吐出量・速度・圧力・設備能力・回転数 |  | 主要材質、貯留物材質 |  | 電動機仕様・電源 |  | 使用しない
M00027 | 沈砂池設備 | 汚水沈砂設備 | 沈砂かき揚げ機 | ｸﾞﾗﾌﾞﾊﾞｹｯﾄ付ｸﾚｰﾝ式沈砂かき揚げ機 | 形式・方式 |  | 寸法・容量・口径・羽根径 |  | 吐出量・速度・圧力・設備能力・回転数 |  | 主要材質、貯留物材質 |  | 電動機仕様・電源 |  | 使用しない
M00028 | 沈砂池設備 | 汚水沈砂設備 | 沈砂かき揚げ機 | ｽｸﾘｭｰ式沈砂かき寄せ機 | 形式・方式 |  | 寸法・容量・口径・羽根径 |  | 吐出量・速度・圧力・設備能力・回転数 |  | 主要材質、貯留物材質 |  | 電動機仕様・電源 |  | 使用しない
M00029 | 沈砂池設備 | 汚水沈砂設備 | 沈砂かき揚げ機 | ﾌﾞﾛﾜ･ﾌｧﾝ | 形式・方式 |  | 寸法・容量・口径・羽根径 |  | 吐出量・速度・圧力・設備能力・回転数 |  | 主要材質、貯留物材質 |  | 電動機仕様・電源 |  | 使用しない
M00030 | 沈砂池設備 | 汚水沈砂設備 | 沈砂洗浄機 | ﾄﾞﾗﾑ回転式沈砂･しさ洗浄機 | 形式・方式 |  | 寸法・容量・口径・羽根径 |  | 吐出量・速度・圧力・設備能力・回転数 |  | 主要材質、貯留物材質 |  | 電動機仕様・電源 |  | 使用しない
M00031 | 沈砂池設備 | 汚水沈砂設備 | 沈砂洗浄機 | 機械撹拌式沈砂･しさ洗浄機 | 形式・方式 |  | 寸法・容量・口径・羽根径 |  | 吐出量・速度・圧力・設備能力・回転数 |  | 主要材質、貯留物材質 |  | 電動機仕様・電源 |  | 使用しない
M00032 | 沈砂池設備 | 汚水沈砂設備 | ｽｸﾘｭｰｺﾝﾍﾞﾔ | ｽｸﾘｭｰｺﾝﾍﾞﾔ | 形式・方式 |  | 寸法・容量・口径・羽根径 |  | 吐出量・速度・圧力・設備能力・回転数 |  | 主要材質、貯留物材質 |  | 電動機仕様・電源 |  | 使用しない
M00033 | 沈砂池設備 | 汚水沈砂設備 | ｽｸﾘｭｰｺﾝﾍﾞﾔ | ｼｬﾌﾄﾚｽｺﾝﾍﾞﾔ | 形式・方式 |  | 寸法・容量・口径・羽根径 |  | 吐出量・速度・圧力・設備能力・回転数 |  | 主要材質、貯留物材質 |  | 電動機仕様・電源 |  | 使用しない
M00034 | 沈砂池設備 | 汚水沈砂設備 | 流水ﾄﾗﾌ | 流水ﾄﾗﾌ | 形式・方式 |  | 寸法・容量・口径・羽根径 |  | 吐出量・速度・圧力・設備能力・回転数 |  | 主要材質、貯留物材質 |  | 電動機仕様・電源 |  | 使用しない
M00035 | 沈砂池設備 | 汚水沈砂設備 | ﾄﾗﾌｺﾝﾍﾞﾔ | ﾄﾗﾌｺﾝﾍﾞﾔ | 形式・方式 |  | 寸法・容量・口径・羽根径 |  | 吐出量・速度・圧力・設備能力・回転数 |  | 主要材質、貯留物材質 |  | 電動機仕様・電源 |  | 使用しない
M00036 | 沈砂池設備 | 汚水沈砂設備 | ﾄﾗﾌｺﾝﾍﾞﾔ | 洗浄装置付ﾄﾗﾌｺﾝﾍﾞﾔ | 形式・方式 |  | 寸法・容量・口径・羽根径 |  | 吐出量・速度・圧力・設備能力・回転数 |  | 主要材質、貯留物材質 |  | 電動機仕様・電源 |  | 使用しない
M00037 | 沈砂池設備 | 汚水沈砂設備 | ﾌﾗｲﾄｺﾝﾍﾞﾔ | ﾌﾗｲﾄｺﾝﾍﾞﾔ | 形式・方式 |  | 寸法・容量・口径・羽根径 |  | 吐出量・速度・圧力・設備能力・回転数 |  | 主要材質、貯留物材質 |  | 電動機仕様・電源 |  | 使用しない
M00038 | 沈砂池設備 | 汚水沈砂設備 | ﾌﾗｲﾄｺﾝﾍﾞﾔ | 洗浄装置付ﾌﾗｲﾄｺﾝﾍﾞﾔ | 形式・方式 |  | 寸法・容量・口径・羽根径 |  | 吐出量・速度・圧力・設備能力・回転数 |  | 主要材質、貯留物材質 |  | 電動機仕様・電源 |  | 使用しない
M00039 | 沈砂池設備 | 汚水沈砂設備 | ﾍﾞﾙﾄｺﾝﾍﾞﾔ | ﾍﾞﾙﾄｺﾝﾍﾞﾔ | 形式・方式 |  | 寸法・容量・口径・羽根径 |  | 吐出量・速度・圧力・設備能力・回転数 |  | 主要材質、貯留物材質 |  | 電動機仕様・電源 |  | 使用しない
M00040 | 沈砂池設備 | 汚水沈砂設備 | ｽｷｯﾌﾟﾎｲｽﾄ | ｽｷｯﾌﾟﾎｲｽﾄ | 形式・方式 |  | 寸法・容量・口径・羽根径 |  | 吐出量・速度・圧力・設備能力・回転数 |  | 主要材質、貯留物材質 |  | 電動機仕様・電源 |  | 使用しない
M00041 | 沈砂池設備 | 汚水沈砂設備 | 揚砂ﾎﾟﾝﾌﾟ | 槽外形汚泥ﾎﾟﾝﾌﾟ | 形式・方式 |  | 寸法・容量・口径・羽根径 |  | 吐出量・速度・圧力・設備能力・回転数 |  | 主要材質、貯留物材質 |  | 電動機仕様・電源 |  | 使用しない
M00042 | 沈砂池設備 | 汚水沈砂設備 | 揚砂ﾎﾟﾝﾌﾟ | 水中汚泥ﾎﾟﾝﾌﾟ | 形式・方式 |  | 寸法・容量・口径・羽根径 |  | 吐出量・速度・圧力・設備能力・回転数 |  | 主要材質、貯留物材質 |  | 電動機仕様・電源 |  | 使用しない
M00043 | 沈砂池設備 | 汚水沈砂設備 | 噴射式揚砂機 | 揚砂機 | 形式・方式 |  | 寸法・容量・口径・羽根径 |  | 吐出量・速度・圧力・設備能力・回転数 |  | 主要材質、貯留物材質 |  | 電動機仕様・電源 |  | 使用しない
M00044 | 沈砂池設備 | 汚水沈砂設備 | 噴射式揚砂機 | 集砂装置 | 形式・方式 |  | 寸法・容量・口径・羽根径 |  | 吐出量・速度・圧力・設備能力・回転数 |  | 主要材質、貯留物材質 |  | 電動機仕様・電源 |  | 使用しない
M00045 | 沈砂池設備 | 汚水沈砂設備 | 噴射式揚砂機 | 陸上ﾎﾟﾝﾌﾟ | 形式・方式 |  | 寸法・容量・口径・羽根径 |  | 吐出量・速度・圧力・設備能力・回転数 |  | 主要材質、貯留物材質 |  | 電動機仕様・電源 |  | 使用しない
M00046 | 沈砂池設備 | 汚水沈砂設備 | 噴射式揚砂機 | 水中汚泥ﾎﾟﾝﾌﾟ | 形式・方式 |  | 寸法・容量・口径・羽根径 |  | 吐出量・速度・圧力・設備能力・回転数 |  | 主要材質、貯留物材質 |  | 電動機仕様・電源 |  | 使用しない
M00047 | 沈砂池設備 | 汚水沈砂設備 | 噴射式揚砂機 | 加圧水ﾀﾝｸ(金属製) | 形式・方式 |  | 寸法・容量・口径・羽根径 |  | 吐出量・速度・圧力・設備能力・回転数 |  | 主要材質、貯留物材質 |  | 電動機仕様・電源 |  | 使用しない
M00048 | 沈砂池設備 | 汚水沈砂設備 | 沈砂分離機 | ｻｲｸﾛﾝ | 形式・方式 |  | 寸法・容量・口径・羽根径 |  | 吐出量・速度・圧力・設備能力・回転数 |  | 主要材質、貯留物材質 |  | 電動機仕様・電源 |  | 使用しない
M00049 | 沈砂池設備 | 汚水沈砂設備 | 沈砂分離機 | ｽｸﾘｭｰｺﾝﾍﾞﾔ | 形式・方式 |  | 寸法・容量・口径・羽根径 |  | 吐出量・速度・圧力・設備能力・回転数 |  | 主要材質、貯留物材質 |  | 電動機仕様・電源 |  | 使用しない
M00050 | 沈砂池設備 | 汚水沈砂設備 | 貯留装置 | ﾎｯﾊﾟ | 形式・方式 |  | 寸法・容量・口径・羽根径 |  | 吐出量・速度・圧力・設備能力・回転数 |  | 主要材質、貯留物材質 |  | 電動機仕様・電源 |  | 使用しない
M00051 | 沈砂池設備 | 汚水沈砂設備 | 貯留装置 | 油圧ﾕﾆｯﾄ | 形式・方式 |  | 寸法・容量・口径・羽根径 |  | 吐出量・速度・圧力・設備能力・回転数 |  | 主要材質、貯留物材質 |  | 電動機仕様・電源 |  | 使用しない
M00052 | 沈砂池設備 | 汚水沈砂設備 | 貯留装置 | 空気圧縮機 | 形式・方式 |  | 寸法・容量・口径・羽根径 |  | 吐出量・速度・圧力・設備能力・回転数 |  | 主要材質、貯留物材質 |  | 電動機仕様・電源 |  | 使用しない
M00053 | 沈砂池設備 | 汚水沈砂設備 | 貯留装置 | 空気槽 | 形式・方式 |  | 寸法・容量・口径・羽根径 |  | 吐出量・速度・圧力・設備能力・回転数 |  | 主要材質、貯留物材質 |  | 電動機仕様・電源 |  | 使用しない
M00054 | 沈砂池設備 | 汚水沈砂設備 | 貯留装置 | 除湿器 | 形式・方式 |  | 寸法・容量・口径・羽根径 |  | 吐出量・速度・圧力・設備能力・回転数 |  | 主要材質、貯留物材質 |  | 電動機仕様・電源 |  | 使用しない
M00055 | 沈砂池設備 | 汚水沈砂設備 | 貯留装置 | ｺﾝﾃﾅ(金属製) | 形式・方式 |  | 寸法・容量・口径・羽根径 |  | 吐出量・速度・圧力・設備能力・回転数 |  | 主要材質、貯留物材質 |  | 電動機仕様・電源 |  | 使用しない
M00056 | 沈砂池設備 | 汚水沈砂設備 | 貯留装置 | ｺﾝﾃﾅ(金属製以外) | 形式・方式 |  | 寸法・容量・口径・羽根径 |  | 吐出量・速度・圧力・設備能力・回転数 |  | 主要材質、貯留物材質 |  | 電動機仕様・電源 |  | 使用しない
M00057 | 沈砂池設備 | 雨水沈砂設備 | 沈砂かき揚げ機 | ﾊﾞｹｯﾄｺﾝﾍﾞﾔ式沈砂かき揚げ機 | 形式・方式 |  | 寸法・容量・口径・羽根径 |  | 吐出量・速度・圧力・設備能力・回転数 |  | 主要材質、貯留物材質 |  | 電動機仕様・電源 |  | 使用しない
M00058 | 沈砂池設備 | 雨水沈砂設備 | 沈砂かき揚げ機 | ｸﾞﾗﾌﾞﾊﾞｹｯﾄ付ｸﾚｰﾝ式沈砂かき揚げ機 | 形式・方式 |  | 寸法・容量・口径・羽根径 |  | 吐出量・速度・圧力・設備能力・回転数 |  | 主要材質、貯留物材質 |  | 電動機仕様・電源 |  | 使用しない
M00059 | 沈砂池設備 | 雨水沈砂設備 | 沈砂かき揚げ機 | ｽｸﾘｭｰ式沈砂かき寄せ機 | 形式・方式 |  | 寸法・容量・口径・羽根径 |  | 吐出量・速度・圧力・設備能力・回転数 |  | 主要材質、貯留物材質 |  | 電動機仕様・電源 |  | 使用しない
M00060 | 沈砂池設備 | 雨水沈砂設備 | 沈砂かき揚げ機 | ﾌﾞﾛﾜ･ﾌｧﾝ | 形式・方式 |  | 寸法・容量・口径・羽根径 |  | 吐出量・速度・圧力・設備能力・回転数 |  | 主要材質、貯留物材質 |  | 電動機仕様・電源 |  | 使用しない
M00061 | 沈砂池設備 | 雨水沈砂設備 | 沈砂洗浄機 | ﾄﾞﾗﾑ回転式沈砂･しさ洗浄機 | 形式・方式 |  | 寸法・容量・口径・羽根径 |  | 吐出量・速度・圧力・設備能力・回転数 |  | 主要材質、貯留物材質 |  | 電動機仕様・電源 |  | 使用しない
M00062 | 沈砂池設備 | 雨水沈砂設備 | 沈砂洗浄機 | 機械撹拌式沈砂･しさ洗浄機 | 形式・方式 |  | 寸法・容量・口径・羽根径 |  | 吐出量・速度・圧力・設備能力・回転数 |  | 主要材質、貯留物材質 |  | 電動機仕様・電源 |  | 使用しない
M00063 | 沈砂池設備 | 雨水沈砂設備 | ｽｸﾘｭｰｺﾝﾍﾞﾔ | ｽｸﾘｭｰｺﾝﾍﾞﾔ | 形式・方式 |  | 寸法・容量・口径・羽根径 |  | 吐出量・速度・圧力・設備能力・回転数 |  | 主要材質、貯留物材質 |  | 電動機仕様・電源 |  | 使用しない
M00064 | 沈砂池設備 | 雨水沈砂設備 | ｽｸﾘｭｰｺﾝﾍﾞﾔ | ｼｬﾌﾄﾚｽｺﾝﾍﾞﾔ | 形式・方式 |  | 寸法・容量・口径・羽根径 |  | 吐出量・速度・圧力・設備能力・回転数 |  | 主要材質、貯留物材質 |  | 電動機仕様・電源 |  | 使用しない
M00065 | 沈砂池設備 | 雨水沈砂設備 | 流水ﾄﾗﾌ | 流水ﾄﾗﾌ | 形式・方式 |  | 寸法・容量・口径・羽根径 |  | 吐出量・速度・圧力・設備能力・回転数 |  | 主要材質、貯留物材質 |  | 電動機仕様・電源 |  | 使用しない
M00066 | 沈砂池設備 | 雨水沈砂設備 | ﾄﾗﾌｺﾝﾍﾞﾔ | ﾄﾗﾌｺﾝﾍﾞﾔ | 形式・方式 |  | 寸法・容量・口径・羽根径 |  | 吐出量・速度・圧力・設備能力・回転数 |  | 主要材質、貯留物材質 |  | 電動機仕様・電源 |  | 使用しない
M00067 | 沈砂池設備 | 雨水沈砂設備 | ﾄﾗﾌｺﾝﾍﾞﾔ | 洗浄装置付ﾄﾗﾌｺﾝﾍﾞﾔ | 形式・方式 |  | 寸法・容量・口径・羽根径 |  | 吐出量・速度・圧力・設備能力・回転数 |  | 主要材質、貯留物材質 |  | 電動機仕様・電源 |  | 使用しない
M00068 | 沈砂池設備 | 雨水沈砂設備 | ﾌﾗｲﾄｺﾝﾍﾞﾔ | ﾌﾗｲﾄｺﾝﾍﾞﾔ | 形式・方式 |  | 寸法・容量・口径・羽根径 |  | 吐出量・速度・圧力・設備能力・回転数 |  | 主要材質、貯留物材質 |  | 電動機仕様・電源 |  | 使用しない
M00069 | 沈砂池設備 | 雨水沈砂設備 | ﾌﾗｲﾄｺﾝﾍﾞﾔ | 洗浄装置付ﾌﾗｲﾄｺﾝﾍﾞﾔ | 形式・方式 |  | 寸法・容量・口径・羽根径 |  | 吐出量・速度・圧力・設備能力・回転数 |  | 主要材質、貯留物材質 |  | 電動機仕様・電源 |  | 使用しない
M00070 | 沈砂池設備 | 雨水沈砂設備 | ﾍﾞﾙﾄｺﾝﾍﾞﾔ | ﾍﾞﾙﾄｺﾝﾍﾞﾔ | 形式・方式 |  | 寸法・容量・口径・羽根径 |  | 吐出量・速度・圧力・設備能力・回転数 |  | 主要材質、貯留物材質 |  | 電動機仕様・電源 |  | 使用しない
M00071 | 沈砂池設備 | 雨水沈砂設備 | ｽｷｯﾌﾟﾎｲｽﾄ | ｽｷｯﾌﾟﾎｲｽﾄ | 形式・方式 |  | 寸法・容量・口径・羽根径 |  | 吐出量・速度・圧力・設備能力・回転数 |  | 主要材質、貯留物材質 |  | 電動機仕様・電源 |  | 使用しない
M00072 | 沈砂池設備 | 雨水沈砂設備 | 揚砂ﾎﾟﾝﾌﾟ | 槽外形汚泥ﾎﾟﾝﾌﾟ | 形式・方式 |  | 寸法・容量・口径・羽根径 |  | 吐出量・速度・圧力・設備能力・回転数 |  | 主要材質、貯留物材質 |  | 電動機仕様・電源 |  | 使用しない
M00073 | 沈砂池設備 | 雨水沈砂設備 | 揚砂ﾎﾟﾝﾌﾟ | 水中汚泥ﾎﾟﾝﾌﾟ | 形式・方式 |  | 寸法・容量・口径・羽根径 |  | 吐出量・速度・圧力・設備能力・回転数 |  | 主要材質、貯留物材質 |  | 電動機仕様・電源 |  | 使用しない
M00074 | 沈砂池設備 | 雨水沈砂設備 | 噴射式揚砂機 | 揚砂機 | 形式・方式 |  | 寸法・容量・口径・羽根径 |  | 吐出量・速度・圧力・設備能力・回転数 |  | 主要材質、貯留物材質 |  | 電動機仕様・電源 |  | 使用しない
M00075 | 沈砂池設備 | 雨水沈砂設備 | 噴射式揚砂機 | 集砂装置 | 形式・方式 |  | 寸法・容量・口径・羽根径 |  | 吐出量・速度・圧力・設備能力・回転数 |  | 主要材質、貯留物材質 |  | 電動機仕様・電源 |  | 使用しない
M00076 | 沈砂池設備 | 雨水沈砂設備 | 噴射式揚砂機 | 陸上ﾎﾟﾝﾌﾟ | 形式・方式 |  | 寸法・容量・口径・羽根径 |  | 吐出量・速度・圧力・設備能力・回転数 |  | 主要材質、貯留物材質 |  | 電動機仕様・電源 |  | 使用しない
M00077 | 沈砂池設備 | 雨水沈砂設備 | 噴射式揚砂機 | 水中汚泥ﾎﾟﾝﾌﾟ | 形式・方式 |  | 寸法・容量・口径・羽根径 |  | 吐出量・速度・圧力・設備能力・回転数 |  | 主要材質、貯留物材質 |  | 電動機仕様・電源 |  | 使用しない
M00078 | 沈砂池設備 | 雨水沈砂設備 | 噴射式揚砂機 | 加圧水ﾀﾝｸ(金属製) | 形式・方式 |  | 寸法・容量・口径・羽根径 |  | 吐出量・速度・圧力・設備能力・回転数 |  | 主要材質、貯留物材質 |  | 電動機仕様・電源 |  | 使用しない
M00079 | 沈砂池設備 | 雨水沈砂設備 | 沈砂分離機 | ｻｲｸﾛﾝ | 形式・方式 |  | 寸法・容量・口径・羽根径 |  | 吐出量・速度・圧力・設備能力・回転数 |  | 主要材質、貯留物材質 |  | 電動機仕様・電源 |  | 使用しない
M00080 | 沈砂池設備 | 雨水沈砂設備 | 沈砂分離機 | ｽｸﾘｭｰｺﾝﾍﾞﾔ | 形式・方式 |  | 寸法・容量・口径・羽根径 |  | 吐出量・速度・圧力・設備能力・回転数 |  | 主要材質、貯留物材質 |  | 電動機仕様・電源 |  | 使用しない
M00081 | 沈砂池設備 | 雨水沈砂設備 | 貯留装置 | ﾎｯﾊﾟ | 形式・方式 |  | 寸法・容量・口径・羽根径 |  | 吐出量・速度・圧力・設備能力・回転数 |  | 主要材質、貯留物材質 |  | 電動機仕様・電源 |  | 使用しない
M00082 | 沈砂池設備 | 雨水沈砂設備 | 貯留装置 | 油圧ﾕﾆｯﾄ | 形式・方式 |  | 寸法・容量・口径・羽根径 |  | 吐出量・速度・圧力・設備能力・回転数 |  | 主要材質、貯留物材質 |  | 電動機仕様・電源 |  | 使用しない
M00083 | 沈砂池設備 | 雨水沈砂設備 | 貯留装置 | 空気圧縮機 | 形式・方式 |  | 寸法・容量・口径・羽根径 |  | 吐出量・速度・圧力・設備能力・回転数 |  | 主要材質、貯留物材質 |  | 電動機仕様・電源 |  | 使用しない
M00084 | 沈砂池設備 | 雨水沈砂設備 | 貯留装置 | 空気槽 | 形式・方式 |  | 寸法・容量・口径・羽根径 |  | 吐出量・速度・圧力・設備能力・回転数 |  | 主要材質、貯留物材質 |  | 電動機仕様・電源 |  | 使用しない
M00085 | 沈砂池設備 | 雨水沈砂設備 | 貯留装置 | 除湿器 | 形式・方式 |  | 寸法・容量・口径・羽根径 |  | 吐出量・速度・圧力・設備能力・回転数 |  | 主要材質、貯留物材質 |  | 電動機仕様・電源 |  | 使用しない
M00086 | 沈砂池設備 | 雨水沈砂設備 | 貯留装置 | ｺﾝﾃﾅ(金属製) | 形式・方式 |  | 寸法・容量・口径・羽根径 |  | 吐出量・速度・圧力・設備能力・回転数 |  | 主要材質、貯留物材質 |  | 電動機仕様・電源 |  | 使用しない
M00087 | 沈砂池設備 | 雨水沈砂設備 | 貯留装置 | ｺﾝﾃﾅ(金属製以外) | 形式・方式 |  | 寸法・容量・口径・羽根径 |  | 吐出量・速度・圧力・設備能力・回転数 |  | 主要材質、貯留物材質 |  | 電動機仕様・電源 |  | 使用しない
M00088 | ﾎﾟﾝﾌﾟ設備 | 汚水ﾎﾟﾝﾌﾟ設備 | ﾎﾟﾝﾌﾟ本体 | 汚水ﾎﾟﾝﾌﾟ | 形式・方式 |  | 寸法・容量・口径・羽根径 |  | 吐出量・速度・圧力・設備能力・回転数 |  | 主要材質、貯留物材質 |  | 電動機仕様・電源 |  | 使用しない
M00089 | ﾎﾟﾝﾌﾟ設備 | 汚水ﾎﾟﾝﾌﾟ設備 | ﾎﾟﾝﾌﾟ本体 | ｽｸﾘｭｰﾎﾟﾝﾌﾟ | 形式・方式 |  | 寸法・容量・口径・羽根径 |  | 吐出量・速度・圧力・設備能力・回転数 |  | 主要材質、貯留物材質 |  | 電動機仕様・電源 |  | 使用しない
M00090 | ﾎﾟﾝﾌﾟ設備 | 汚水ﾎﾟﾝﾌﾟ設備 | ﾎﾟﾝﾌﾟ本体 | 水中汚水ﾎﾟﾝﾌﾟ | 形式・方式 |  | 寸法・容量・口径・羽根径 |  | 吐出量・速度・圧力・設備能力・回転数 |  | 主要材質、貯留物材質 |  | 電動機仕様・電源 |  | 使用しない
M00091 | ﾎﾟﾝﾌﾟ設備 | 汚水ﾎﾟﾝﾌﾟ設備 | 電動機 | かご形電動機 | 形式・方式 |  | 寸法・容量・口径・羽根径 |  | 吐出量・速度・圧力・設備能力・回転数 |  | 主要材質、貯留物材質 |  | 電動機仕様・電源 |  | 使用しない
M00092 | ﾎﾟﾝﾌﾟ設備 | 汚水ﾎﾟﾝﾌﾟ設備 | 電動機 | 巻線形電動機 | 形式・方式 |  | 寸法・容量・口径・羽根径 |  | 吐出量・速度・圧力・設備能力・回転数 |  | 主要材質、貯留物材質 |  | 電動機仕様・電源 |  | 使用しない
M00093 | ﾎﾟﾝﾌﾟ設備 | 汚水ﾎﾟﾝﾌﾟ設備 | 減速機 | 減速機 | 形式・方式 |  | 寸法・容量・口径・羽根径 |  | 吐出量・速度・圧力・設備能力・回転数 |  | 主要材質、貯留物材質 |  | 電動機仕様・電源 |  | 使用しない
M00094 | ﾎﾟﾝﾌﾟ設備 | 汚水ﾎﾟﾝﾌﾟ設備 | 減速機 | ｵｲﾙﾎﾟﾝﾌﾟ | 形式・方式 |  | 寸法・容量・口径・羽根径 |  | 吐出量・速度・圧力・設備能力・回転数 |  | 主要材質、貯留物材質 |  | 電動機仕様・電源 |  | 使用しない
M00095 | ﾎﾟﾝﾌﾟ設備 | 汚水ﾎﾟﾝﾌﾟ設備 | 抵抗器･制御器 | 抵抗器 | 形式・方式 |  | 寸法・容量・口径・羽根径 |  | 吐出量・速度・圧力・設備能力・回転数 |  | 主要材質、貯留物材質 |  | 電動機仕様・電源 |  | 使用しない
M00096 | ﾎﾟﾝﾌﾟ設備 | 汚水ﾎﾟﾝﾌﾟ設備 | 抵抗器･制御器 | 制御器 | 形式・方式 |  | 寸法・容量・口径・羽根径 |  | 吐出量・速度・圧力・設備能力・回転数 |  | 主要材質、貯留物材質 |  | 電動機仕様・電源 |  | 使用しない
M00097 | ﾎﾟﾝﾌﾟ設備 | 汚水ﾎﾟﾝﾌﾟ設備 | 吐出弁 | 電動弁 | 形式・方式 |  | 寸法・容量・口径・羽根径 |  | 吐出量・速度・圧力・設備能力・回転数 |  | 主要材質、貯留物材質 |  | 電動機仕様・電源 |  | 使用しない
M00098 | ﾎﾟﾝﾌﾟ設備 | 汚水ﾎﾟﾝﾌﾟ設備 | 吐出弁 | 油圧作動弁 | 形式・方式 |  | 寸法・容量・口径・羽根径 |  | 吐出量・速度・圧力・設備能力・回転数 |  | 主要材質、貯留物材質 |  | 電動機仕様・電源 |  | 使用しない
M00099 | ﾎﾟﾝﾌﾟ設備 | 汚水ﾎﾟﾝﾌﾟ設備 | 吐出弁 | 手動弁 | 形式・方式 |  | 寸法・容量・口径・羽根径 |  | 吐出量・速度・圧力・設備能力・回転数 |  | 主要材質、貯留物材質 |  | 電動機仕様・電源 |  | 使用しない
M00100 | ﾎﾟﾝﾌﾟ設備 | 汚水ﾎﾟﾝﾌﾟ設備 | 逆止弁 | 逆止弁 | 形式・方式 |  | 寸法・容量・口径・羽根径 |  | 吐出量・速度・圧力・設備能力・回転数 |  | 主要材質、貯留物材質 |  | 電動機仕様・電源 |  | 使用しない
M00101 | ﾎﾟﾝﾌﾟ設備 | 汚水ﾎﾟﾝﾌﾟ設備 | 真空ﾎﾟﾝﾌﾟ | 真空ﾎﾟﾝﾌﾟ | 形式・方式 |  | 寸法・容量・口径・羽根径 |  | 吐出量・速度・圧力・設備能力・回転数 |  | 主要材質、貯留物材質 |  | 電動機仕様・電源 |  | 使用しない
M00102 | ﾎﾟﾝﾌﾟ設備 | 汚水ﾎﾟﾝﾌﾟ設備 | 真空ﾎﾟﾝﾌﾟ | ｴｼﾞｪｸﾀ | 形式・方式 |  | 寸法・容量・口径・羽根径 |  | 吐出量・速度・圧力・設備能力・回転数 |  | 主要材質、貯留物材質 |  | 電動機仕様・電源 |  | 使用しない
M00103 | ﾎﾟﾝﾌﾟ設備 | 汚水ﾎﾟﾝﾌﾟ設備 | 貯留ﾀﾝｸ | 無水ﾀﾝｸ(金属製) | 形式・方式 |  | 寸法・容量・口径・羽根径 |  | 吐出量・速度・圧力・設備能力・回転数 |  | 主要材質、貯留物材質 |  | 電動機仕様・電源 |  | 使用しない
M00104 | ﾎﾟﾝﾌﾟ設備 | 汚水ﾎﾟﾝﾌﾟ設備 | 貯留ﾀﾝｸ | 無水ﾀﾝｸ(金属製以外) | 形式・方式 |  | 寸法・容量・口径・羽根径 |  | 吐出量・速度・圧力・設備能力・回転数 |  | 主要材質、貯留物材質 |  | 電動機仕様・電源 |  | 使用しない
M00105 | ﾎﾟﾝﾌﾟ設備 | 汚水ﾎﾟﾝﾌﾟ設備 | 真空弁 | 真空弁ﾕﾆｯﾄ | 形式・方式 |  | 寸法・容量・口径・羽根径 |  | 吐出量・速度・圧力・設備能力・回転数 |  | 主要材質、貯留物材質 |  | 電動機仕様・電源 |  | 使用しない
M00106 | ﾎﾟﾝﾌﾟ設備 | 汚水ﾎﾟﾝﾌﾟ設備 | 水中攪拌機 | 水中ﾐｷｻｰ | 形式・方式 |  | 寸法・容量・口径・羽根径 |  | 吐出量・速度・圧力・設備能力・回転数 |  | 主要材質、貯留物材質 |  | 電動機仕様・電源 |  | 使用しない
M00107 | ﾎﾟﾝﾌﾟ設備 | 雨水ﾎﾟﾝﾌﾟ設備 | ﾎﾟﾝﾌﾟ本体 | 雨水ﾎﾟﾝﾌﾟ | 形式・方式 |  | 寸法・容量・口径・羽根径 |  | 吐出量・速度・圧力・設備能力・回転数 |  | 主要材質、貯留物材質 |  | 電動機仕様・電源 |  | 使用しない
M00108 | ﾎﾟﾝﾌﾟ設備 | 雨水ﾎﾟﾝﾌﾟ設備 | ﾎﾟﾝﾌﾟ本体 | ｽｸﾘｭｰﾎﾟﾝﾌﾟ | 形式・方式 |  | 寸法・容量・口径・羽根径 |  | 吐出量・速度・圧力・設備能力・回転数 |  | 主要材質、貯留物材質 |  | 電動機仕様・電源 |  | 使用しない
M00109 | ﾎﾟﾝﾌﾟ設備 | 雨水ﾎﾟﾝﾌﾟ設備 | ﾎﾟﾝﾌﾟ本体 | 水中雨水ﾎﾟﾝﾌﾟ | 形式・方式 |  | 寸法・容量・口径・羽根径 |  | 吐出量・速度・圧力・設備能力・回転数 |  | 主要材質、貯留物材質 |  | 電動機仕様・電源 |  | 使用しない
M00110 | ﾎﾟﾝﾌﾟ設備 | 雨水ﾎﾟﾝﾌﾟ設備 | 電動機 | かご形電動機 | 形式・方式 |  | 寸法・容量・口径・羽根径 |  | 吐出量・速度・圧力・設備能力・回転数 |  | 主要材質、貯留物材質 |  | 電動機仕様・電源 |  | 使用しない
M00111 | ﾎﾟﾝﾌﾟ設備 | 雨水ﾎﾟﾝﾌﾟ設備 | 電動機 | 巻線形電動機 | 形式・方式 |  | 寸法・容量・口径・羽根径 |  | 吐出量・速度・圧力・設備能力・回転数 |  | 主要材質、貯留物材質 |  | 電動機仕様・電源 |  | 使用しない
M00112 | ﾎﾟﾝﾌﾟ設備 | 雨水ﾎﾟﾝﾌﾟ設備 | 減速機 | 減速機 | 形式・方式 |  | 寸法・容量・口径・羽根径 |  | 吐出量・速度・圧力・設備能力・回転数 |  | 主要材質、貯留物材質 |  | 電動機仕様・電源 |  | 使用しない
M00113 | ﾎﾟﾝﾌﾟ設備 | 雨水ﾎﾟﾝﾌﾟ設備 | 減速機 | ｵｲﾙﾎﾟﾝﾌﾟ | 形式・方式 |  | 寸法・容量・口径・羽根径 |  | 吐出量・速度・圧力・設備能力・回転数 |  | 主要材質、貯留物材質 |  | 電動機仕様・電源 |  | 使用しない
M00114 | ﾎﾟﾝﾌﾟ設備 | 雨水ﾎﾟﾝﾌﾟ設備 | 抵抗器･制御器 | 抵抗器 | 形式・方式 |  | 寸法・容量・口径・羽根径 |  | 吐出量・速度・圧力・設備能力・回転数 |  | 主要材質、貯留物材質 |  | 電動機仕様・電源 |  | 使用しない
M00115 | ﾎﾟﾝﾌﾟ設備 | 雨水ﾎﾟﾝﾌﾟ設備 | 抵抗器･制御器 | 制御器 | 形式・方式 |  | 寸法・容量・口径・羽根径 |  | 吐出量・速度・圧力・設備能力・回転数 |  | 主要材質、貯留物材質 |  | 電動機仕様・電源 |  | 使用しない
M00116 | ﾎﾟﾝﾌﾟ設備 | 雨水ﾎﾟﾝﾌﾟ設備 | 吐出弁 | 電動弁 | 形式・方式 |  | 寸法・容量・口径・羽根径 |  | 吐出量・速度・圧力・設備能力・回転数 |  | 主要材質、貯留物材質 |  | 電動機仕様・電源 |  | 使用しない
M00117 | ﾎﾟﾝﾌﾟ設備 | 雨水ﾎﾟﾝﾌﾟ設備 | 吐出弁 | 油圧作動弁 | 形式・方式 |  | 寸法・容量・口径・羽根径 |  | 吐出量・速度・圧力・設備能力・回転数 |  | 主要材質、貯留物材質 |  | 電動機仕様・電源 |  | 使用しない
M00118 | ﾎﾟﾝﾌﾟ設備 | 雨水ﾎﾟﾝﾌﾟ設備 | 吐出弁 | 手動弁 | 形式・方式 |  | 寸法・容量・口径・羽根径 |  | 吐出量・速度・圧力・設備能力・回転数 |  | 主要材質、貯留物材質 |  | 電動機仕様・電源 |  | 使用しない
M00119 | ﾎﾟﾝﾌﾟ設備 | 雨水ﾎﾟﾝﾌﾟ設備 | 逆止弁 | 逆止弁 | 形式・方式 |  | 寸法・容量・口径・羽根径 |  | 吐出量・速度・圧力・設備能力・回転数 |  | 主要材質、貯留物材質 |  | 電動機仕様・電源 |  | 使用しない
M00120 | ﾎﾟﾝﾌﾟ設備 | 雨水ﾎﾟﾝﾌﾟ設備 | ﾃﾞｨｰｾﾞﾙ機関 | ﾃﾞｨｰｾﾞﾙ機関 | 形式・方式 |  | 寸法・容量・口径・羽根径 |  | 吐出量・速度・圧力・設備能力・回転数 |  | 主要材質、貯留物材質 |  | 電動機仕様・電源 |  | 使用しない
M00121 | ﾎﾟﾝﾌﾟ設備 | 雨水ﾎﾟﾝﾌﾟ設備 | ﾃﾞｨｰｾﾞﾙ機関 | 制御盤 | 形式・方式 |  | 寸法・容量・口径・羽根径 |  | 吐出量・速度・圧力・設備能力・回転数 |  | 主要材質、貯留物材質 |  | 電動機仕様・電源 |  | 使用しない
M00122 | ﾎﾟﾝﾌﾟ設備 | 雨水ﾎﾟﾝﾌﾟ設備 | ｶﾞｽﾀｰﾋﾞﾝ | ｶﾞｽﾀｰﾋﾞﾝ機関 | 形式・方式 |  | 寸法・容量・口径・羽根径 |  | 吐出量・速度・圧力・設備能力・回転数 |  | 主要材質、貯留物材質 |  | 電動機仕様・電源 |  | 使用しない
M00123 | ﾎﾟﾝﾌﾟ設備 | 雨水ﾎﾟﾝﾌﾟ設備 | ｶﾞｽﾀｰﾋﾞﾝ | 制御盤 | 形式・方式 |  | 寸法・容量・口径・羽根径 |  | 吐出量・速度・圧力・設備能力・回転数 |  | 主要材質、貯留物材質 |  | 電動機仕様・電源 |  | 使用しない
M00124 | ﾎﾟﾝﾌﾟ設備 | 雨水ﾎﾟﾝﾌﾟ設備 | ｶﾞｽﾀｰﾋﾞﾝ | 電源盤 | 形式・方式 |  | 寸法・容量・口径・羽根径 |  | 吐出量・速度・圧力・設備能力・回転数 |  | 主要材質、貯留物材質 |  | 電動機仕様・電源 |  | 使用しない
M00125 | ﾎﾟﾝﾌﾟ設備 | 雨水ﾎﾟﾝﾌﾟ設備 | 空気圧縮機 | 空気圧縮機 | 形式・方式 |  | 寸法・容量・口径・羽根径 |  | 吐出量・速度・圧力・設備能力・回転数 |  | 主要材質、貯留物材質 |  | 電動機仕様・電源 |  | 使用しない
M00126 | ﾎﾟﾝﾌﾟ設備 | 雨水ﾎﾟﾝﾌﾟ設備 | 空気圧縮機 | 空気槽 | 形式・方式 |  | 寸法・容量・口径・羽根径 |  | 吐出量・速度・圧力・設備能力・回転数 |  | 主要材質、貯留物材質 |  | 電動機仕様・電源 |  | 使用しない
M00127 | ﾎﾟﾝﾌﾟ設備 | 雨水ﾎﾟﾝﾌﾟ設備 | 空気圧縮機 | 除湿器 | 形式・方式 |  | 寸法・容量・口径・羽根径 |  | 吐出量・速度・圧力・設備能力・回転数 |  | 主要材質、貯留物材質 |  | 電動機仕様・電源 |  | 使用しない
M00128 | ﾎﾟﾝﾌﾟ設備 | 雨水ﾎﾟﾝﾌﾟ設備 | 燃料ﾎﾟﾝﾌﾟ | ｷﾞﾔﾎﾟﾝﾌﾟ | 形式・方式 |  | 寸法・容量・口径・羽根径 |  | 吐出量・速度・圧力・設備能力・回転数 |  | 主要材質、貯留物材質 |  | 電動機仕様・電源 |  | 使用しない
M00129 | ﾎﾟﾝﾌﾟ設備 | 雨水ﾎﾟﾝﾌﾟ設備 | 燃料ﾀﾝｸ | 重油ﾀﾝｸ | 形式・方式 |  | 寸法・容量・口径・羽根径 |  | 吐出量・速度・圧力・設備能力・回転数 |  | 主要材質、貯留物材質 |  | 電動機仕様・電源 |  | 使用しない
M00130 | ﾎﾟﾝﾌﾟ設備 | 雨水ﾎﾟﾝﾌﾟ設備 | 燃料ﾀﾝｸ | 燃料小出槽 | 形式・方式 |  | 寸法・容量・口径・羽根径 |  | 吐出量・速度・圧力・設備能力・回転数 |  | 主要材質、貯留物材質 |  | 電動機仕様・電源 |  | 使用しない
M00131 | ﾎﾟﾝﾌﾟ設備 | 雨水ﾎﾟﾝﾌﾟ設備 | 真空ﾎﾟﾝﾌﾟ | 真空ﾎﾟﾝﾌﾟ | 形式・方式 |  | 寸法・容量・口径・羽根径 |  | 吐出量・速度・圧力・設備能力・回転数 |  | 主要材質、貯留物材質 |  | 電動機仕様・電源 |  | 使用しない
M00132 | ﾎﾟﾝﾌﾟ設備 | 雨水ﾎﾟﾝﾌﾟ設備 | 真空ﾎﾟﾝﾌﾟ | ｴｼﾞｪｸﾀ | 形式・方式 |  | 寸法・容量・口径・羽根径 |  | 吐出量・速度・圧力・設備能力・回転数 |  | 主要材質、貯留物材質 |  | 電動機仕様・電源 |  | 使用しない
M00133 | ﾎﾟﾝﾌﾟ設備 | 雨水ﾎﾟﾝﾌﾟ設備 | 消音器 | 消音器 | 形式・方式 |  | 寸法・容量・口径・羽根径 |  | 吐出量・速度・圧力・設備能力・回転数 |  | 主要材質、貯留物材質 |  | 電動機仕様・電源 |  | 使用しない
M00134 | ﾎﾟﾝﾌﾟ設備 | 雨水ﾎﾟﾝﾌﾟ設備 | 冷却器 | 冷却器 | 形式・方式 |  | 寸法・容量・口径・羽根径 |  | 吐出量・速度・圧力・設備能力・回転数 |  | 主要材質、貯留物材質 |  | 電動機仕様・電源 |  | 使用しない
M00135 | ﾎﾟﾝﾌﾟ設備 | 雨水ﾎﾟﾝﾌﾟ設備 | 冷却器 | ｵｲﾙﾀﾝｸ | 形式・方式 |  | 寸法・容量・口径・羽根径 |  | 吐出量・速度・圧力・設備能力・回転数 |  | 主要材質、貯留物材質 |  | 電動機仕様・電源 |  | 使用しない
M00136 | ﾎﾟﾝﾌﾟ設備 | 雨水ﾎﾟﾝﾌﾟ設備 | 冷却器 | ｵｲﾙﾎﾟﾝﾌﾟ | 形式・方式 |  | 寸法・容量・口径・羽根径 |  | 吐出量・速度・圧力・設備能力・回転数 |  | 主要材質、貯留物材質 |  | 電動機仕様・電源 |  | 使用しない
M00137 | ﾎﾟﾝﾌﾟ設備 | 雨水ﾎﾟﾝﾌﾟ設備 | 冷却器 | ｵｲﾙろ過器 | 形式・方式 |  | 寸法・容量・口径・羽根径 |  | 吐出量・速度・圧力・設備能力・回転数 |  | 主要材質、貯留物材質 |  | 電動機仕様・電源 |  | 使用しない
M00138 | ﾎﾟﾝﾌﾟ設備 | 雨水ﾎﾟﾝﾌﾟ設備 | 冷却器 | 冷却塔(金属製) | 形式・方式 |  | 寸法・容量・口径・羽根径 |  | 吐出量・速度・圧力・設備能力・回転数 |  | 主要材質、貯留物材質 |  | 電動機仕様・電源 |  | 使用しない
M00139 | ﾎﾟﾝﾌﾟ設備 | 雨水ﾎﾟﾝﾌﾟ設備 | 冷却器 | 冷却塔(金属製以外) | 形式・方式 |  | 寸法・容量・口径・羽根径 |  | 吐出量・速度・圧力・設備能力・回転数 |  | 主要材質、貯留物材質 |  | 電動機仕様・電源 |  | 使用しない
M00140 | ﾎﾟﾝﾌﾟ設備 | 雨水ﾎﾟﾝﾌﾟ設備 | 冷却器 | 冷却水ﾎﾟﾝﾌﾟ(陸上ﾎﾟﾝﾌﾟ) | 形式・方式 |  | 寸法・容量・口径・羽根径 |  | 吐出量・速度・圧力・設備能力・回転数 |  | 主要材質、貯留物材質 |  | 電動機仕様・電源 |  | 使用しない
M00141 | ﾎﾟﾝﾌﾟ設備 | 雨水ﾎﾟﾝﾌﾟ設備 | 冷却器 | 冷却水ﾎﾟﾝﾌﾟ(水中ﾎﾟﾝﾌﾟ) | 形式・方式 |  | 寸法・容量・口径・羽根径 |  | 吐出量・速度・圧力・設備能力・回転数 |  | 主要材質、貯留物材質 |  | 電動機仕様・電源 |  | 使用しない
M00142 | ﾎﾟﾝﾌﾟ設備 | 雨水ﾎﾟﾝﾌﾟ設備 | 排水ﾎﾟﾝﾌﾟ車(車両本体) | 車両 | 形式・方式 |  | 寸法・容量・口径・羽根径 |  | 吐出量・速度・圧力・設備能力・回転数 |  | 主要材質、貯留物材質 |  | 電動機仕様・電源 |  | 使用しない
M00143 | ﾎﾟﾝﾌﾟ設備 | 雨水ﾎﾟﾝﾌﾟ設備 | 排水ﾎﾟﾝﾌﾟ車(車載設備) | 車載設備 | 形式・方式 |  | 寸法・容量・口径・羽根径 |  | 吐出量・速度・圧力・設備能力・回転数 |  | 主要材質、貯留物材質 |  | 電動機仕様・電源 |  | 使用しない
M00144 | 雨水帯水池･調整池 | 雨水帯水池･調整池設備 | ﾎﾟﾝﾌﾟ本体 | 雨水ﾎﾟﾝﾌﾟ | 形式・方式 |  | 寸法・容量・口径・羽根径 |  | 吐出量・速度・圧力・設備能力・回転数 |  | 主要材質、貯留物材質 |  | 電動機仕様・電源 |  | 使用しない
M00145 | 雨水帯水池･調整池 | 雨水帯水池･調整池設備 | ﾎﾟﾝﾌﾟ本体 | 水中雨水ﾎﾟﾝﾌﾟ | 形式・方式 |  | 寸法・容量・口径・羽根径 |  | 吐出量・速度・圧力・設備能力・回転数 |  | 主要材質、貯留物材質 |  | 電動機仕様・電源 |  | 使用しない
M00146 | 雨水帯水池･調整池 | 雨水帯水池･調整池設備 | 電動機 | かご形電動機 | 形式・方式 |  | 寸法・容量・口径・羽根径 |  | 吐出量・速度・圧力・設備能力・回転数 |  | 主要材質、貯留物材質 |  | 電動機仕様・電源 |  | 使用しない
M00147 | 雨水帯水池･調整池 | 雨水帯水池･調整池設備 | 電動機 | 巻線形電動機 | 形式・方式 |  | 寸法・容量・口径・羽根径 |  | 吐出量・速度・圧力・設備能力・回転数 |  | 主要材質、貯留物材質 |  | 電動機仕様・電源 |  | 使用しない
M00148 | 雨水帯水池･調整池 | 雨水帯水池･調整池設備 | 電動機 | 減速機 | 形式・方式 |  | 寸法・容量・口径・羽根径 |  | 吐出量・速度・圧力・設備能力・回転数 |  | 主要材質、貯留物材質 |  | 電動機仕様・電源 |  | 使用しない
M00149 | 雨水帯水池･調整池 | 雨水帯水池･調整池設備 | 電動機 | ｵｲﾙﾎﾟﾝﾌﾟ | 形式・方式 |  | 寸法・容量・口径・羽根径 |  | 吐出量・速度・圧力・設備能力・回転数 |  | 主要材質、貯留物材質 |  | 電動機仕様・電源 |  | 使用しない
M00150 | 雨水帯水池･調整池 | 雨水帯水池･調整池設備 | 電動機 | 抵抗器 | 形式・方式 |  | 寸法・容量・口径・羽根径 |  | 吐出量・速度・圧力・設備能力・回転数 |  | 主要材質、貯留物材質 |  | 電動機仕様・電源 |  | 使用しない
M00151 | 雨水帯水池･調整池 | 雨水帯水池･調整池設備 | 電動機 | 制御器 | 形式・方式 |  | 寸法・容量・口径・羽根径 |  | 吐出量・速度・圧力・設備能力・回転数 |  | 主要材質、貯留物材質 |  | 電動機仕様・電源 |  | 使用しない
M00152 | 雨水帯水池･調整池 | 雨水帯水池･調整池設備 | 吐出弁 | 電動弁 | 形式・方式 |  | 寸法・容量・口径・羽根径 |  | 吐出量・速度・圧力・設備能力・回転数 |  | 主要材質、貯留物材質 |  | 電動機仕様・電源 |  | 使用しない
M00153 | 雨水帯水池･調整池 | 雨水帯水池･調整池設備 | 吐出弁 | 油圧作動弁 | 形式・方式 |  | 寸法・容量・口径・羽根径 |  | 吐出量・速度・圧力・設備能力・回転数 |  | 主要材質、貯留物材質 |  | 電動機仕様・電源 |  | 使用しない
M00154 | 雨水帯水池･調整池 | 雨水帯水池･調整池設備 | 吐出弁 | 手動弁 | 形式・方式 |  | 寸法・容量・口径・羽根径 |  | 吐出量・速度・圧力・設備能力・回転数 |  | 主要材質、貯留物材質 |  | 電動機仕様・電源 |  | 使用しない
M00155 | 雨水帯水池･調整池 | 雨水帯水池･調整池設備 | 逆止弁 | 逆止弁 | 形式・方式 |  | 寸法・容量・口径・羽根径 |  | 吐出量・速度・圧力・設備能力・回転数 |  | 主要材質、貯留物材質 |  | 電動機仕様・電源 |  | 使用しない
M00156 | 汚水調整池 | 汚水調整池設備 | 汚泥かき寄せ機 | ﾁｪｰﾝﾌﾗｲﾄ式汚泥かき寄せ機 | 形式・方式 |  | 寸法・容量・口径・羽根径 |  | 吐出量・速度・圧力・設備能力・回転数 |  | 主要材質、貯留物材質 |  | 電動機仕様・電源 |  | 使用しない
M00157 | 汚水調整池 | 汚水調整池設備 | 汚泥かき寄せ機 | 中央駆動式汚泥かき寄せ機 | 形式・方式 |  | 寸法・容量・口径・羽根径 |  | 吐出量・速度・圧力・設備能力・回転数 |  | 主要材質、貯留物材質 |  | 電動機仕様・電源 |  | 使用しない
M00158 | 汚水調整池 | 汚水調整池設備 | ﾎﾟﾝﾌﾟ本体 | 汚水ﾎﾟﾝﾌﾟ | 形式・方式 |  | 寸法・容量・口径・羽根径 |  | 吐出量・速度・圧力・設備能力・回転数 |  | 主要材質、貯留物材質 |  | 電動機仕様・電源 |  | 使用しない
M00159 | 汚水調整池 | 汚水調整池設備 | ﾎﾟﾝﾌﾟ本体 | 水中汚水ﾎﾟﾝﾌﾟ | 形式・方式 |  | 寸法・容量・口径・羽根径 |  | 吐出量・速度・圧力・設備能力・回転数 |  | 主要材質、貯留物材質 |  | 電動機仕様・電源 |  | 使用しない
M00160 | 汚水調整池 | 汚水調整池設備 | 電動機 | かご形電動機 | 形式・方式 |  | 寸法・容量・口径・羽根径 |  | 吐出量・速度・圧力・設備能力・回転数 |  | 主要材質、貯留物材質 |  | 電動機仕様・電源 |  | 使用しない
M00161 | 汚水調整池 | 汚水調整池設備 | 電動機 | 巻線形電動機 | 形式・方式 |  | 寸法・容量・口径・羽根径 |  | 吐出量・速度・圧力・設備能力・回転数 |  | 主要材質、貯留物材質 |  | 電動機仕様・電源 |  | 使用しない
M00162 | 汚水調整池 | 汚水調整池設備 | 電動機 | 減速機 | 形式・方式 |  | 寸法・容量・口径・羽根径 |  | 吐出量・速度・圧力・設備能力・回転数 |  | 主要材質、貯留物材質 |  | 電動機仕様・電源 |  | 使用しない
M00163 | 汚水調整池 | 汚水調整池設備 | 電動機 | ｵｲﾙﾎﾟﾝﾌﾟ | 形式・方式 |  | 寸法・容量・口径・羽根径 |  | 吐出量・速度・圧力・設備能力・回転数 |  | 主要材質、貯留物材質 |  | 電動機仕様・電源 |  | 使用しない
M00164 | 汚水調整池 | 汚水調整池設備 | 電動機 | 抵抗器 | 形式・方式 |  | 寸法・容量・口径・羽根径 |  | 吐出量・速度・圧力・設備能力・回転数 |  | 主要材質、貯留物材質 |  | 電動機仕様・電源 |  | 使用しない
M00165 | 汚水調整池 | 汚水調整池設備 | 電動機 | 制御器 | 形式・方式 |  | 寸法・容量・口径・羽根径 |  | 吐出量・速度・圧力・設備能力・回転数 |  | 主要材質、貯留物材質 |  | 電動機仕様・電源 |  | 使用しない
M00166 | 汚水調整池 | 汚水調整池設備 | 吐出弁 | 電動弁 | 形式・方式 |  | 寸法・容量・口径・羽根径 |  | 吐出量・速度・圧力・設備能力・回転数 |  | 主要材質、貯留物材質 |  | 電動機仕様・電源 |  | 使用しない
M00167 | 汚水調整池 | 汚水調整池設備 | 吐出弁 | 油圧作動弁 | 形式・方式 |  | 寸法・容量・口径・羽根径 |  | 吐出量・速度・圧力・設備能力・回転数 |  | 主要材質、貯留物材質 |  | 電動機仕様・電源 |  | 使用しない
M00168 | 汚水調整池 | 汚水調整池設備 | 吐出弁 | 手動弁 | 形式・方式 |  | 寸法・容量・口径・羽根径 |  | 吐出量・速度・圧力・設備能力・回転数 |  | 主要材質、貯留物材質 |  | 電動機仕様・電源 |  | 使用しない
M00169 | 汚水調整池 | 汚水調整池設備 | 逆止弁 | 逆止弁 | 形式・方式 |  | 寸法・容量・口径・羽根径 |  | 吐出量・速度・圧力・設備能力・回転数 |  | 主要材質、貯留物材質 |  | 電動機仕様・電源 |  | 使用しない
M00170 | 水処理設備 | 最初沈殿池設備 | 汚泥かき寄せ機 | ﾁｪｰﾝﾌﾗｲﾄ式汚泥かき寄せ機(金属) | 形式・方式 |  | 寸法・容量・口径・羽根径 |  | 吐出量・速度・圧力・設備能力・回転数 |  | 主要材質、貯留物材質 |  | 電動機仕様・電源 |  | 使用しない
M00171 | 水処理設備 | 最初沈殿池設備 | 汚泥かき寄せ機 | ﾁｪｰﾝﾌﾗｲﾄ式汚泥かき寄せ機(樹脂) | 形式・方式 |  | 寸法・容量・口径・羽根径 |  | 吐出量・速度・圧力・設備能力・回転数 |  | 主要材質、貯留物材質 |  | 電動機仕様・電源 |  | 使用しない
M00172 | 水処理設備 | 最初沈殿池設備 | 汚泥かき寄せ機 | 中央駆動式汚泥かき寄せ機 | 形式・方式 |  | 寸法・容量・口径・羽根径 |  | 吐出量・速度・圧力・設備能力・回転数 |  | 主要材質、貯留物材質 |  | 電動機仕様・電源 |  | 使用しない
M00173 | 水処理設備 | 最初沈殿池設備 | ｽｶﾑ除去装置 | 電動式ﾊﾟｲﾌﾟｽｷﾏ | 形式・方式 |  | 寸法・容量・口径・羽根径 |  | 吐出量・速度・圧力・設備能力・回転数 |  | 主要材質、貯留物材質 |  | 電動機仕様・電源 |  | 使用しない
M00174 | 水処理設備 | 最初沈殿池設備 | ｽｶﾑ除去装置 | 手動式ﾊﾟｲﾌﾟｽｷﾏ | 形式・方式 |  | 寸法・容量・口径・羽根径 |  | 吐出量・速度・圧力・設備能力・回転数 |  | 主要材質、貯留物材質 |  | 電動機仕様・電源 |  | 使用しない
M00175 | 水処理設備 | 最初沈殿池設備 | ｽｶﾑ除去装置 | ｽｶﾑﾎﾞｯｸｽ | 形式・方式 |  | 寸法・容量・口径・羽根径 |  | 吐出量・速度・圧力・設備能力・回転数 |  | 主要材質、貯留物材質 |  | 電動機仕様・電源 |  | 使用しない
M00176 | 水処理設備 | 最初沈殿池設備 | ｽｶﾑ分離機 | かご式ｽｶﾑ分離機 | 形式・方式 |  | 寸法・容量・口径・羽根径 |  | 吐出量・速度・圧力・設備能力・回転数 |  | 主要材質、貯留物材質 |  | 電動機仕様・電源 |  | 使用しない
M00177 | 水処理設備 | 最初沈殿池設備 | ｽｶﾑ分離機 | 回転ｽｸﾘｰﾝ式ｽｶﾑ分離機 | 形式・方式 |  | 寸法・容量・口径・羽根径 |  | 吐出量・速度・圧力・設備能力・回転数 |  | 主要材質、貯留物材質 |  | 電動機仕様・電源 |  | 使用しない
M00178 | 水処理設備 | 最初沈殿池設備 | ｽｶﾑ分離機 | 脱水機構付裏掻きｽｶﾑﾕﾆｯﾄ | 形式・方式 |  | 寸法・容量・口径・羽根径 |  | 吐出量・速度・圧力・設備能力・回転数 |  | 主要材質、貯留物材質 |  | 電動機仕様・電源 |  | 使用しない
M00179 | 水処理設備 | 最初沈殿池設備 | ｽｶﾑ分離機 | 垂直噴流式ﾌﾛｽ処理装置 | 形式・方式 |  | 寸法・容量・口径・羽根径 |  | 吐出量・速度・圧力・設備能力・回転数 |  | 主要材質、貯留物材質 |  | 電動機仕様・電源 |  | 使用しない
M00180 | 水処理設備 | 最初沈殿池設備 | ｽｶﾑ分離機 | ﾛｰﾗ式しさ脱水機 | 形式・方式 |  | 寸法・容量・口径・羽根径 |  | 吐出量・速度・圧力・設備能力・回転数 |  | 主要材質、貯留物材質 |  | 電動機仕様・電源 |  | 使用しない
M00181 | 水処理設備 | 最初沈殿池設備 | ｽｶﾑ分離機 | ﾄﾞﾗﾑｽｸﾘｭｰ式しさ脱水機 | 形式・方式 |  | 寸法・容量・口径・羽根径 |  | 吐出量・速度・圧力・設備能力・回転数 |  | 主要材質、貯留物材質 |  | 電動機仕様・電源 |  | 使用しない
M00182 | 水処理設備 | 最初沈殿池設備 | ｽｶﾑ分離機 | 二軸対向ｽｸﾘｭｰ式しさ脱水機 | 形式・方式 |  | 寸法・容量・口径・羽根径 |  | 吐出量・速度・圧力・設備能力・回転数 |  | 主要材質、貯留物材質 |  | 電動機仕様・電源 |  | 使用しない
M00183 | 水処理設備 | 最初沈殿池設備 | ｽｶﾑ分離機 | ｽｸﾘｭｰｺﾝﾍﾞﾔ | 形式・方式 |  | 寸法・容量・口径・羽根径 |  | 吐出量・速度・圧力・設備能力・回転数 |  | 主要材質、貯留物材質 |  | 電動機仕様・電源 |  | 使用しない
M00184 | 水処理設備 | 最初沈殿池設備 | ｽｶﾑ分離機 | ｼｬﾌﾄﾚｽｺﾝﾍﾞﾔ | 形式・方式 |  | 寸法・容量・口径・羽根径 |  | 吐出量・速度・圧力・設備能力・回転数 |  | 主要材質、貯留物材質 |  | 電動機仕様・電源 |  | 使用しない
M00185 | 水処理設備 | 最初沈殿池設備 | ｽｶﾑ分離機 | ﾍﾞﾙﾄｺﾝﾍﾞﾔ | 形式・方式 |  | 寸法・容量・口径・羽根径 |  | 吐出量・速度・圧力・設備能力・回転数 |  | 主要材質、貯留物材質 |  | 電動機仕様・電源 |  | 使用しない
M00186 | 水処理設備 | 最初沈殿池設備 | ｽｶﾑ分離機 | ｺﾝﾃﾅ(金属製) | 形式・方式 |  | 寸法・容量・口径・羽根径 |  | 吐出量・速度・圧力・設備能力・回転数 |  | 主要材質、貯留物材質 |  | 電動機仕様・電源 |  | 使用しない
M00187 | 水処理設備 | 最初沈殿池設備 | ｽｶﾑ分離機 | ｺﾝﾃﾅ(金属製以外) | 形式・方式 |  | 寸法・容量・口径・羽根径 |  | 吐出量・速度・圧力・設備能力・回転数 |  | 主要材質、貯留物材質 |  | 電動機仕様・電源 |  | 使用しない
M00188 | 水処理設備 | 最初沈殿池設備 | ｽｶﾑ移送ﾎﾟﾝﾌﾟ | 槽外形汚泥ﾎﾟﾝﾌﾟ | 形式・方式 |  | 寸法・容量・口径・羽根径 |  | 吐出量・速度・圧力・設備能力・回転数 |  | 主要材質、貯留物材質 |  | 電動機仕様・電源 |  | 使用しない
M00189 | 水処理設備 | 最初沈殿池設備 | ｽｶﾑ移送ﾎﾟﾝﾌﾟ | 水中汚泥ﾎﾟﾝﾌﾟ | 形式・方式 |  | 寸法・容量・口径・羽根径 |  | 吐出量・速度・圧力・設備能力・回転数 |  | 主要材質、貯留物材質 |  | 電動機仕様・電源 |  | 使用しない
M00190 | 水処理設備 | 最初沈殿池設備 | ｽｶﾑ移送ﾎﾟﾝﾌﾟ | 水中ﾐｷｻｰ | 形式・方式 |  | 寸法・容量・口径・羽根径 |  | 吐出量・速度・圧力・設備能力・回転数 |  | 主要材質、貯留物材質 |  | 電動機仕様・電源 |  | 使用しない
M00191 | 水処理設備 | 最初沈殿池設備 | 汚泥ﾎﾟﾝﾌﾟ | 槽外形汚泥ﾎﾟﾝﾌﾟ | 形式・方式 |  | 寸法・容量・口径・羽根径 |  | 吐出量・速度・圧力・設備能力・回転数 |  | 主要材質、貯留物材質 |  | 電動機仕様・電源 |  | 使用しない
M00192 | 水処理設備 | 最初沈殿池設備 | 汚泥ﾎﾟﾝﾌﾟ | 水中汚泥ﾎﾟﾝﾌﾟ | 形式・方式 |  | 寸法・容量・口径・羽根径 |  | 吐出量・速度・圧力・設備能力・回転数 |  | 主要材質、貯留物材質 |  | 電動機仕様・電源 |  | 使用しない
M00193 | 水処理設備 | 反応ﾀﾝｸ設備 | 送風機本体 | 多段ﾀｰﾎﾞﾌﾞﾛﾜ | 形式・方式 |  | 寸法・容量・口径・羽根径 |  | 吐出量・速度・圧力・設備能力・回転数 |  | 主要材質、貯留物材質 |  | 電動機仕様・電源 |  | 使用しない
M00194 | 水処理設備 | 反応ﾀﾝｸ設備 | 送風機本体 | 単段ﾀｰﾎﾞﾌﾞﾛﾜ | 形式・方式 |  | 寸法・容量・口径・羽根径 |  | 吐出量・速度・圧力・設備能力・回転数 |  | 主要材質、貯留物材質 |  | 電動機仕様・電源 |  | 使用しない
M00195 | 水処理設備 | 反応ﾀﾝｸ設備 | 送風機本体 | ﾙｰﾂ式ﾌﾞﾛﾜ | 形式・方式 |  | 寸法・容量・口径・羽根径 |  | 吐出量・速度・圧力・設備能力・回転数 |  | 主要材質、貯留物材質 |  | 電動機仕様・電源 |  | 使用しない
M00196 | 水処理設備 | 反応ﾀﾝｸ設備 | 送風機本体 | 空気圧縮機 | 形式・方式 |  | 寸法・容量・口径・羽根径 |  | 吐出量・速度・圧力・設備能力・回転数 |  | 主要材質、貯留物材質 |  | 電動機仕様・電源 |  | 使用しない
M00197 | 水処理設備 | 反応ﾀﾝｸ設備 | 電動機 | かご形電動機 | 形式・方式 |  | 寸法・容量・口径・羽根径 |  | 吐出量・速度・圧力・設備能力・回転数 |  | 主要材質、貯留物材質 |  | 電動機仕様・電源 |  | 使用しない
M00198 | 水処理設備 | 反応ﾀﾝｸ設備 | 電動機 | 巻線形電動機 | 形式・方式 |  | 寸法・容量・口径・羽根径 |  | 吐出量・速度・圧力・設備能力・回転数 |  | 主要材質、貯留物材質 |  | 電動機仕様・電源 |  | 使用しない
M00199 | 水処理設備 | 反応ﾀﾝｸ設備 | 抵抗器･制御器 | 抵抗器 | 形式・方式 |  | 寸法・容量・口径・羽根径 |  | 吐出量・速度・圧力・設備能力・回転数 |  | 主要材質、貯留物材質 |  | 電動機仕様・電源 |  | 使用しない
M00200 | 水処理設備 | 反応ﾀﾝｸ設備 | 抵抗器･制御器 | 制御器 | 形式・方式 |  | 寸法・容量・口径・羽根径 |  | 吐出量・速度・圧力・設備能力・回転数 |  | 主要材質、貯留物材質 |  | 電動機仕様・電源 |  | 使用しない
M00201 | 水処理設備 | 反応ﾀﾝｸ設備 | 吐出弁 | 電動弁 | 形式・方式 |  | 寸法・容量・口径・羽根径 |  | 吐出量・速度・圧力・設備能力・回転数 |  | 主要材質、貯留物材質 |  | 電動機仕様・電源 |  | 使用しない
M00202 | 水処理設備 | 反応ﾀﾝｸ設備 | 吐出弁 | 油圧作動弁 | 形式・方式 |  | 寸法・容量・口径・羽根径 |  | 吐出量・速度・圧力・設備能力・回転数 |  | 主要材質、貯留物材質 |  | 電動機仕様・電源 |  | 使用しない
M00203 | 水処理設備 | 反応ﾀﾝｸ設備 | 吐出弁 | 手動弁 | 形式・方式 |  | 寸法・容量・口径・羽根径 |  | 吐出量・速度・圧力・設備能力・回転数 |  | 主要材質、貯留物材質 |  | 電動機仕様・電源 |  | 使用しない
M00204 | 水処理設備 | 反応ﾀﾝｸ設備 | 逆止弁 | 逆止弁 | 形式・方式 |  | 寸法・容量・口径・羽根径 |  | 吐出量・速度・圧力・設備能力・回転数 |  | 主要材質、貯留物材質 |  | 電動機仕様・電源 |  | 使用しない
M00205 | 水処理設備 | 反応ﾀﾝｸ設備 | 潤滑油装置 | 個別潤滑設備一式 | 形式・方式 |  | 寸法・容量・口径・羽根径 |  | 吐出量・速度・圧力・設備能力・回転数 |  | 主要材質、貯留物材質 |  | 電動機仕様・電源 |  | 使用しない
M00206 | 水処理設備 | 反応ﾀﾝｸ設備 | 潤滑油装置 | ｵｲﾙﾀﾝｸ | 形式・方式 |  | 寸法・容量・口径・羽根径 |  | 吐出量・速度・圧力・設備能力・回転数 |  | 主要材質、貯留物材質 |  | 電動機仕様・電源 |  | 使用しない
M00207 | 水処理設備 | 反応ﾀﾝｸ設備 | 潤滑油装置 | ｵｲﾙﾎﾟﾝﾌﾟ | 形式・方式 |  | 寸法・容量・口径・羽根径 |  | 吐出量・速度・圧力・設備能力・回転数 |  | 主要材質、貯留物材質 |  | 電動機仕様・電源 |  | 使用しない
M00208 | 水処理設備 | 反応ﾀﾝｸ設備 | 潤滑油装置 | ｵｲﾙｸｰﾗ | 形式・方式 |  | 寸法・容量・口径・羽根径 |  | 吐出量・速度・圧力・設備能力・回転数 |  | 主要材質、貯留物材質 |  | 電動機仕様・電源 |  | 使用しない
M00209 | 水処理設備 | 反応ﾀﾝｸ設備 | 潤滑油装置 | ｵｲﾙろ過器 | 形式・方式 |  | 寸法・容量・口径・羽根径 |  | 吐出量・速度・圧力・設備能力・回転数 |  | 主要材質、貯留物材質 |  | 電動機仕様・電源 |  | 使用しない
M00210 | 水処理設備 | 反応ﾀﾝｸ設備 | 冷却水ﾎﾟﾝﾌﾟ | 陸上ﾎﾟﾝﾌﾟ | 形式・方式 |  | 寸法・容量・口径・羽根径 |  | 吐出量・速度・圧力・設備能力・回転数 |  | 主要材質、貯留物材質 |  | 電動機仕様・電源 |  | 使用しない
M00211 | 水処理設備 | 反応ﾀﾝｸ設備 | 冷却水ﾎﾟﾝﾌﾟ | 水中ﾎﾟﾝﾌﾟ | 形式・方式 |  | 寸法・容量・口径・羽根径 |  | 吐出量・速度・圧力・設備能力・回転数 |  | 主要材質、貯留物材質 |  | 電動機仕様・電源 |  | 使用しない
M00212 | 水処理設備 | 反応ﾀﾝｸ設備 | 冷却塔 | 冷却塔(金属製) | 形式・方式 |  | 寸法・容量・口径・羽根径 |  | 吐出量・速度・圧力・設備能力・回転数 |  | 主要材質、貯留物材質 |  | 電動機仕様・電源 |  | 使用しない
M00213 | 水処理設備 | 反応ﾀﾝｸ設備 | 冷却塔 | 冷却塔(金属製以外) | 形式・方式 |  | 寸法・容量・口径・羽根径 |  | 吐出量・速度・圧力・設備能力・回転数 |  | 主要材質、貯留物材質 |  | 電動機仕様・電源 |  | 使用しない
M00214 | 水処理設備 | 反応ﾀﾝｸ設備 | 乾式ﾌｨﾙﾀ | 乾式ﾌｨﾙﾀ | 形式・方式 |  | 寸法・容量・口径・羽根径 |  | 吐出量・速度・圧力・設備能力・回転数 |  | 主要材質、貯留物材質 |  | 電動機仕様・電源 |  | 使用しない
M00215 | 水処理設備 | 反応ﾀﾝｸ設備 | 湿式ﾌｨﾙﾀ | 湿式ﾌｨﾙﾀ | 形式・方式 |  | 寸法・容量・口径・羽根径 |  | 吐出量・速度・圧力・設備能力・回転数 |  | 主要材質、貯留物材質 |  | 電動機仕様・電源 |  | 使用しない
M00216 | 水処理設備 | 反応ﾀﾝｸ設備 | 機械式ｴｱﾚｰｼｮﾝ装置 | 縦軸型OD用 | 形式・方式 |  | 寸法・容量・口径・羽根径 |  | 吐出量・速度・圧力・設備能力・回転数 |  | 主要材質、貯留物材質 |  | 電動機仕様・電源 |  | 使用しない
M00217 | 水処理設備 | 反応ﾀﾝｸ設備 | 機械式ｴｱﾚｰｼｮﾝ装置 | 横軸型OD用 | 形式・方式 |  | 寸法・容量・口径・羽根径 |  | 吐出量・速度・圧力・設備能力・回転数 |  | 主要材質、貯留物材質 |  | 電動機仕様・電源 |  | 使用しない
M00218 | 水処理設備 | 反応ﾀﾝｸ設備 | 機械式ｴｱﾚｰｼｮﾝ装置 | ｽｸﾘｭｰ型OD用 | 形式・方式 |  | 寸法・容量・口径・羽根径 |  | 吐出量・速度・圧力・設備能力・回転数 |  | 主要材質、貯留物材質 |  | 電動機仕様・電源 |  | 使用しない
M00219 | 水処理設備 | 反応ﾀﾝｸ設備 | 機械式ｴｱﾚｰｼｮﾝ装置 | 水中ﾌﾟﾛﾍﾟﾗ | 形式・方式 |  | 寸法・容量・口径・羽根径 |  | 吐出量・速度・圧力・設備能力・回転数 |  | 主要材質、貯留物材質 |  | 電動機仕様・電源 |  | 使用しない
M00220 | 水処理設備 | 反応ﾀﾝｸ設備 | 機械式ｴｱﾚｰｼｮﾝ装置 | 軸流ﾎﾟﾝﾌﾟ型 | 形式・方式 |  | 寸法・容量・口径・羽根径 |  | 吐出量・速度・圧力・設備能力・回転数 |  | 主要材質、貯留物材質 |  | 電動機仕様・電源 |  | 使用しない
M00222 | 水処理設備 | 反応ﾀﾝｸ設備 | 機械式ｴｱﾚｰｼｮﾝ装置 | 水中ｴｱﾚｰﾀ | 形式・方式 |  | 寸法・容量・口径・羽根径 |  | 吐出量・速度・圧力・設備能力・回転数 |  | 主要材質、貯留物材質 |  | 電動機仕様・電源 |  | 使用しない
M00221 | 水処理設備 | 反応ﾀﾝｸ設備 | 水中攪拌機 | 水中撹拌翼式 | 形式・方式 |  | 寸法・容量・口径・羽根径 |  | 吐出量・速度・圧力・設備能力・回転数 |  | 主要材質、貯留物材質 |  | 電動機仕様・電源 |  | 使用しない
M00223 | 水処理設備 | 反応ﾀﾝｸ設備 | 膜ﾕﾆｯﾄ | ﾌﾞﾛﾜ･ﾌｧﾝ | 形式・方式 |  | 寸法・容量・口径・羽根径 |  | 吐出量・速度・圧力・設備能力・回転数 |  | 主要材質、貯留物材質 |  | 電動機仕様・電源 |  | 使用しない
M00224 | 水処理設備 | 反応ﾀﾝｸ設備 | 膜ﾕﾆｯﾄ | 空気圧縮機 | 形式・方式 |  | 寸法・容量・口径・羽根径 |  | 吐出量・速度・圧力・設備能力・回転数 |  | 主要材質、貯留物材質 |  | 電動機仕様・電源 |  | 使用しない
M00225 | 水処理設備 | 反応ﾀﾝｸ設備 | 膜ﾕﾆｯﾄ | 薬品貯留ﾀﾝｸ(金属製) | 形式・方式 |  | 寸法・容量・口径・羽根径 |  | 吐出量・速度・圧力・設備能力・回転数 |  | 主要材質、貯留物材質 |  | 電動機仕様・電源 |  | 使用しない
M00226 | 水処理設備 | 反応ﾀﾝｸ設備 | 膜ﾕﾆｯﾄ | 薬品貯留ﾀﾝｸ(金属製以外) | 形式・方式 |  | 寸法・容量・口径・羽根径 |  | 吐出量・速度・圧力・設備能力・回転数 |  | 主要材質、貯留物材質 |  | 電動機仕様・電源 |  | 使用しない
M00227 | 水処理設備 | 反応ﾀﾝｸ設備 | 膜ﾕﾆｯﾄ | 薬品貯留ﾀﾝｸ(金属製_撹拌機付属) | 形式・方式 |  | 寸法・容量・口径・羽根径 |  | 吐出量・速度・圧力・設備能力・回転数 |  | 主要材質、貯留物材質 |  | 電動機仕様・電源 |  | 使用しない
M00228 | 水処理設備 | 反応ﾀﾝｸ設備 | 膜ﾕﾆｯﾄ | 薬品貯留ﾀﾝｸ(金属製以外_撹拌機付属) | 形式・方式 |  | 寸法・容量・口径・羽根径 |  | 吐出量・速度・圧力・設備能力・回転数 |  | 主要材質、貯留物材質 |  | 電動機仕様・電源 |  | 使用しない
M00229 | 水処理設備 | 反応ﾀﾝｸ設備 | 膜ﾕﾆｯﾄ | 一軸ねじ式ﾎﾟﾝﾌﾟ | 形式・方式 |  | 寸法・容量・口径・羽根径 |  | 吐出量・速度・圧力・設備能力・回転数 |  | 主要材質、貯留物材質 |  | 電動機仕様・電源 |  | 使用しない
M00230 | 水処理設備 | 反応ﾀﾝｸ設備 | 膜ﾕﾆｯﾄ | ﾀﾞｲﾔﾌﾗﾑﾎﾟﾝﾌﾟ | 形式・方式 |  | 寸法・容量・口径・羽根径 |  | 吐出量・速度・圧力・設備能力・回転数 |  | 主要材質、貯留物材質 |  | 電動機仕様・電源 |  | 使用しない
M00231 | 水処理設備 | 反応ﾀﾝｸ設備 | 膜ﾕﾆｯﾄ | その他ﾎﾟﾝﾌﾟ | 形式・方式 |  | 寸法・容量・口径・羽根径 |  | 吐出量・速度・圧力・設備能力・回転数 |  | 主要材質、貯留物材質 |  | 電動機仕様・電源 |  | 使用しない
M00232 | 水処理設備 | 反応ﾀﾝｸ設備 | 膜ﾕﾆｯﾄ | 制御盤 | 形式・方式 |  | 寸法・容量・口径・羽根径 |  | 吐出量・速度・圧力・設備能力・回転数 |  | 主要材質、貯留物材質 |  | 電動機仕様・電源 |  | 使用しない
M00233 | 水処理設備 | 反応ﾀﾝｸ設備 | 回転円板 | 回転円板 | 形式・方式 |  | 寸法・容量・口径・羽根径 |  | 吐出量・速度・圧力・設備能力・回転数 |  | 主要材質、貯留物材質 |  | 電動機仕様・電源 |  | 使用しない
M00234 | 水処理設備 | 反応ﾀﾝｸ設備 | 散水機 | 散水装置 | 形式・方式 |  | 寸法・容量・口径・羽根径 |  | 吐出量・速度・圧力・設備能力・回転数 |  | 主要材質、貯留物材質 |  | 電動機仕様・電源 |  | 使用しない
M00235 | 水処理設備 | 反応ﾀﾝｸ設備 | 散水機 | 散水ろ床 | 形式・方式 |  | 寸法・容量・口径・羽根径 |  | 吐出量・速度・圧力・設備能力・回転数 |  | 主要材質、貯留物材質 |  | 電動機仕様・電源 |  | 使用しない
M00236 | 水処理設備 | 反応ﾀﾝｸ設備 | 汚泥ﾎﾟﾝﾌﾟ | 槽外形汚泥ﾎﾟﾝﾌﾟ | 形式・方式 |  | 寸法・容量・口径・羽根径 |  | 吐出量・速度・圧力・設備能力・回転数 |  | 主要材質、貯留物材質 |  | 電動機仕様・電源 |  | 使用しない
M00237 | 水処理設備 | 反応ﾀﾝｸ設備 | 汚泥ﾎﾟﾝﾌﾟ | 水中汚泥ﾎﾟﾝﾌﾟ | 形式・方式 |  | 寸法・容量・口径・羽根径 |  | 吐出量・速度・圧力・設備能力・回転数 |  | 主要材質、貯留物材質 |  | 電動機仕様・電源 |  | 使用しない
M00238 | 水処理設備 | 反応ﾀﾝｸ設備 | 上澄水排出装置 | 上澄水排出装置(ﾌﾛｰﾄ式) | 形式・方式 |  | 寸法・容量・口径・羽根径 |  | 吐出量・速度・圧力・設備能力・回転数 |  | 主要材質、貯留物材質 |  | 電動機仕様・電源 |  | 使用しない
M00239 | 水処理設備 | 反応ﾀﾝｸ設備 | 上澄水排出装置 | 上澄水排出装置(ｱｰﾑ式) | 形式・方式 |  | 寸法・容量・口径・羽根径 |  | 吐出量・速度・圧力・設備能力・回転数 |  | 主要材質、貯留物材質 |  | 電動機仕様・電源 |  | 使用しない
M00240 | 水処理設備 | 反応ﾀﾝｸ設備 | 酸素発生装置 | 吸着塔 | 形式・方式 |  | 寸法・容量・口径・羽根径 |  | 吐出量・速度・圧力・設備能力・回転数 |  | 主要材質、貯留物材質 |  | 電動機仕様・電源 |  | 使用しない
M00241 | 水処理設備 | 反応ﾀﾝｸ設備 | 酸素発生装置 | 均圧塔 | 形式・方式 |  | 寸法・容量・口径・羽根径 |  | 吐出量・速度・圧力・設備能力・回転数 |  | 主要材質、貯留物材質 |  | 電動機仕様・電源 |  | 使用しない
M00242 | 水処理設備 | 反応ﾀﾝｸ設備 | 酸素発生装置 | 酸素発生貯槽 | 形式・方式 |  | 寸法・容量・口径・羽根径 |  | 吐出量・速度・圧力・設備能力・回転数 |  | 主要材質、貯留物材質 |  | 電動機仕様・電源 |  | 使用しない
M00243 | 水処理設備 | 反応ﾀﾝｸ設備 | 酸素発生装置 | 制御盤 | 形式・方式 |  | 寸法・容量・口径・羽根径 |  | 吐出量・速度・圧力・設備能力・回転数 |  | 主要材質、貯留物材質 |  | 電動機仕様・電源 |  | 使用しない
M00244 | 水処理設備 | 反応ﾀﾝｸ設備 | 散気装置 | 旋回流式 | 形式・方式 |  | 寸法・容量・口径・羽根径 |  | 吐出量・速度・圧力・設備能力・回転数 |  | 主要材質、貯留物材質 |  | 電動機仕様・電源 |  | 使用しない
M00245 | 水処理設備 | 反応ﾀﾝｸ設備 | 散気装置 | 全面曝気式 | 形式・方式 |  | 寸法・容量・口径・羽根径 |  | 吐出量・速度・圧力・設備能力・回転数 |  | 主要材質、貯留物材質 |  | 電動機仕様・電源 |  | 使用しない
M00246 | 水処理設備 | 反応ﾀﾝｸ設備 | 散気装置 | ﾒﾝﾌﾞﾚﾝﾊﾟﾈﾙ式 | 形式・方式 |  | 寸法・容量・口径・羽根径 |  | 吐出量・速度・圧力・設備能力・回転数 |  | 主要材質、貯留物材質 |  | 電動機仕様・電源 |  | 使用しない
M00247 | 水処理設備 | 反応ﾀﾝｸ設備 | 散気装置 | 非多孔性 | 形式・方式 |  | 寸法・容量・口径・羽根径 |  | 吐出量・速度・圧力・設備能力・回転数 |  | 主要材質、貯留物材質 |  | 電動機仕様・電源 |  | 使用しない
M00248 | 水処理設備 | 反応ﾀﾝｸ設備 | 散気装置 | 担体 | 形式・方式 |  | 寸法・容量・口径・羽根径 |  | 吐出量・速度・圧力・設備能力・回転数 |  | 主要材質、貯留物材質 |  | 電動機仕様・電源 |  | 使用しない
M00249 | 水処理設備 | 反応ﾀﾝｸ設備 | 散気装置 | 好気性ろ床(金属製以外) | 形式・方式 |  | 寸法・容量・口径・羽根径 |  | 吐出量・速度・圧力・設備能力・回転数 |  | 主要材質、貯留物材質 |  | 電動機仕様・電源 |  | 使用しない
M00250 | 水処理設備 | 反応ﾀﾝｸ設備 | 散気装置 | 嫌気性ろ床(金属製以外) | 形式・方式 |  | 寸法・容量・口径・羽根径 |  | 吐出量・速度・圧力・設備能力・回転数 |  | 主要材質、貯留物材質 |  | 電動機仕様・電源 |  | 使用しない
M00251 | 水処理設備 | 反応ﾀﾝｸ設備 | 散気装置 | 好気性ろ床(金属製) | 形式・方式 |  | 寸法・容量・口径・羽根径 |  | 吐出量・速度・圧力・設備能力・回転数 |  | 主要材質、貯留物材質 |  | 電動機仕様・電源 |  | 使用しない
M00252 | 水処理設備 | 反応ﾀﾝｸ設備 | 散気装置 | 嫌気性ろ床(金属製) | 形式・方式 |  | 寸法・容量・口径・羽根径 |  | 吐出量・速度・圧力・設備能力・回転数 |  | 主要材質、貯留物材質 |  | 電動機仕様・電源 |  | 使用しない
M00253 | 水処理設備 | 反応ﾀﾝｸ設備 | 膜ｶｰﾄﾘｯｼﾞ | 膜ｶｰﾄﾘｯｼﾞ | 形式・方式 |  | 寸法・容量・口径・羽根径 |  | 吐出量・速度・圧力・設備能力・回転数 |  | 主要材質、貯留物材質 |  | 電動機仕様・電源 |  | 使用しない
M00254 | 水処理設備 | 最終沈殿池設備 | 汚泥かき寄せ機 | ﾁｪｰﾝﾌﾗｲﾄ式汚泥かき寄せ機(金属) | 形式・方式 |  | 寸法・容量・口径・羽根径 |  | 吐出量・速度・圧力・設備能力・回転数 |  | 主要材質、貯留物材質 |  | 電動機仕様・電源 |  | 使用しない
M00255 | 水処理設備 | 最終沈殿池設備 | 汚泥かき寄せ機 | ﾁｪｰﾝﾌﾗｲﾄ式汚泥かき寄せ機(樹脂) | 形式・方式 |  | 寸法・容量・口径・羽根径 |  | 吐出量・速度・圧力・設備能力・回転数 |  | 主要材質、貯留物材質 |  | 電動機仕様・電源 |  | 使用しない
M00256 | 水処理設備 | 最終沈殿池設備 | 汚泥かき寄せ機 | 中央駆動式汚泥かき寄せ機 | 形式・方式 |  | 寸法・容量・口径・羽根径 |  | 吐出量・速度・圧力・設備能力・回転数 |  | 主要材質、貯留物材質 |  | 電動機仕様・電源 |  | 使用しない
M00257 | 水処理設備 | 最終沈殿池設備 | ｽｶﾑ除去装置 | 電動式ﾊﾟｲﾌﾟｽｷﾏ | 形式・方式 |  | 寸法・容量・口径・羽根径 |  | 吐出量・速度・圧力・設備能力・回転数 |  | 主要材質、貯留物材質 |  | 電動機仕様・電源 |  | 使用しない
M00258 | 水処理設備 | 最終沈殿池設備 | ｽｶﾑ除去装置 | 手動式ﾊﾟｲﾌﾟｽｷﾏ | 形式・方式 |  | 寸法・容量・口径・羽根径 |  | 吐出量・速度・圧力・設備能力・回転数 |  | 主要材質、貯留物材質 |  | 電動機仕様・電源 |  | 使用しない
M00259 | 水処理設備 | 最終沈殿池設備 | ｽｶﾑ除去装置 | ｽｶﾑﾎﾞｯｸｽ | 形式・方式 |  | 寸法・容量・口径・羽根径 |  | 吐出量・速度・圧力・設備能力・回転数 |  | 主要材質、貯留物材質 |  | 電動機仕様・電源 |  | 使用しない
M00260 | 水処理設備 | 最終沈殿池設備 | ｽｶﾑ分離機 | かご式ｽｶﾑ分離機 | 形式・方式 |  | 寸法・容量・口径・羽根径 |  | 吐出量・速度・圧力・設備能力・回転数 |  | 主要材質、貯留物材質 |  | 電動機仕様・電源 |  | 使用しない
M00261 | 水処理設備 | 最終沈殿池設備 | ｽｶﾑ分離機 | 回転ｽｸﾘｰﾝ式ｽｶﾑ分離機 | 形式・方式 |  | 寸法・容量・口径・羽根径 |  | 吐出量・速度・圧力・設備能力・回転数 |  | 主要材質、貯留物材質 |  | 電動機仕様・電源 |  | 使用しない
M00262 | 水処理設備 | 最終沈殿池設備 | ｽｶﾑ分離機 | 脱水機構付裏掻きｽｶﾑﾕﾆｯﾄ | 形式・方式 |  | 寸法・容量・口径・羽根径 |  | 吐出量・速度・圧力・設備能力・回転数 |  | 主要材質、貯留物材質 |  | 電動機仕様・電源 |  | 使用しない
M00263 | 水処理設備 | 最終沈殿池設備 | ｽｶﾑ分離機 | 垂直噴流式ﾌﾛｽ処理装置 | 形式・方式 |  | 寸法・容量・口径・羽根径 |  | 吐出量・速度・圧力・設備能力・回転数 |  | 主要材質、貯留物材質 |  | 電動機仕様・電源 |  | 使用しない
M00264 | 水処理設備 | 最終沈殿池設備 | ｽｶﾑ分離機 | ﾛｰﾗ式しさ脱水機 | 形式・方式 |  | 寸法・容量・口径・羽根径 |  | 吐出量・速度・圧力・設備能力・回転数 |  | 主要材質、貯留物材質 |  | 電動機仕様・電源 |  | 使用しない
M00265 | 水処理設備 | 最終沈殿池設備 | ｽｶﾑ分離機 | ﾄﾞﾗﾑｽｸﾘｭｰ式しさ脱水機 | 形式・方式 |  | 寸法・容量・口径・羽根径 |  | 吐出量・速度・圧力・設備能力・回転数 |  | 主要材質、貯留物材質 |  | 電動機仕様・電源 |  | 使用しない
M00266 | 水処理設備 | 最終沈殿池設備 | ｽｶﾑ分離機 | 二軸対向ｽｸﾘｭｰ式しさ脱水機 | 形式・方式 |  | 寸法・容量・口径・羽根径 |  | 吐出量・速度・圧力・設備能力・回転数 |  | 主要材質、貯留物材質 |  | 電動機仕様・電源 |  | 使用しない
M00267 | 水処理設備 | 最終沈殿池設備 | ｽｶﾑ分離機 | ｽｸﾘｭｰｺﾝﾍﾞﾔ | 形式・方式 |  | 寸法・容量・口径・羽根径 |  | 吐出量・速度・圧力・設備能力・回転数 |  | 主要材質、貯留物材質 |  | 電動機仕様・電源 |  | 使用しない
M00268 | 水処理設備 | 最終沈殿池設備 | ｽｶﾑ分離機 | ｼｬﾌﾄﾚｽｺﾝﾍﾞﾔ | 形式・方式 |  | 寸法・容量・口径・羽根径 |  | 吐出量・速度・圧力・設備能力・回転数 |  | 主要材質、貯留物材質 |  | 電動機仕様・電源 |  | 使用しない
M00269 | 水処理設備 | 最終沈殿池設備 | ｽｶﾑ分離機 | ﾍﾞﾙﾄｺﾝﾍﾞﾔ | 形式・方式 |  | 寸法・容量・口径・羽根径 |  | 吐出量・速度・圧力・設備能力・回転数 |  | 主要材質、貯留物材質 |  | 電動機仕様・電源 |  | 使用しない
M00270 | 水処理設備 | 最終沈殿池設備 | ｽｶﾑ分離機 | ｺﾝﾃﾅ(金属製) | 形式・方式 |  | 寸法・容量・口径・羽根径 |  | 吐出量・速度・圧力・設備能力・回転数 |  | 主要材質、貯留物材質 |  | 電動機仕様・電源 |  | 使用しない
M00271 | 水処理設備 | 最終沈殿池設備 | ｽｶﾑ分離機 | ｺﾝﾃﾅ(金属製以外) | 形式・方式 |  | 寸法・容量・口径・羽根径 |  | 吐出量・速度・圧力・設備能力・回転数 |  | 主要材質、貯留物材質 |  | 電動機仕様・電源 |  | 使用しない
M00272 | 水処理設備 | 最終沈殿池設備 | ｽｶﾑ移送ﾎﾟﾝﾌﾟ | 槽外形汚泥ﾎﾟﾝﾌﾟ | 形式・方式 |  | 寸法・容量・口径・羽根径 |  | 吐出量・速度・圧力・設備能力・回転数 |  | 主要材質、貯留物材質 |  | 電動機仕様・電源 |  | 使用しない
M00273 | 水処理設備 | 最終沈殿池設備 | ｽｶﾑ移送ﾎﾟﾝﾌﾟ | 水中汚泥ﾎﾟﾝﾌﾟ | 形式・方式 |  | 寸法・容量・口径・羽根径 |  | 吐出量・速度・圧力・設備能力・回転数 |  | 主要材質、貯留物材質 |  | 電動機仕様・電源 |  | 使用しない
M00274 | 水処理設備 | 最終沈殿池設備 | ｽｶﾑ移送ﾎﾟﾝﾌﾟ | 水中ﾐｷｻｰ | 形式・方式 |  | 寸法・容量・口径・羽根径 |  | 吐出量・速度・圧力・設備能力・回転数 |  | 主要材質、貯留物材質 |  | 電動機仕様・電源 |  | 使用しない
M00275 | 水処理設備 | 最終沈殿池設備 | 返送汚泥ﾎﾟﾝﾌﾟ | 槽外形汚泥ﾎﾟﾝﾌﾟ | 形式・方式 |  | 寸法・容量・口径・羽根径 |  | 吐出量・速度・圧力・設備能力・回転数 |  | 主要材質、貯留物材質 |  | 電動機仕様・電源 |  | 使用しない
M00276 | 水処理設備 | 最終沈殿池設備 | 返送汚泥ﾎﾟﾝﾌﾟ | 水中汚泥ﾎﾟﾝﾌﾟ | 形式・方式 |  | 寸法・容量・口径・羽根径 |  | 吐出量・速度・圧力・設備能力・回転数 |  | 主要材質、貯留物材質 |  | 電動機仕様・電源 |  | 使用しない
M00277 | 水処理設備 | 最終沈殿池設備 | 余剰汚泥ﾎﾟﾝﾌﾟ | 槽外形汚泥ﾎﾟﾝﾌﾟ | 形式・方式 |  | 寸法・容量・口径・羽根径 |  | 吐出量・速度・圧力・設備能力・回転数 |  | 主要材質、貯留物材質 |  | 電動機仕様・電源 |  | 使用しない
M00278 | 水処理設備 | 最終沈殿池設備 | 余剰汚泥ﾎﾟﾝﾌﾟ | 水中汚泥ﾎﾟﾝﾌﾟ | 形式・方式 |  | 寸法・容量・口径・羽根径 |  | 吐出量・速度・圧力・設備能力・回転数 |  | 主要材質、貯留物材質 |  | 電動機仕様・電源 |  | 使用しない
M00279 | 水処理設備 | 最終沈殿池設備 | 余剰汚泥ﾎﾟﾝﾌﾟ | 一軸ねじ式ﾎﾟﾝﾌﾟ | 形式・方式 |  | 寸法・容量・口径・羽根径 |  | 吐出量・速度・圧力・設備能力・回転数 |  | 主要材質、貯留物材質 |  | 電動機仕様・電源 |  | 使用しない
M00280 | 水処理設備 | 最終沈殿池設備 | ﾃﾚｽｺｰﾌﾟ弁 | ﾃﾚｽｺｰﾌﾟ弁 | 形式・方式 |  | 寸法・容量・口径・羽根径 |  | 吐出量・速度・圧力・設備能力・回転数 |  | 主要材質、貯留物材質 |  | 電動機仕様・電源 |  | 使用しない
M00281 | 水処理設備 | 最終沈殿池設備 | ﾃﾚｽｺｰﾌﾟ弁 | 空気圧縮機 | 形式・方式 |  | 寸法・容量・口径・羽根径 |  | 吐出量・速度・圧力・設備能力・回転数 |  | 主要材質、貯留物材質 |  | 電動機仕様・電源 |  | 使用しない
M00282 | 水処理設備 | 最終沈殿池設備 | ﾃﾚｽｺｰﾌﾟ弁 | 空気槽 | 形式・方式 |  | 寸法・容量・口径・羽根径 |  | 吐出量・速度・圧力・設備能力・回転数 |  | 主要材質、貯留物材質 |  | 電動機仕様・電源 |  | 使用しない
M00283 | 水処理設備 | 最終沈殿池設備 | ﾃﾚｽｺｰﾌﾟ弁 | 除湿器 | 形式・方式 |  | 寸法・容量・口径・羽根径 |  | 吐出量・速度・圧力・設備能力・回転数 |  | 主要材質、貯留物材質 |  | 電動機仕様・電源 |  | 使用しない
M00284 | 水処理設備 | 最終沈殿池設備 | ﾃﾚｽｺｰﾌﾟ弁 | 手動式 | 形式・方式 |  | 寸法・容量・口径・羽根径 |  | 吐出量・速度・圧力・設備能力・回転数 |  | 主要材質、貯留物材質 |  | 電動機仕様・電源 |  | 使用しない
M00285 | 水処理設備 | 消毒設備 | 薬品貯留ﾀﾝｸ | 薬品貯留ﾀﾝｸ(金属製) | 形式・方式 |  | 寸法・容量・口径・羽根径 |  | 吐出量・速度・圧力・設備能力・回転数 |  | 主要材質、貯留物材質 |  | 電動機仕様・電源 |  | 使用しない
M00286 | 水処理設備 | 消毒設備 | 薬品貯留ﾀﾝｸ | 薬品貯留ﾀﾝｸ(金属製以外) | 形式・方式 |  | 寸法・容量・口径・羽根径 |  | 吐出量・速度・圧力・設備能力・回転数 |  | 主要材質、貯留物材質 |  | 電動機仕様・電源 |  | 使用しない
M00287 | 水処理設備 | 消毒設備 | 薬品貯留ﾀﾝｸ | 薬品貯留ﾀﾝｸ(金属製_撹拌機付属) | 形式・方式 |  | 寸法・容量・口径・羽根径 |  | 吐出量・速度・圧力・設備能力・回転数 |  | 主要材質、貯留物材質 |  | 電動機仕様・電源 |  | 使用しない
M00288 | 水処理設備 | 消毒設備 | 薬品貯留ﾀﾝｸ | 薬品貯留ﾀﾝｸ(金属製以外_撹拌機付属) | 形式・方式 |  | 寸法・容量・口径・羽根径 |  | 吐出量・速度・圧力・設備能力・回転数 |  | 主要材質、貯留物材質 |  | 電動機仕様・電源 |  | 使用しない
M00289 | 水処理設備 | 消毒設備 | 薬品注入機 | ﾀﾞｲﾔﾌﾗﾑﾎﾟﾝﾌﾟ | 形式・方式 |  | 寸法・容量・口径・羽根径 |  | 吐出量・速度・圧力・設備能力・回転数 |  | 主要材質、貯留物材質 |  | 電動機仕様・電源 |  | 使用しない
M00290 | 水処理設備 | 消毒設備 | 薬品注入機 | 一軸ねじ式ﾎﾟﾝﾌﾟ | 形式・方式 |  | 寸法・容量・口径・羽根径 |  | 吐出量・速度・圧力・設備能力・回転数 |  | 主要材質、貯留物材質 |  | 電動機仕様・電源 |  | 使用しない
M00291 | 水処理設備 | 消毒設備 | 薬品注入機 | その他ﾎﾟﾝﾌﾟ | 形式・方式 |  | 寸法・容量・口径・羽根径 |  | 吐出量・速度・圧力・設備能力・回転数 |  | 主要材質、貯留物材質 |  | 電動機仕様・電源 |  | 使用しない
M00292 | 水処理設備 | 消毒設備 | 薬品注入機 | 固形塩素接触装置 | 形式・方式 |  | 寸法・容量・口径・羽根径 |  | 吐出量・速度・圧力・設備能力・回転数 |  | 主要材質、貯留物材質 |  | 電動機仕様・電源 |  | 使用しない
M00293 | 水処理設備 | 消毒設備 | 塩素ｶﾞｽ中和装置 | 収集式 | 形式・方式 |  | 寸法・容量・口径・羽根径 |  | 吐出量・速度・圧力・設備能力・回転数 |  | 主要材質、貯留物材質 |  | 電動機仕様・電源 |  | 使用しない
M00294 | 水処理設備 | 消毒設備 | 塩素ｶﾞｽ中和装置 | 拡散式 | 形式・方式 |  | 寸法・容量・口径・羽根径 |  | 吐出量・速度・圧力・設備能力・回転数 |  | 主要材質、貯留物材質 |  | 電動機仕様・電源 |  | 使用しない
M00295 | 水処理設備 | 消毒設備 | 紫外線滅菌装置 | 紫外線滅菌装置 | 形式・方式 |  | 寸法・容量・口径・羽根径 |  | 吐出量・速度・圧力・設備能力・回転数 |  | 主要材質、貯留物材質 |  | 電動機仕様・電源 |  | 使用しない
M00296 | 水処理設備 | 消毒設備 | 紫外線滅菌装置 | 制御盤 | 形式・方式 |  | 寸法・容量・口径・羽根径 |  | 吐出量・速度・圧力・設備能力・回転数 |  | 主要材質、貯留物材質 |  | 電動機仕様・電源 |  | 使用しない
M00297 | 水処理設備 | 消毒設備 | ｵｿﾞﾝ発生装置 | ｵｿﾞﾝ発生装置 | 形式・方式 |  | 寸法・容量・口径・羽根径 |  | 吐出量・速度・圧力・設備能力・回転数 |  | 主要材質、貯留物材質 |  | 電動機仕様・電源 |  | 使用しない
M00298 | 水処理設備 | 消毒設備 | ｵｿﾞﾝ発生装置 | 空気圧縮機 | 形式・方式 |  | 寸法・容量・口径・羽根径 |  | 吐出量・速度・圧力・設備能力・回転数 |  | 主要材質、貯留物材質 |  | 電動機仕様・電源 |  | 使用しない
M00299 | 水処理設備 | 消毒設備 | ｵｿﾞﾝ発生装置 | 空気槽 | 形式・方式 |  | 寸法・容量・口径・羽根径 |  | 吐出量・速度・圧力・設備能力・回転数 |  | 主要材質、貯留物材質 |  | 電動機仕様・電源 |  | 使用しない
M00300 | 水処理設備 | 消毒設備 | ｵｿﾞﾝ発生装置 | 除湿器 | 形式・方式 |  | 寸法・容量・口径・羽根径 |  | 吐出量・速度・圧力・設備能力・回転数 |  | 主要材質、貯留物材質 |  | 電動機仕様・電源 |  | 使用しない
M00301 | 水処理設備 | 消毒設備 | ｵｿﾞﾝ発生装置 | 制御盤 | 形式・方式 |  | 寸法・容量・口径・羽根径 |  | 吐出量・速度・圧力・設備能力・回転数 |  | 主要材質、貯留物材質 |  | 電動機仕様・電源 |  | 使用しない
M00302 | 水処理設備 | 消毒設備 | ｵｿﾞﾝ発生装置 | 電源盤 | 形式・方式 |  | 寸法・容量・口径・羽根径 |  | 吐出量・速度・圧力・設備能力・回転数 |  | 主要材質、貯留物材質 |  | 電動機仕様・電源 |  | 使用しない
M00303 | 水処理設備 | 消毒設備 | 排ｵｿﾞﾝ処理装置 | 排ｵｿﾞﾝ処理装置 | 形式・方式 |  | 寸法・容量・口径・羽根径 |  | 吐出量・速度・圧力・設備能力・回転数 |  | 主要材質、貯留物材質 |  | 電動機仕様・電源 |  | 使用しない
M00304 | 水処理設備 | 消毒設備 | 排ｵｿﾞﾝ処理装置 | ﾌﾞﾛﾜ･ﾌｧﾝ | 形式・方式 |  | 寸法・容量・口径・羽根径 |  | 吐出量・速度・圧力・設備能力・回転数 |  | 主要材質、貯留物材質 |  | 電動機仕様・電源 |  | 使用しない
M00305 | 水処理設備 | 消毒設備 | 反応ﾀﾝｸ(鋼板製) | 反応ﾀﾝｸ | 形式・方式 |  | 寸法・容量・口径・羽根径 |  | 吐出量・速度・圧力・設備能力・回転数 |  | 主要材質、貯留物材質 |  | 電動機仕様・電源 |  | 使用しない
M00306 | 水処理設備 | 用水設備 | ﾏｲｸﾛｽﾄﾚｰﾅ | ﾏｲｸﾛｽﾄﾚｰﾅ | 形式・方式 |  | 寸法・容量・口径・羽根径 |  | 吐出量・速度・圧力・設備能力・回転数 |  | 主要材質、貯留物材質 |  | 電動機仕様・電源 |  | 使用しない
M00307 | 水処理設備 | 用水設備 | 自動洗浄ｽﾄﾚｰﾅ | 自動洗浄式ｽﾄﾚｰﾅ | 形式・方式 |  | 寸法・容量・口径・羽根径 |  | 吐出量・速度・圧力・設備能力・回転数 |  | 主要材質、貯留物材質 |  | 電動機仕様・電源 |  | 使用しない
M00308 | 水処理設備 | 用水設備 | ろ過機 | 砂ろ過器(金属製) | 形式・方式 |  | 寸法・容量・口径・羽根径 |  | 吐出量・速度・圧力・設備能力・回転数 |  | 主要材質、貯留物材質 |  | 電動機仕様・電源 |  | 使用しない
M00309 | 水処理設備 | 用水設備 | ろ過機 | 砂ろ過器(金属製以外) | 形式・方式 |  | 寸法・容量・口径・羽根径 |  | 吐出量・速度・圧力・設備能力・回転数 |  | 主要材質、貯留物材質 |  | 電動機仕様・電源 |  | 使用しない
M00310 | 水処理設備 | 用水設備 | ろ過機 | 移床式砂ろ過器(金属製) | 形式・方式 |  | 寸法・容量・口径・羽根径 |  | 吐出量・速度・圧力・設備能力・回転数 |  | 主要材質、貯留物材質 |  | 電動機仕様・電源 |  | 使用しない
M00311 | 水処理設備 | 用水設備 | ろ過機 | 移床式砂ろ過器(金属製以外) | 形式・方式 |  | 寸法・容量・口径・羽根径 |  | 吐出量・速度・圧力・設備能力・回転数 |  | 主要材質、貯留物材質 |  | 電動機仕様・電源 |  | 使用しない
M00312 | 水処理設備 | 用水設備 | ろ過機 | 繊維ろ過(金属製) | 形式・方式 |  | 寸法・容量・口径・羽根径 |  | 吐出量・速度・圧力・設備能力・回転数 |  | 主要材質、貯留物材質 |  | 電動機仕様・電源 |  | 使用しない
M00313 | 水処理設備 | 用水設備 | ろ過機 | 繊維ろ過(金属製以外) | 形式・方式 |  | 寸法・容量・口径・羽根径 |  | 吐出量・速度・圧力・設備能力・回転数 |  | 主要材質、貯留物材質 |  | 電動機仕様・電源 |  | 使用しない
M00314 | 水処理設備 | 用水設備 | ろ過機 | 空気圧縮機 | 形式・方式 |  | 寸法・容量・口径・羽根径 |  | 吐出量・速度・圧力・設備能力・回転数 |  | 主要材質、貯留物材質 |  | 電動機仕様・電源 |  | 使用しない
M00315 | 水処理設備 | 用水設備 | 自動給水装置 | 圧力ﾀﾝｸ式給水ﾕﾆｯﾄ(水中ﾎﾟﾝﾌﾟ式) | 形式・方式 |  | 寸法・容量・口径・羽根径 |  | 吐出量・速度・圧力・設備能力・回転数 |  | 主要材質、貯留物材質 |  | 電動機仕様・電源 |  | 使用しない
M00316 | 水処理設備 | 用水設備 | 自動給水装置 | 圧力ﾀﾝｸ式給水ﾕﾆｯﾄ(陸上ﾎﾟﾝﾌﾟ式) | 形式・方式 |  | 寸法・容量・口径・羽根径 |  | 吐出量・速度・圧力・設備能力・回転数 |  | 主要材質、貯留物材質 |  | 電動機仕様・電源 |  | 使用しない
M00317 | 水処理設備 | 用水設備 | ﾎﾟﾝﾌﾟ | 陸上ﾎﾟﾝﾌﾟ | 形式・方式 |  | 寸法・容量・口径・羽根径 |  | 吐出量・速度・圧力・設備能力・回転数 |  | 主要材質、貯留物材質 |  | 電動機仕様・電源 |  | 使用しない
M00318 | 水処理設備 | 用水設備 | ﾎﾟﾝﾌﾟ | 水中ﾎﾟﾝﾌﾟ | 形式・方式 |  | 寸法・容量・口径・羽根径 |  | 吐出量・速度・圧力・設備能力・回転数 |  | 主要材質、貯留物材質 |  | 電動機仕様・電源 |  | 使用しない
M00319 | 水処理設備 | 用水設備 | ﾎﾟﾝﾌﾟ | 用水ﾀﾝｸ(金属製) | 形式・方式 |  | 寸法・容量・口径・羽根径 |  | 吐出量・速度・圧力・設備能力・回転数 |  | 主要材質、貯留物材質 |  | 電動機仕様・電源 |  | 使用しない
M00320 | 水処理設備 | 用水設備 | ﾎﾟﾝﾌﾟ | 用水ﾀﾝｸ(金属製以外) | 形式・方式 |  | 寸法・容量・口径・羽根径 |  | 吐出量・速度・圧力・設備能力・回転数 |  | 主要材質、貯留物材質 |  | 電動機仕様・電源 |  | 使用しない
M00321 | 水処理設備 | 放流ﾎﾟﾝﾌﾟ設備 | ﾎﾟﾝﾌﾟ本体 | 汚水ﾎﾟﾝﾌﾟ | 形式・方式 |  | 寸法・容量・口径・羽根径 |  | 吐出量・速度・圧力・設備能力・回転数 |  | 主要材質、貯留物材質 |  | 電動機仕様・電源 |  | 使用しない
M00322 | 水処理設備 | 放流ﾎﾟﾝﾌﾟ設備 | ﾎﾟﾝﾌﾟ本体 | 水中汚水ﾎﾟﾝﾌﾟ | 形式・方式 |  | 寸法・容量・口径・羽根径 |  | 吐出量・速度・圧力・設備能力・回転数 |  | 主要材質、貯留物材質 |  | 電動機仕様・電源 |  | 使用しない
M00323 | 水処理設備 | 放流ﾎﾟﾝﾌﾟ設備 | 電動機 | かご形電動機 | 形式・方式 |  | 寸法・容量・口径・羽根径 |  | 吐出量・速度・圧力・設備能力・回転数 |  | 主要材質、貯留物材質 |  | 電動機仕様・電源 |  | 使用しない
M00324 | 水処理設備 | 放流ﾎﾟﾝﾌﾟ設備 | 電動機 | 巻線形電動機 | 形式・方式 |  | 寸法・容量・口径・羽根径 |  | 吐出量・速度・圧力・設備能力・回転数 |  | 主要材質、貯留物材質 |  | 電動機仕様・電源 |  | 使用しない
M00325 | 水処理設備 | 放流ﾎﾟﾝﾌﾟ設備 | 減速機 | 減速機 | 形式・方式 |  | 寸法・容量・口径・羽根径 |  | 吐出量・速度・圧力・設備能力・回転数 |  | 主要材質、貯留物材質 |  | 電動機仕様・電源 |  | 使用しない
M00326 | 水処理設備 | 放流ﾎﾟﾝﾌﾟ設備 | 減速機 | ｵｲﾙﾎﾟﾝﾌﾟ | 形式・方式 |  | 寸法・容量・口径・羽根径 |  | 吐出量・速度・圧力・設備能力・回転数 |  | 主要材質、貯留物材質 |  | 電動機仕様・電源 |  | 使用しない
M00327 | 水処理設備 | 放流ﾎﾟﾝﾌﾟ設備 | 抵抗器･制御器 | 抵抗器 | 形式・方式 |  | 寸法・容量・口径・羽根径 |  | 吐出量・速度・圧力・設備能力・回転数 |  | 主要材質、貯留物材質 |  | 電動機仕様・電源 |  | 使用しない
M00328 | 水処理設備 | 放流ﾎﾟﾝﾌﾟ設備 | 抵抗器･制御器 | 制御器 | 形式・方式 |  | 寸法・容量・口径・羽根径 |  | 吐出量・速度・圧力・設備能力・回転数 |  | 主要材質、貯留物材質 |  | 電動機仕様・電源 |  | 使用しない
M00329 | 水処理設備 | 放流ﾎﾟﾝﾌﾟ設備 | 吐出弁 | 電動弁 | 形式・方式 |  | 寸法・容量・口径・羽根径 |  | 吐出量・速度・圧力・設備能力・回転数 |  | 主要材質、貯留物材質 |  | 電動機仕様・電源 |  | 使用しない
M00330 | 水処理設備 | 放流ﾎﾟﾝﾌﾟ設備 | 吐出弁 | 油圧作動弁 | 形式・方式 |  | 寸法・容量・口径・羽根径 |  | 吐出量・速度・圧力・設備能力・回転数 |  | 主要材質、貯留物材質 |  | 電動機仕様・電源 |  | 使用しない
M00331 | 水処理設備 | 放流ﾎﾟﾝﾌﾟ設備 | 吐出弁 | 手動弁 | 形式・方式 |  | 寸法・容量・口径・羽根径 |  | 吐出量・速度・圧力・設備能力・回転数 |  | 主要材質、貯留物材質 |  | 電動機仕様・電源 |  | 使用しない
M00332 | 水処理設備 | 放流ﾎﾟﾝﾌﾟ設備 | 逆止弁 | 逆止弁 | 形式・方式 |  | 寸法・容量・口径・羽根径 |  | 吐出量・速度・圧力・設備能力・回転数 |  | 主要材質、貯留物材質 |  | 電動機仕様・電源 |  | 使用しない
M00333 | 高度処理設備 | 反応ﾀﾝｸ設備 | 薬品ﾎﾟﾝﾌﾟ | ﾀﾞｲﾔﾌﾗﾑﾎﾟﾝﾌﾟ | 形式・方式 |  | 寸法・容量・口径・羽根径 |  | 吐出量・速度・圧力・設備能力・回転数 |  | 主要材質、貯留物材質 |  | 電動機仕様・電源 |  | 使用しない
M00334 | 高度処理設備 | 反応ﾀﾝｸ設備 | 薬品ﾎﾟﾝﾌﾟ | 一軸ねじ式ﾎﾟﾝﾌﾟ | 形式・方式 |  | 寸法・容量・口径・羽根径 |  | 吐出量・速度・圧力・設備能力・回転数 |  | 主要材質、貯留物材質 |  | 電動機仕様・電源 |  | 使用しない
M00335 | 高度処理設備 | 反応ﾀﾝｸ設備 | 薬品ﾎﾟﾝﾌﾟ | その他ﾎﾟﾝﾌﾟ | 形式・方式 |  | 寸法・容量・口径・羽根径 |  | 吐出量・速度・圧力・設備能力・回転数 |  | 主要材質、貯留物材質 |  | 電動機仕様・電源 |  | 使用しない
M00336 | 高度処理設備 | 反応ﾀﾝｸ設備 | 薬品ﾀﾝｸ | 薬品ﾀﾝｸ(金属製) | 形式・方式 |  | 寸法・容量・口径・羽根径 |  | 吐出量・速度・圧力・設備能力・回転数 |  | 主要材質、貯留物材質 |  | 電動機仕様・電源 |  | 使用しない
M00337 | 高度処理設備 | 反応ﾀﾝｸ設備 | 薬品ﾀﾝｸ | 薬品ﾀﾝｸ(金属製以外) | 形式・方式 |  | 寸法・容量・口径・羽根径 |  | 吐出量・速度・圧力・設備能力・回転数 |  | 主要材質、貯留物材質 |  | 電動機仕様・電源 |  | 使用しない
M00338 | 高度処理設備 | 凝集沈殿設備 | 攪拌装置 | 水中ﾐｷｻｰ | 形式・方式 |  | 寸法・容量・口径・羽根径 |  | 吐出量・速度・圧力・設備能力・回転数 |  | 主要材質、貯留物材質 |  | 電動機仕様・電源 |  | 使用しない
M00339 | 高度処理設備 | 凝集沈殿設備 | 攪拌装置 | 縦軸ﾊﾟﾄﾞﾙ | 形式・方式 |  | 寸法・容量・口径・羽根径 |  | 吐出量・速度・圧力・設備能力・回転数 |  | 主要材質、貯留物材質 |  | 電動機仕様・電源 |  | 使用しない
M00340 | 高度処理設備 | 凝集沈殿設備 | 攪拌装置 | ﾌﾞﾛﾜ･ﾌｧﾝ | 形式・方式 |  | 寸法・容量・口径・羽根径 |  | 吐出量・速度・圧力・設備能力・回転数 |  | 主要材質、貯留物材質 |  | 電動機仕様・電源 |  | 使用しない
M00341 | 高度処理設備 | 凝集沈殿設備 | 攪拌装置 | 空気圧縮機 | 形式・方式 |  | 寸法・容量・口径・羽根径 |  | 吐出量・速度・圧力・設備能力・回転数 |  | 主要材質、貯留物材質 |  | 電動機仕様・電源 |  | 使用しない
M00342 | 高度処理設備 | 凝集沈殿設備 | 薬品ﾎﾟﾝﾌﾟ | ﾀﾞｲﾔﾌﾗﾑﾎﾟﾝﾌﾟ | 形式・方式 |  | 寸法・容量・口径・羽根径 |  | 吐出量・速度・圧力・設備能力・回転数 |  | 主要材質、貯留物材質 |  | 電動機仕様・電源 |  | 使用しない
M00343 | 高度処理設備 | 凝集沈殿設備 | 薬品ﾎﾟﾝﾌﾟ | 一軸ねじ式ﾎﾟﾝﾌﾟ | 形式・方式 |  | 寸法・容量・口径・羽根径 |  | 吐出量・速度・圧力・設備能力・回転数 |  | 主要材質、貯留物材質 |  | 電動機仕様・電源 |  | 使用しない
M00344 | 高度処理設備 | 凝集沈殿設備 | 薬品ﾎﾟﾝﾌﾟ | その他ﾎﾟﾝﾌﾟ | 形式・方式 |  | 寸法・容量・口径・羽根径 |  | 吐出量・速度・圧力・設備能力・回転数 |  | 主要材質、貯留物材質 |  | 電動機仕様・電源 |  | 使用しない
M00345 | 高度処理設備 | 凝集沈殿設備 | 薬品ﾀﾝｸ | 薬品ﾀﾝｸ(金属製) | 形式・方式 |  | 寸法・容量・口径・羽根径 |  | 吐出量・速度・圧力・設備能力・回転数 |  | 主要材質、貯留物材質 |  | 電動機仕様・電源 |  | 使用しない
M00346 | 高度処理設備 | 凝集沈殿設備 | 薬品ﾀﾝｸ | 薬品ﾀﾝｸ(金属製以外) | 形式・方式 |  | 寸法・容量・口径・羽根径 |  | 吐出量・速度・圧力・設備能力・回転数 |  | 主要材質、貯留物材質 |  | 電動機仕様・電源 |  | 使用しない
M00347 | 高度処理設備 | 凝集沈殿設備 | 薬品ﾀﾝｸ | 薬品ﾀﾝｸ(金属製_撹拌機付属) | 形式・方式 |  | 寸法・容量・口径・羽根径 |  | 吐出量・速度・圧力・設備能力・回転数 |  | 主要材質、貯留物材質 |  | 電動機仕様・電源 |  | 使用しない
M00348 | 高度処理設備 | 凝集沈殿設備 | 薬品ﾀﾝｸ | 薬品ﾀﾝｸ(金属製以外_撹拌機付属) | 形式・方式 |  | 寸法・容量・口径・羽根径 |  | 吐出量・速度・圧力・設備能力・回転数 |  | 主要材質、貯留物材質 |  | 電動機仕様・電源 |  | 使用しない
M00349 | 高度処理設備 | 急速ろ過設備 | ろ過機 | 砂ろ過器(金属製) | 形式・方式 |  | 寸法・容量・口径・羽根径 |  | 吐出量・速度・圧力・設備能力・回転数 |  | 主要材質、貯留物材質 |  | 電動機仕様・電源 |  | 使用しない
M00350 | 高度処理設備 | 急速ろ過設備 | ろ過機 | 砂ろ過器(金属製以外) | 形式・方式 |  | 寸法・容量・口径・羽根径 |  | 吐出量・速度・圧力・設備能力・回転数 |  | 主要材質、貯留物材質 |  | 電動機仕様・電源 |  | 使用しない
M00351 | 高度処理設備 | 急速ろ過設備 | ろ過機 | 移床式砂ろ過器(金属製) | 形式・方式 |  | 寸法・容量・口径・羽根径 |  | 吐出量・速度・圧力・設備能力・回転数 |  | 主要材質、貯留物材質 |  | 電動機仕様・電源 |  | 使用しない
M00352 | 高度処理設備 | 急速ろ過設備 | ろ過機 | 移床式砂ろ過器(金属製以外) | 形式・方式 |  | 寸法・容量・口径・羽根径 |  | 吐出量・速度・圧力・設備能力・回転数 |  | 主要材質、貯留物材質 |  | 電動機仕様・電源 |  | 使用しない
M00353 | 高度処理設備 | 急速ろ過設備 | ろ過機 | 繊維ろ過(金属製) | 形式・方式 |  | 寸法・容量・口径・羽根径 |  | 吐出量・速度・圧力・設備能力・回転数 |  | 主要材質、貯留物材質 |  | 電動機仕様・電源 |  | 使用しない
M00354 | 高度処理設備 | 急速ろ過設備 | ろ過機 | 繊維ろ過(金属製以外) | 形式・方式 |  | 寸法・容量・口径・羽根径 |  | 吐出量・速度・圧力・設備能力・回転数 |  | 主要材質、貯留物材質 |  | 電動機仕様・電源 |  | 使用しない
M00355 | 高度処理設備 | 急速ろ過設備 | ﾎﾟﾝﾌﾟ | 槽外形汚泥ﾎﾟﾝﾌﾟ | 形式・方式 |  | 寸法・容量・口径・羽根径 |  | 吐出量・速度・圧力・設備能力・回転数 |  | 主要材質、貯留物材質 |  | 電動機仕様・電源 |  | 使用しない
M00356 | 高度処理設備 | 急速ろ過設備 | ﾎﾟﾝﾌﾟ | 陸上ﾎﾟﾝﾌﾟ | 形式・方式 |  | 寸法・容量・口径・羽根径 |  | 吐出量・速度・圧力・設備能力・回転数 |  | 主要材質、貯留物材質 |  | 電動機仕様・電源 |  | 使用しない
M00357 | 高度処理設備 | 急速ろ過設備 | ﾎﾟﾝﾌﾟ | 水中ﾎﾟﾝﾌﾟ | 形式・方式 |  | 寸法・容量・口径・羽根径 |  | 吐出量・速度・圧力・設備能力・回転数 |  | 主要材質、貯留物材質 |  | 電動機仕様・電源 |  | 使用しない
M00358 | 高度処理設備 | 急速ろ過設備 | 流入ｽｸﾘｰﾝ | ﾏｲｸﾛｽﾄﾚｰﾅ | 形式・方式 |  | 寸法・容量・口径・羽根径 |  | 吐出量・速度・圧力・設備能力・回転数 |  | 主要材質、貯留物材質 |  | 電動機仕様・電源 |  | 使用しない
M00359 | 高度処理設備 | 活性炭設備 | 活性炭吸着塔 | 活性炭吸着装置 | 形式・方式 |  | 寸法・容量・口径・羽根径 |  | 吐出量・速度・圧力・設備能力・回転数 |  | 主要材質、貯留物材質 |  | 電動機仕様・電源 |  | 使用しない
M00360 | 高度処理設備 | 活性炭設備 | ﾎﾟﾝﾌﾟ | 槽外形汚泥ﾎﾟﾝﾌﾟ | 形式・方式 |  | 寸法・容量・口径・羽根径 |  | 吐出量・速度・圧力・設備能力・回転数 |  | 主要材質、貯留物材質 |  | 電動機仕様・電源 |  | 使用しない
M00361 | 高度処理設備 | 活性炭設備 | ﾎﾟﾝﾌﾟ | 陸上ﾎﾟﾝﾌﾟ | 形式・方式 |  | 寸法・容量・口径・羽根径 |  | 吐出量・速度・圧力・設備能力・回転数 |  | 主要材質、貯留物材質 |  | 電動機仕様・電源 |  | 使用しない
M00362 | 高度処理設備 | 活性炭設備 | ﾎﾟﾝﾌﾟ | 水中汚泥ﾎﾟﾝﾌﾟ | 形式・方式 |  | 寸法・容量・口径・羽根径 |  | 吐出量・速度・圧力・設備能力・回転数 |  | 主要材質、貯留物材質 |  | 電動機仕様・電源 |  | 使用しない
M00363 | 高度処理設備 | 活性炭設備 | ﾎﾟﾝﾌﾟ | 水中ﾎﾟﾝﾌﾟ | 形式・方式 |  | 寸法・容量・口径・羽根径 |  | 吐出量・速度・圧力・設備能力・回転数 |  | 主要材質、貯留物材質 |  | 電動機仕様・電源 |  | 使用しない
M00364 | 高度処理設備 | 活性炭設備 | 再生炉 | 加熱再生炉 | 形式・方式 |  | 寸法・容量・口径・羽根径 |  | 吐出量・速度・圧力・設備能力・回転数 |  | 主要材質、貯留物材質 |  | 電動機仕様・電源 |  | 使用しない
M00365 | 汚泥処理設備 | 汚泥輸送･前処理設備 | 汚泥ﾎﾟﾝﾌﾟ | 槽外形汚泥ﾎﾟﾝﾌﾟ | 形式・方式 |  | 寸法・容量・口径・羽根径 |  | 吐出量・速度・圧力・設備能力・回転数 |  | 主要材質、貯留物材質 |  | 電動機仕様・電源 |  | 使用しない
M00366 | 汚泥処理設備 | 汚泥輸送･前処理設備 | 汚泥ﾎﾟﾝﾌﾟ | 一軸ねじ式ﾎﾟﾝﾌﾟ | 形式・方式 |  | 寸法・容量・口径・羽根径 |  | 吐出量・速度・圧力・設備能力・回転数 |  | 主要材質、貯留物材質 |  | 電動機仕様・電源 |  | 使用しない
M00367 | 汚泥処理設備 | 汚泥輸送･前処理設備 | 汚泥ﾎﾟﾝﾌﾟ | 水中汚泥ﾎﾟﾝﾌﾟ | 形式・方式 |  | 寸法・容量・口径・羽根径 |  | 吐出量・速度・圧力・設備能力・回転数 |  | 主要材質、貯留物材質 |  | 電動機仕様・電源 |  | 使用しない
M00368 | 汚泥処理設備 | 汚泥輸送･前処理設備 | 自動除塵機 | 回転ｽｸﾘｰﾝ式自動除塵機 | 形式・方式 |  | 寸法・容量・口径・羽根径 |  | 吐出量・速度・圧力・設備能力・回転数 |  | 主要材質、貯留物材質 |  | 電動機仕様・電源 |  | 使用しない
M00369 | 汚泥処理設備 | 汚泥輸送･前処理設備 | 自動除塵機 | 自動除塵機 | 形式・方式 |  | 寸法・容量・口径・羽根径 |  | 吐出量・速度・圧力・設備能力・回転数 |  | 主要材質、貯留物材質 |  | 電動機仕様・電源 |  | 使用しない
M00370 | 汚泥処理設備 | 汚泥輸送･前処理設備 | 自動除塵機 | 脱水機構付円筒ｽｸﾘｰﾝﾕﾆｯﾄ | 形式・方式 |  | 寸法・容量・口径・羽根径 |  | 吐出量・速度・圧力・設備能力・回転数 |  | 主要材質、貯留物材質 |  | 電動機仕様・電源 |  | 使用しない
M00371 | 汚泥処理設備 | 汚泥輸送･前処理設備 | 自動除塵機 | 脱水機構付裏掻きｽｸﾘｰﾝﾕﾆｯﾄ | 形式・方式 |  | 寸法・容量・口径・羽根径 |  | 吐出量・速度・圧力・設備能力・回転数 |  | 主要材質、貯留物材質 |  | 電動機仕様・電源 |  | 使用しない
M00372 | 汚泥処理設備 | 汚泥輸送･前処理設備 | 自動除塵機 | 脱水機構付ﾄﾞﾗﾑ状ｽｸﾘｰﾝ | 形式・方式 |  | 寸法・容量・口径・羽根径 |  | 吐出量・速度・圧力・設備能力・回転数 |  | 主要材質、貯留物材質 |  | 電動機仕様・電源 |  | 使用しない
M00373 | 汚泥処理設備 | 汚泥輸送･前処理設備 | 破砕機 | 破砕機 | 形式・方式 |  | 寸法・容量・口径・羽根径 |  | 吐出量・速度・圧力・設備能力・回転数 |  | 主要材質、貯留物材質 |  | 電動機仕様・電源 |  | 使用しない
M00374 | 汚泥処理設備 | 汚泥輸送･前処理設備 | ｽｸﾘｭｰｺﾝﾍﾞﾔ | ｽｸﾘｭｰｺﾝﾍﾞﾔ | 形式・方式 |  | 寸法・容量・口径・羽根径 |  | 吐出量・速度・圧力・設備能力・回転数 |  | 主要材質、貯留物材質 |  | 電動機仕様・電源 |  | 使用しない
M00375 | 汚泥処理設備 | 汚泥輸送･前処理設備 | ｽｸﾘｭｰｺﾝﾍﾞﾔ | ｼｬﾌﾄﾚｽｺﾝﾍﾞﾔ | 形式・方式 |  | 寸法・容量・口径・羽根径 |  | 吐出量・速度・圧力・設備能力・回転数 |  | 主要材質、貯留物材質 |  | 電動機仕様・電源 |  | 使用しない
M00376 | 汚泥処理設備 | 汚泥輸送･前処理設備 | ｽｸﾘｭｰｺﾝﾍﾞﾔ | ﾍﾞﾙﾄｺﾝﾍﾞﾔ | 形式・方式 |  | 寸法・容量・口径・羽根径 |  | 吐出量・速度・圧力・設備能力・回転数 |  | 主要材質、貯留物材質 |  | 電動機仕様・電源 |  | 使用しない
M00377 | 汚泥処理設備 | 汚泥輸送･前処理設備 | 貯留装置 | ﾎｯﾊﾟ | 形式・方式 |  | 寸法・容量・口径・羽根径 |  | 吐出量・速度・圧力・設備能力・回転数 |  | 主要材質、貯留物材質 |  | 電動機仕様・電源 |  | 使用しない
M00378 | 汚泥処理設備 | 汚泥輸送･前処理設備 | 貯留装置 | 油圧ﾕﾆｯﾄ | 形式・方式 |  | 寸法・容量・口径・羽根径 |  | 吐出量・速度・圧力・設備能力・回転数 |  | 主要材質、貯留物材質 |  | 電動機仕様・電源 |  | 使用しない
M00379 | 汚泥処理設備 | 汚泥輸送･前処理設備 | 貯留装置 | 空気圧縮機 | 形式・方式 |  | 寸法・容量・口径・羽根径 |  | 吐出量・速度・圧力・設備能力・回転数 |  | 主要材質、貯留物材質 |  | 電動機仕様・電源 |  | 使用しない
M00380 | 汚泥処理設備 | 汚泥輸送･前処理設備 | 貯留装置 | 空気槽 | 形式・方式 |  | 寸法・容量・口径・羽根径 |  | 吐出量・速度・圧力・設備能力・回転数 |  | 主要材質、貯留物材質 |  | 電動機仕様・電源 |  | 使用しない
M00381 | 汚泥処理設備 | 汚泥輸送･前処理設備 | 貯留装置 | 除湿器 | 形式・方式 |  | 寸法・容量・口径・羽根径 |  | 吐出量・速度・圧力・設備能力・回転数 |  | 主要材質、貯留物材質 |  | 電動機仕様・電源 |  | 使用しない
M00382 | 汚泥処理設備 | 汚泥輸送･前処理設備 | 貯留装置 | ｺﾝﾃﾅ(金属製) | 形式・方式 |  | 寸法・容量・口径・羽根径 |  | 吐出量・速度・圧力・設備能力・回転数 |  | 主要材質、貯留物材質 |  | 電動機仕様・電源 |  | 使用しない
M00383 | 汚泥処理設備 | 汚泥輸送･前処理設備 | 貯留装置 | ｺﾝﾃﾅ(金属製以外) | 形式・方式 |  | 寸法・容量・口径・羽根径 |  | 吐出量・速度・圧力・設備能力・回転数 |  | 主要材質、貯留物材質 |  | 電動機仕様・電源 |  | 使用しない
M00384 | 汚泥処理設備 | 汚泥輸送･前処理設備 | ｽｸﾘｰﾝかす洗浄機 | 機械撹拌式しさ洗浄機 | 形式・方式 |  | 寸法・容量・口径・羽根径 |  | 吐出量・速度・圧力・設備能力・回転数 |  | 主要材質、貯留物材質 |  | 電動機仕様・電源 |  | 使用しない
M00385 | 汚泥処理設備 | 汚泥輸送･前処理設備 | ｽｸﾘｰﾝかす洗浄機 | 圧力水噴射式しさ洗浄機 | 形式・方式 |  | 寸法・容量・口径・羽根径 |  | 吐出量・速度・圧力・設備能力・回転数 |  | 主要材質、貯留物材質 |  | 電動機仕様・電源 |  | 使用しない
M00386 | 汚泥処理設備 | 汚泥輸送･前処理設備 | ｽｸﾘｰﾝかす脱水機 | ﾛｰﾗ式しさ脱水機 | 形式・方式 |  | 寸法・容量・口径・羽根径 |  | 吐出量・速度・圧力・設備能力・回転数 |  | 主要材質、貯留物材質 |  | 電動機仕様・電源 |  | 使用しない
M00387 | 汚泥処理設備 | 汚泥輸送･前処理設備 | ｽｸﾘｰﾝかす脱水機 | ﾄﾞﾗﾑｽｸﾘｭｰ式しさ脱水機 | 形式・方式 |  | 寸法・容量・口径・羽根径 |  | 吐出量・速度・圧力・設備能力・回転数 |  | 主要材質、貯留物材質 |  | 電動機仕様・電源 |  | 使用しない
M00388 | 汚泥処理設備 | 汚泥輸送･前処理設備 | ｽｸﾘｰﾝかす脱水機 | 二軸対向ｽｸﾘｭｰ式しさ脱水機 | 形式・方式 |  | 寸法・容量・口径・羽根径 |  | 吐出量・速度・圧力・設備能力・回転数 |  | 主要材質、貯留物材質 |  | 電動機仕様・電源 |  | 使用しない
M00389 | 汚泥処理設備 | 汚泥輸送･前処理設備 | ｽｸﾘｰﾝかす脱水機 | かご式ｽｶﾑ分離機 | 形式・方式 |  | 寸法・容量・口径・羽根径 |  | 吐出量・速度・圧力・設備能力・回転数 |  | 主要材質、貯留物材質 |  | 電動機仕様・電源 |  | 使用しない
M00390 | 汚泥処理設備 | 汚泥輸送･前処理設備 | ｽｸﾘｰﾝかす脱水機 | 回転ｽｸﾘｰﾝ式ｽｶﾑ分離機 | 形式・方式 |  | 寸法・容量・口径・羽根径 |  | 吐出量・速度・圧力・設備能力・回転数 |  | 主要材質、貯留物材質 |  | 電動機仕様・電源 |  | 使用しない
M00391 | 汚泥処理設備 | 汚泥輸送･前処理設備 | ｽｸﾘｰﾝかす脱水機 | 脱水機構付裏掻きｽｶﾑﾕﾆｯﾄ | 形式・方式 |  | 寸法・容量・口径・羽根径 |  | 吐出量・速度・圧力・設備能力・回転数 |  | 主要材質、貯留物材質 |  | 電動機仕様・電源 |  | 使用しない
M00392 | 汚泥処理設備 | 汚泥輸送･前処理設備 | ｽｸﾘｰﾝかす脱水機 | 垂直噴流式ﾌﾛｽ処理装置 | 形式・方式 |  | 寸法・容量・口径・羽根径 |  | 吐出量・速度・圧力・設備能力・回転数 |  | 主要材質、貯留物材質 |  | 電動機仕様・電源 |  | 使用しない
M00393 | 汚泥処理設備 | 汚泥輸送･前処理設備 | 汚泥攪拌機 | 水中ﾐｷｻｰ | 形式・方式 |  | 寸法・容量・口径・羽根径 |  | 吐出量・速度・圧力・設備能力・回転数 |  | 主要材質、貯留物材質 |  | 電動機仕様・電源 |  | 使用しない
M00394 | 汚泥処理設備 | 汚泥輸送･前処理設備 | 汚泥攪拌機 | 縦軸ﾊﾟﾄﾞﾙ | 形式・方式 |  | 寸法・容量・口径・羽根径 |  | 吐出量・速度・圧力・設備能力・回転数 |  | 主要材質、貯留物材質 |  | 電動機仕様・電源 |  | 使用しない
M00395 | 汚泥処理設備 | 汚泥輸送･前処理設備 | 汚泥攪拌機 | ﾌﾞﾛﾜ･ﾌｧﾝ | 形式・方式 |  | 寸法・容量・口径・羽根径 |  | 吐出量・速度・圧力・設備能力・回転数 |  | 主要材質、貯留物材質 |  | 電動機仕様・電源 |  | 使用しない
M00396 | 汚泥処理設備 | 汚泥輸送･前処理設備 | 汚泥攪拌機 | 空気圧縮機 | 形式・方式 |  | 寸法・容量・口径・羽根径 |  | 吐出量・速度・圧力・設備能力・回転数 |  | 主要材質、貯留物材質 |  | 電動機仕様・電源 |  | 使用しない
M00397 | 汚泥処理設備 | 汚泥輸送･前処理設備 | 洗浄水ﾎﾟﾝﾌﾟ | 陸上ﾎﾟﾝﾌﾟ | 形式・方式 |  | 寸法・容量・口径・羽根径 |  | 吐出量・速度・圧力・設備能力・回転数 |  | 主要材質、貯留物材質 |  | 電動機仕様・電源 |  | 使用しない
M00398 | 汚泥処理設備 | 汚泥輸送･前処理設備 | 洗浄水ﾎﾟﾝﾌﾟ | 水中ﾎﾟﾝﾌﾟ | 形式・方式 |  | 寸法・容量・口径・羽根径 |  | 吐出量・速度・圧力・設備能力・回転数 |  | 主要材質、貯留物材質 |  | 電動機仕様・電源 |  | 使用しない
M00399 | 汚泥処理設備 | 汚泥輸送･前処理設備 | 洗浄水ﾎﾟﾝﾌﾟ | 用水ﾀﾝｸ(金属製) | 形式・方式 |  | 寸法・容量・口径・羽根径 |  | 吐出量・速度・圧力・設備能力・回転数 |  | 主要材質、貯留物材質 |  | 電動機仕様・電源 |  | 使用しない
M00400 | 汚泥処理設備 | 汚泥輸送･前処理設備 | 洗浄水ﾎﾟﾝﾌﾟ | 用水ﾀﾝｸ(金属製以外) | 形式・方式 |  | 寸法・容量・口径・羽根径 |  | 吐出量・速度・圧力・設備能力・回転数 |  | 主要材質、貯留物材質 |  | 電動機仕様・電源 |  | 使用しない
M00401 | 汚泥処理設備 | 汚泥輸送･前処理設備 | 洗浄水ﾎﾟﾝﾌﾟ | 圧力ﾀﾝｸ式給水ﾕﾆｯﾄ(水中ﾎﾟﾝﾌﾟ式) | 形式・方式 |  | 寸法・容量・口径・羽根径 |  | 吐出量・速度・圧力・設備能力・回転数 |  | 主要材質、貯留物材質 |  | 電動機仕様・電源 |  | 使用しない
M00881 | 汚泥処理設備 | 汚泥輸送･前処理設備 | 洗浄水ﾎﾟﾝﾌﾟ | 圧力ﾀﾝｸ式給水ﾕﾆｯﾄ(陸上ﾎﾟﾝﾌﾟ式) | 形式・方式 |  | 寸法・容量・口径・羽根径 |  | 吐出量・速度・圧力・設備能力・回転数 |  | 主要材質、貯留物材質 |  | 電動機仕様・電源 |  | 使用しない
M00402 | 汚泥処理設備 | 汚泥輸送･前処理設備 | 洗浄水ﾀﾝｸ(鉄筋ｺﾝｸﾘｰﾄ又は鉄骨鉄筋ｺﾝｸﾘｰﾄ造) | 洗浄水ﾀﾝｸ(ｺﾝｸﾘｰﾄ製) | 形式・方式 |  | 寸法・容量・口径・羽根径 |  | 吐出量・速度・圧力・設備能力・回転数 |  | 主要材質、貯留物材質 |  | 電動機仕様・電源 |  | 使用しない
M00403 | 汚泥処理設備 | 汚泥輸送･前処理設備 | 洗浄水ﾀﾝｸ(鋼板製) | 洗浄水ﾀﾝｸ(鋼板製) | 形式・方式 |  | 寸法・容量・口径・羽根径 |  | 吐出量・速度・圧力・設備能力・回転数 |  | 主要材質、貯留物材質 |  | 電動機仕様・電源 |  | 使用しない
M00404 | 汚泥処理設備 | 汚泥輸送･前処理設備 | 計測ﾋﾟｯﾄ(鋼板製) | 計測ﾋﾟｯﾄ(鋼板製) | 形式・方式 |  | 寸法・容量・口径・羽根径 |  | 吐出量・速度・圧力・設備能力・回転数 |  | 主要材質、貯留物材質 |  | 電動機仕様・電源 |  | 使用しない
M00405 | 汚泥処理設備 | 汚泥輸送･前処理設備 | 汚泥等受入ﾀﾝｸ(鉄筋ｺﾝｸﾘｰﾄ又は鉄骨鉄筋ｺﾝｸﾘｰﾄ造) | 汚泥等受入ﾀﾝｸ(ｺﾝｸﾘｰﾄ製) | 形式・方式 |  | 寸法・容量・口径・羽根径 |  | 吐出量・速度・圧力・設備能力・回転数 |  | 主要材質、貯留物材質 |  | 電動機仕様・電源 |  | 使用しない
M00406 | 汚泥処理設備 | 汚泥輸送･前処理設備 | 汚泥等受入ﾀﾝｸ(鋼板製) | 汚泥等受入ﾀﾝｸ(鋼板製) | 形式・方式 |  | 寸法・容量・口径・羽根径 |  | 吐出量・速度・圧力・設備能力・回転数 |  | 主要材質、貯留物材質 |  | 電動機仕様・電源 |  | 使用しない
M00407 | 汚泥処理設備 | 汚泥輸送･前処理設備 | 汚泥計量分配槽(鋼板製) | 分配槽(鋼板製) | 形式・方式 |  | 寸法・容量・口径・羽根径 |  | 吐出量・速度・圧力・設備能力・回転数 |  | 主要材質、貯留物材質 |  | 電動機仕様・電源 |  | 使用しない
M00408 | 汚泥処理設備 | 汚泥濃縮設備 | 汚泥かき寄せ機 | 中央駆動式汚泥かき寄せ機 | 形式・方式 |  | 寸法・容量・口径・羽根径 |  | 吐出量・速度・圧力・設備能力・回転数 |  | 主要材質、貯留物材質 |  | 電動機仕様・電源 |  | 使用しない
M00409 | 汚泥処理設備 | 汚泥濃縮設備 | 汚泥かき寄せ機 | ﾍﾞﾙﾄ型ろ過濃縮機 | 形式・方式 |  | 寸法・容量・口径・羽根径 |  | 吐出量・速度・圧力・設備能力・回転数 |  | 主要材質、貯留物材質 |  | 電動機仕様・電源 |  | 使用しない
M00410 | 汚泥処理設備 | 汚泥濃縮設備 | 汚泥かき寄せ機 | ｽｸﾘｭｰ式濃縮機 | 形式・方式 |  | 寸法・容量・口径・羽根径 |  | 吐出量・速度・圧力・設備能力・回転数 |  | 主要材質、貯留物材質 |  | 電動機仕様・電源 |  | 使用しない
M00411 | 汚泥処理設備 | 汚泥濃縮設備 | 汚泥かき寄せ機 | 電動式ﾊﾟｲﾌﾟｽｷﾏ | 形式・方式 |  | 寸法・容量・口径・羽根径 |  | 吐出量・速度・圧力・設備能力・回転数 |  | 主要材質、貯留物材質 |  | 電動機仕様・電源 |  | 使用しない
M00412 | 汚泥処理設備 | 汚泥濃縮設備 | 汚泥かき寄せ機 | 手動式ﾊﾟｲﾌﾟｽｷﾏ | 形式・方式 |  | 寸法・容量・口径・羽根径 |  | 吐出量・速度・圧力・設備能力・回転数 |  | 主要材質、貯留物材質 |  | 電動機仕様・電源 |  | 使用しない
M00413 | 汚泥処理設備 | 汚泥濃縮設備 | 汚泥かき寄せ機 | ｽｶﾑﾎﾞｯｸｽ | 形式・方式 |  | 寸法・容量・口径・羽根径 |  | 吐出量・速度・圧力・設備能力・回転数 |  | 主要材質、貯留物材質 |  | 電動機仕様・電源 |  | 使用しない
M00414 | 汚泥処理設備 | 汚泥濃縮設備 | 汚泥ﾎﾟﾝﾌﾟ | 槽外形汚泥ﾎﾟﾝﾌﾟ | 形式・方式 |  | 寸法・容量・口径・羽根径 |  | 吐出量・速度・圧力・設備能力・回転数 |  | 主要材質、貯留物材質 |  | 電動機仕様・電源 |  | 使用しない
M00415 | 汚泥処理設備 | 汚泥濃縮設備 | 汚泥ﾎﾟﾝﾌﾟ | 一軸ねじ式ﾎﾟﾝﾌﾟ | 形式・方式 |  | 寸法・容量・口径・羽根径 |  | 吐出量・速度・圧力・設備能力・回転数 |  | 主要材質、貯留物材質 |  | 電動機仕様・電源 |  | 使用しない
M00416 | 汚泥処理設備 | 汚泥濃縮設備 | 汚泥ﾎﾟﾝﾌﾟ | 水中汚泥ﾎﾟﾝﾌﾟ | 形式・方式 |  | 寸法・容量・口径・羽根径 |  | 吐出量・速度・圧力・設備能力・回転数 |  | 主要材質、貯留物材質 |  | 電動機仕様・電源 |  | 使用しない
M00417 | 汚泥処理設備 | 汚泥濃縮設備 | 浮上濃縮ﾀﾝｸ(鋼板製) | 浮上濃縮ﾀﾝｸ(鋼板製) | 形式・方式 |  | 寸法・容量・口径・羽根径 |  | 吐出量・速度・圧力・設備能力・回転数 |  | 主要材質、貯留物材質 |  | 電動機仕様・電源 |  | 使用しない
M00418 | 汚泥処理設備 | 汚泥濃縮設備 | 汚泥かきとり機 | 汚泥かきとり機 | 形式・方式 |  | 寸法・容量・口径・羽根径 |  | 吐出量・速度・圧力・設備能力・回転数 |  | 主要材質、貯留物材質 |  | 電動機仕様・電源 |  | 使用しない
M00419 | 汚泥処理設備 | 汚泥濃縮設備 | 汚泥かきとり機 | 混合槽 | 形式・方式 |  | 寸法・容量・口径・羽根径 |  | 吐出量・速度・圧力・設備能力・回転数 |  | 主要材質、貯留物材質 |  | 電動機仕様・電源 |  | 使用しない
M00420 | 汚泥処理設備 | 汚泥濃縮設備 | 汚泥かきとり機 | 起泡装置 | 形式・方式 |  | 寸法・容量・口径・羽根径 |  | 吐出量・速度・圧力・設備能力・回転数 |  | 主要材質、貯留物材質 |  | 電動機仕様・電源 |  | 使用しない
M00421 | 汚泥処理設備 | 汚泥濃縮設備 | 汚泥かきとり機 | 水位調整装置 | 形式・方式 |  | 寸法・容量・口径・羽根径 |  | 吐出量・速度・圧力・設備能力・回転数 |  | 主要材質、貯留物材質 |  | 電動機仕様・電源 |  | 使用しない
M00422 | 汚泥処理設備 | 汚泥濃縮設備 | 汚泥かきとり機 | 脱気槽 | 形式・方式 |  | 寸法・容量・口径・羽根径 |  | 吐出量・速度・圧力・設備能力・回転数 |  | 主要材質、貯留物材質 |  | 電動機仕様・電源 |  | 使用しない
M00423 | 汚泥処理設備 | 汚泥濃縮設備 | 加圧ﾀﾝｸ | 加圧ﾀﾝｸ | 形式・方式 |  | 寸法・容量・口径・羽根径 |  | 吐出量・速度・圧力・設備能力・回転数 |  | 主要材質、貯留物材質 |  | 電動機仕様・電源 |  | 使用しない
M00424 | 汚泥処理設備 | 汚泥濃縮設備 | 空気圧縮機 | 空気圧縮機 | 形式・方式 |  | 寸法・容量・口径・羽根径 |  | 吐出量・速度・圧力・設備能力・回転数 |  | 主要材質、貯留物材質 |  | 電動機仕様・電源 |  | 使用しない
M00425 | 汚泥処理設備 | 汚泥濃縮設備 | 空気圧縮機 | 空気槽 | 形式・方式 |  | 寸法・容量・口径・羽根径 |  | 吐出量・速度・圧力・設備能力・回転数 |  | 主要材質、貯留物材質 |  | 電動機仕様・電源 |  | 使用しない
M00426 | 汚泥処理設備 | 汚泥濃縮設備 | 空気圧縮機 | 除湿器 | 形式・方式 |  | 寸法・容量・口径・羽根径 |  | 吐出量・速度・圧力・設備能力・回転数 |  | 主要材質、貯留物材質 |  | 電動機仕様・電源 |  | 使用しない
M00427 | 汚泥処理設備 | 汚泥濃縮設備 | 加圧ﾎﾟﾝﾌﾟ | 加圧ﾎﾟﾝﾌﾟ | 形式・方式 |  | 寸法・容量・口径・羽根径 |  | 吐出量・速度・圧力・設備能力・回転数 |  | 主要材質、貯留物材質 |  | 電動機仕様・電源 |  | 使用しない
M00428 | 汚泥処理設備 | 汚泥濃縮設備 | 遠心濃縮機 | 遠心濃縮機 | 形式・方式 |  | 寸法・容量・口径・羽根径 |  | 吐出量・速度・圧力・設備能力・回転数 |  | 主要材質、貯留物材質 |  | 電動機仕様・電源 |  | 使用しない
M00429 | 汚泥処理設備 | 汚泥濃縮設備 | 遠心濃縮機 | 制御盤 | 形式・方式 |  | 寸法・容量・口径・羽根径 |  | 吐出量・速度・圧力・設備能力・回転数 |  | 主要材質、貯留物材質 |  | 電動機仕様・電源 |  | 使用しない
M00430 | 汚泥処理設備 | 汚泥消化ﾀﾝｸ設備 | ｾﾝﾀｰﾄﾞｰﾑ | ｾﾝﾀｰﾄﾞｰﾑ | 形式・方式 |  | 寸法・容量・口径・羽根径 |  | 吐出量・速度・圧力・設備能力・回転数 |  | 主要材質、貯留物材質 |  | 電動機仕様・電源 |  | 使用しない
M00431 | 汚泥処理設備 | 汚泥消化ﾀﾝｸ設備 | ｶﾞｽ攪拌装置 | ｶﾞｽ撹拌装置 | 形式・方式 |  | 寸法・容量・口径・羽根径 |  | 吐出量・速度・圧力・設備能力・回転数 |  | 主要材質、貯留物材質 |  | 電動機仕様・電源 |  | 使用しない
M00432 | 汚泥処理設備 | 汚泥消化ﾀﾝｸ設備 | ｶﾞｽ攪拌装置 | ﾌﾞﾛﾜ･ﾌｧﾝ | 形式・方式 |  | 寸法・容量・口径・羽根径 |  | 吐出量・速度・圧力・設備能力・回転数 |  | 主要材質、貯留物材質 |  | 電動機仕様・電源 |  | 使用しない
M00433 | 汚泥処理設備 | 汚泥消化ﾀﾝｸ設備 | 機械攪拌機 | 機械撹拌機(ﾄﾞﾗﾌﾄﾁｭｰﾌﾞあり) | 形式・方式 |  | 寸法・容量・口径・羽根径 |  | 吐出量・速度・圧力・設備能力・回転数 |  | 主要材質、貯留物材質 |  | 電動機仕様・電源 |  | 使用しない
M00434 | 汚泥処理設備 | 汚泥消化ﾀﾝｸ設備 | 機械攪拌機 | 機械撹拌機(ﾄﾞﾗﾌﾄﾁｭｰﾌﾞなし) | 形式・方式 |  | 寸法・容量・口径・羽根径 |  | 吐出量・速度・圧力・設備能力・回転数 |  | 主要材質、貯留物材質 |  | 電動機仕様・電源 |  | 使用しない
M00435 | 汚泥処理設備 | 汚泥消化ﾀﾝｸ設備 | 汚泥ﾎﾟﾝﾌﾟ | 槽外形汚泥ﾎﾟﾝﾌﾟ | 形式・方式 |  | 寸法・容量・口径・羽根径 |  | 吐出量・速度・圧力・設備能力・回転数 |  | 主要材質、貯留物材質 |  | 電動機仕様・電源 |  | 使用しない
M00436 | 汚泥処理設備 | 汚泥消化ﾀﾝｸ設備 | 汚泥ﾎﾟﾝﾌﾟ | 一軸ねじ式ﾎﾟﾝﾌﾟ | 形式・方式 |  | 寸法・容量・口径・羽根径 |  | 吐出量・速度・圧力・設備能力・回転数 |  | 主要材質、貯留物材質 |  | 電動機仕様・電源 |  | 使用しない
M00437 | 汚泥処理設備 | 汚泥消化ﾀﾝｸ設備 | 汚泥ﾎﾟﾝﾌﾟ | 水中汚泥ﾎﾟﾝﾌﾟ | 形式・方式 |  | 寸法・容量・口径・羽根径 |  | 吐出量・速度・圧力・設備能力・回転数 |  | 主要材質、貯留物材質 |  | 電動機仕様・電源 |  | 使用しない
M00438 | 汚泥処理設備 | 汚泥消化ﾀﾝｸ設備 | 脱硫装置 | 乾式脱硫装置 | 形式・方式 |  | 寸法・容量・口径・羽根径 |  | 吐出量・速度・圧力・設備能力・回転数 |  | 主要材質、貯留物材質 |  | 電動機仕様・電源 |  | 使用しない
M00439 | 汚泥処理設備 | 汚泥消化ﾀﾝｸ設備 | 脱硫装置 | 湿式脱硫装置 | 形式・方式 |  | 寸法・容量・口径・羽根径 |  | 吐出量・速度・圧力・設備能力・回転数 |  | 主要材質、貯留物材質 |  | 電動機仕様・電源 |  | 使用しない
M00440 | 汚泥処理設備 | 汚泥消化ﾀﾝｸ設備 | 脱硫装置 | 陸上ﾎﾟﾝﾌﾟ | 形式・方式 |  | 寸法・容量・口径・羽根径 |  | 吐出量・速度・圧力・設備能力・回転数 |  | 主要材質、貯留物材質 |  | 電動機仕様・電源 |  | 使用しない
M00441 | 汚泥処理設備 | 汚泥消化ﾀﾝｸ設備 | 脱硫装置 | その他ﾎﾟﾝﾌﾟ | 形式・方式 |  | 寸法・容量・口径・羽根径 |  | 吐出量・速度・圧力・設備能力・回転数 |  | 主要材質、貯留物材質 |  | 電動機仕様・電源 |  | 使用しない
M00442 | 汚泥処理設備 | 汚泥消化ﾀﾝｸ設備 | 脱硫装置 | 貯留ﾀﾝｸ(金属製) | 形式・方式 |  | 寸法・容量・口径・羽根径 |  | 吐出量・速度・圧力・設備能力・回転数 |  | 主要材質、貯留物材質 |  | 電動機仕様・電源 |  | 使用しない
M00443 | 汚泥処理設備 | 汚泥消化ﾀﾝｸ設備 | 脱硫装置 | 貯留ﾀﾝｸ(金属製以外) | 形式・方式 |  | 寸法・容量・口径・羽根径 |  | 吐出量・速度・圧力・設備能力・回転数 |  | 主要材質、貯留物材質 |  | 電動機仕様・電源 |  | 使用しない
M00444 | 汚泥処理設備 | 汚泥消化ﾀﾝｸ設備 | 脱硫装置 | 貯留ﾀﾝｸ(金属製_撹拌機付属) | 形式・方式 |  | 寸法・容量・口径・羽根径 |  | 吐出量・速度・圧力・設備能力・回転数 |  | 主要材質、貯留物材質 |  | 電動機仕様・電源 |  | 使用しない
M00445 | 汚泥処理設備 | 汚泥消化ﾀﾝｸ設備 | 脱硫装置 | 貯留ﾀﾝｸ(金属製以外_撹拌機付属) | 形式・方式 |  | 寸法・容量・口径・羽根径 |  | 吐出量・速度・圧力・設備能力・回転数 |  | 主要材質、貯留物材質 |  | 電動機仕様・電源 |  | 使用しない
M00446 | 汚泥処理設備 | 汚泥消化ﾀﾝｸ設備 | 余剰ｶﾞｽ燃焼装置 | 余剰ｶﾞｽ燃焼装置 | 形式・方式 |  | 寸法・容量・口径・羽根径 |  | 吐出量・速度・圧力・設備能力・回転数 |  | 主要材質、貯留物材質 |  | 電動機仕様・電源 |  | 使用しない
M00447 | 汚泥処理設備 | 汚泥消化ﾀﾝｸ設備 | 余剰ｶﾞｽ燃焼装置 | ﾌﾞﾛﾜ･ﾌｧﾝ | 形式・方式 |  | 寸法・容量・口径・羽根径 |  | 吐出量・速度・圧力・設備能力・回転数 |  | 主要材質、貯留物材質 |  | 電動機仕様・電源 |  | 使用しない
M00448 | 汚泥処理設備 | 汚泥消化ﾀﾝｸ設備 | 余剰ｶﾞｽ燃焼装置 | 制御盤 | 形式・方式 |  | 寸法・容量・口径・羽根径 |  | 吐出量・速度・圧力・設備能力・回転数 |  | 主要材質、貯留物材質 |  | 電動機仕様・電源 |  | 使用しない
M00449 | 汚泥処理設備 | 汚泥消化ﾀﾝｸ設備 | 燃料ﾀﾝｸ | 燃料ﾀﾝｸ | 形式・方式 |  | 寸法・容量・口径・羽根径 |  | 吐出量・速度・圧力・設備能力・回転数 |  | 主要材質、貯留物材質 |  | 電動機仕様・電源 |  | 使用しない
M00450 | 汚泥処理設備 | 汚泥消化ﾀﾝｸ設備 | 燃料ﾀﾝｸ | 燃料小出槽 | 形式・方式 |  | 寸法・容量・口径・羽根径 |  | 吐出量・速度・圧力・設備能力・回転数 |  | 主要材質、貯留物材質 |  | 電動機仕様・電源 |  | 使用しない
M00451 | 汚泥処理設備 | 汚泥消化ﾀﾝｸ設備 | 燃料ﾎﾟﾝﾌﾟ | 燃料ﾎﾟﾝﾌﾟ | 形式・方式 |  | 寸法・容量・口径・羽根径 |  | 吐出量・速度・圧力・設備能力・回転数 |  | 主要材質、貯留物材質 |  | 電動機仕様・電源 |  | 使用しない
M00452 | 汚泥処理設備 | 汚泥消化ﾀﾝｸ設備 | ｶﾞｽﾎﾙﾀﾞ | 乾式ｶﾞｽﾌｫﾙﾀﾞ | 形式・方式 |  | 寸法・容量・口径・羽根径 |  | 吐出量・速度・圧力・設備能力・回転数 |  | 主要材質、貯留物材質 |  | 電動機仕様・電源 |  | 使用しない
M00453 | 汚泥処理設備 | 汚泥消化ﾀﾝｸ設備 | ｶﾞｽﾎﾙﾀﾞ | 湿式ｶﾞｽﾌｫﾙﾀﾞ | 形式・方式 |  | 寸法・容量・口径・羽根径 |  | 吐出量・速度・圧力・設備能力・回転数 |  | 主要材質、貯留物材質 |  | 電動機仕様・電源 |  | 使用しない
M00454 | 汚泥処理設備 | 汚泥消化ﾀﾝｸ設備 | 蒸気ﾎﾞｲﾗ | 蒸気ﾎﾞｲﾗ | 形式・方式 |  | 寸法・容量・口径・羽根径 |  | 吐出量・速度・圧力・設備能力・回転数 |  | 主要材質、貯留物材質 |  | 電動機仕様・電源 |  | 使用しない
M00455 | 汚泥処理設備 | 汚泥消化ﾀﾝｸ設備 | 蒸気ﾎﾞｲﾗ | 蒸気吹込装置 | 形式・方式 |  | 寸法・容量・口径・羽根径 |  | 吐出量・速度・圧力・設備能力・回転数 |  | 主要材質、貯留物材質 |  | 電動機仕様・電源 |  | 使用しない
M00456 | 汚泥処理設備 | 汚泥消化ﾀﾝｸ設備 | 蒸気ﾎﾞｲﾗ | 軟水装置 | 形式・方式 |  | 寸法・容量・口径・羽根径 |  | 吐出量・速度・圧力・設備能力・回転数 |  | 主要材質、貯留物材質 |  | 電動機仕様・電源 |  | 使用しない
M00457 | 汚泥処理設備 | 汚泥消化ﾀﾝｸ設備 | 蒸気ﾎﾞｲﾗ | 軟水ﾀﾝｸ(金属製以外) | 形式・方式 |  | 寸法・容量・口径・羽根径 |  | 吐出量・速度・圧力・設備能力・回転数 |  | 主要材質、貯留物材質 |  | 電動機仕様・電源 |  | 使用しない
M00458 | 汚泥処理設備 | 汚泥消化ﾀﾝｸ設備 | 蒸気ﾎﾞｲﾗ | 制御盤 | 形式・方式 |  | 寸法・容量・口径・羽根径 |  | 吐出量・速度・圧力・設備能力・回転数 |  | 主要材質、貯留物材質 |  | 電動機仕様・電源 |  | 使用しない
M00459 | 汚泥処理設備 | 汚泥消化ﾀﾝｸ設備 | 蒸気ﾎﾞｲﾗ | 膨張ﾀﾝｸ | 形式・方式 |  | 寸法・容量・口径・羽根径 |  | 吐出量・速度・圧力・設備能力・回転数 |  | 主要材質、貯留物材質 |  | 電動機仕様・電源 |  | 使用しない
M00460 | 汚泥処理設備 | 汚泥消化ﾀﾝｸ設備 | 蒸気ﾎﾞｲﾗ | ﾌﾞﾛﾜ･ﾌｧﾝ | 形式・方式 |  | 寸法・容量・口径・羽根径 |  | 吐出量・速度・圧力・設備能力・回転数 |  | 主要材質、貯留物材質 |  | 電動機仕様・電源 |  | 使用しない
M00461 | 汚泥処理設備 | 汚泥消化ﾀﾝｸ設備 | 温水ﾎﾞｲﾗ | 温水器 | 形式・方式 |  | 寸法・容量・口径・羽根径 |  | 吐出量・速度・圧力・設備能力・回転数 |  | 主要材質、貯留物材質 |  | 電動機仕様・電源 |  | 使用しない
M00462 | 汚泥処理設備 | 汚泥消化ﾀﾝｸ設備 | 温水ﾎﾞｲﾗ | 膨張ﾀﾝｸ | 形式・方式 |  | 寸法・容量・口径・羽根径 |  | 吐出量・速度・圧力・設備能力・回転数 |  | 主要材質、貯留物材質 |  | 電動機仕様・電源 |  | 使用しない
M00463 | 汚泥処理設備 | 汚泥消化ﾀﾝｸ設備 | 温水ﾎﾞｲﾗ | ﾌﾞﾛﾜ･ﾌｧﾝ | 形式・方式 |  | 寸法・容量・口径・羽根径 |  | 吐出量・速度・圧力・設備能力・回転数 |  | 主要材質、貯留物材質 |  | 電動機仕様・電源 |  | 使用しない
M00464 | 汚泥処理設備 | 汚泥消化ﾀﾝｸ設備 | 熱交換器 | 熱交換器(耐火物無)(ﾌﾟﾚｰﾄ式) | 形式・方式 |  | 寸法・容量・口径・羽根径 |  | 吐出量・速度・圧力・設備能力・回転数 |  | 主要材質、貯留物材質 |  | 電動機仕様・電源 |  | 使用しない
M00465 | 汚泥処理設備 | 汚泥消化ﾀﾝｸ設備 | 熱交換器 | 冷却水ﾎﾟﾝﾌﾟ(水中ﾎﾟﾝﾌﾟ) | 形式・方式 |  | 寸法・容量・口径・羽根径 |  | 吐出量・速度・圧力・設備能力・回転数 |  | 主要材質、貯留物材質 |  | 電動機仕様・電源 |  | 使用しない
M00466 | 汚泥処理設備 | 汚泥消化ﾀﾝｸ設備 | 熱交換器 | 冷却水ﾎﾟﾝﾌﾟ(陸上ﾎﾟﾝﾌﾟ) | 形式・方式 |  | 寸法・容量・口径・羽根径 |  | 吐出量・速度・圧力・設備能力・回転数 |  | 主要材質、貯留物材質 |  | 電動機仕様・電源 |  | 使用しない
M00467 | 汚泥処理設備 | 汚泥消化ﾀﾝｸ設備 | 熱交換器 | 冷却塔(金属製) | 形式・方式 |  | 寸法・容量・口径・羽根径 |  | 吐出量・速度・圧力・設備能力・回転数 |  | 主要材質、貯留物材質 |  | 電動機仕様・電源 |  | 使用しない
M00468 | 汚泥処理設備 | 汚泥消化ﾀﾝｸ設備 | 熱交換器 | 冷却塔(金属製以外) | 形式・方式 |  | 寸法・容量・口径・羽根径 |  | 吐出量・速度・圧力・設備能力・回転数 |  | 主要材質、貯留物材質 |  | 電動機仕様・電源 |  | 使用しない
M00469 | 汚泥処理設備 | 汚泥洗浄ﾀﾝｸ設備 | 汚泥かき寄せ機 | 中央駆動式汚泥かき寄せ機 | 形式・方式 |  | 寸法・容量・口径・羽根径 |  | 吐出量・速度・圧力・設備能力・回転数 |  | 主要材質、貯留物材質 |  | 電動機仕様・電源 |  | 使用しない
M00470 | 汚泥処理設備 | 汚泥洗浄ﾀﾝｸ設備 | 洗浄ﾎﾟﾝﾌﾟ | 陸上ﾎﾟﾝﾌﾟ | 形式・方式 |  | 寸法・容量・口径・羽根径 |  | 吐出量・速度・圧力・設備能力・回転数 |  | 主要材質、貯留物材質 |  | 電動機仕様・電源 |  | 使用しない
M00471 | 汚泥処理設備 | 汚泥洗浄ﾀﾝｸ設備 | 洗浄ﾎﾟﾝﾌﾟ | 水中ﾎﾟﾝﾌﾟ | 形式・方式 |  | 寸法・容量・口径・羽根径 |  | 吐出量・速度・圧力・設備能力・回転数 |  | 主要材質、貯留物材質 |  | 電動機仕様・電源 |  | 使用しない
M00472 | 汚泥処理設備 | 汚泥洗浄ﾀﾝｸ設備 | 洗浄ﾎﾟﾝﾌﾟ | 圧力ﾀﾝｸ式給水ﾕﾆｯﾄ(水中ﾎﾟﾝﾌﾟ式) | 形式・方式 |  | 寸法・容量・口径・羽根径 |  | 吐出量・速度・圧力・設備能力・回転数 |  | 主要材質、貯留物材質 |  | 電動機仕様・電源 |  | 使用しない
M00473 | 汚泥処理設備 | 汚泥洗浄ﾀﾝｸ設備 | 汚泥ﾎﾟﾝﾌﾟ | 槽外形汚泥ﾎﾟﾝﾌﾟ | 形式・方式 |  | 寸法・容量・口径・羽根径 |  | 吐出量・速度・圧力・設備能力・回転数 |  | 主要材質、貯留物材質 |  | 電動機仕様・電源 |  | 使用しない
M00474 | 汚泥処理設備 | 汚泥洗浄ﾀﾝｸ設備 | 汚泥ﾎﾟﾝﾌﾟ | 一軸ねじ式ﾎﾟﾝﾌﾟ | 形式・方式 |  | 寸法・容量・口径・羽根径 |  | 吐出量・速度・圧力・設備能力・回転数 |  | 主要材質、貯留物材質 |  | 電動機仕様・電源 |  | 使用しない
M00475 | 汚泥処理設備 | 汚泥洗浄ﾀﾝｸ設備 | 汚泥ﾎﾟﾝﾌﾟ | 水中汚泥ﾎﾟﾝﾌﾟ | 形式・方式 |  | 寸法・容量・口径・羽根径 |  | 吐出量・速度・圧力・設備能力・回転数 |  | 主要材質、貯留物材質 |  | 電動機仕様・電源 |  | 使用しない
M00476 | 汚泥処理設備 | 汚泥貯留設備 | 水中攪拌機 | 水中ﾐｷｻｰ | 形式・方式 |  | 寸法・容量・口径・羽根径 |  | 吐出量・速度・圧力・設備能力・回転数 |  | 主要材質、貯留物材質 |  | 電動機仕様・電源 |  | 使用しない
M00477 | 汚泥処理設備 | 汚泥貯留設備 | 機械式攪拌機 | 立軸ﾊﾟﾄﾞﾙ | 形式・方式 |  | 寸法・容量・口径・羽根径 |  | 吐出量・速度・圧力・設備能力・回転数 |  | 主要材質、貯留物材質 |  | 電動機仕様・電源 |  | 使用しない
M00478 | 汚泥処理設備 | 汚泥貯留設備 | 空気攪拌装置 | ﾌﾞﾛﾜ･ﾌｧﾝ | 形式・方式 |  | 寸法・容量・口径・羽根径 |  | 吐出量・速度・圧力・設備能力・回転数 |  | 主要材質、貯留物材質 |  | 電動機仕様・電源 |  | 使用しない
M00479 | 汚泥処理設備 | 汚泥貯留設備 | 空気攪拌装置 | 空気圧縮機 | 形式・方式 |  | 寸法・容量・口径・羽根径 |  | 吐出量・速度・圧力・設備能力・回転数 |  | 主要材質、貯留物材質 |  | 電動機仕様・電源 |  | 使用しない
M00480 | 汚泥処理設備 | 汚泥貯留設備 | 空気攪拌装置 | 空気槽 | 形式・方式 |  | 寸法・容量・口径・羽根径 |  | 吐出量・速度・圧力・設備能力・回転数 |  | 主要材質、貯留物材質 |  | 電動機仕様・電源 |  | 使用しない
M00481 | 汚泥処理設備 | 汚泥貯留設備 | 空気攪拌装置 | 除湿器 | 形式・方式 |  | 寸法・容量・口径・羽根径 |  | 吐出量・速度・圧力・設備能力・回転数 |  | 主要材質、貯留物材質 |  | 電動機仕様・電源 |  | 使用しない
M00482 | 汚泥処理設備 | 汚泥貯留設備 | 汚泥ﾎﾟﾝﾌﾟ | 槽外形汚泥ﾎﾟﾝﾌﾟ | 形式・方式 |  | 寸法・容量・口径・羽根径 |  | 吐出量・速度・圧力・設備能力・回転数 |  | 主要材質、貯留物材質 |  | 電動機仕様・電源 |  | 使用しない
M00483 | 汚泥処理設備 | 汚泥貯留設備 | 汚泥ﾎﾟﾝﾌﾟ | 一軸ねじ式ﾎﾟﾝﾌﾟ | 形式・方式 |  | 寸法・容量・口径・羽根径 |  | 吐出量・速度・圧力・設備能力・回転数 |  | 主要材質、貯留物材質 |  | 電動機仕様・電源 |  | 使用しない
M00484 | 汚泥処理設備 | 汚泥貯留設備 | 汚泥ﾎﾟﾝﾌﾟ | 水中汚泥ﾎﾟﾝﾌﾟ | 形式・方式 |  | 寸法・容量・口径・羽根径 |  | 吐出量・速度・圧力・設備能力・回転数 |  | 主要材質、貯留物材質 |  | 電動機仕様・電源 |  | 使用しない
M00485 | 汚泥処理設備 | 調質設備 | 消石灰注入装置 | 消石灰ｻｲﾛ | 形式・方式 |  | 寸法・容量・口径・羽根径 |  | 吐出量・速度・圧力・設備能力・回転数 |  | 主要材質、貯留物材質 |  | 電動機仕様・電源 |  | 使用しない
M00486 | 汚泥処理設備 | 調質設備 | 消石灰注入装置 | 消石灰定量供給機 | 形式・方式 |  | 寸法・容量・口径・羽根径 |  | 吐出量・速度・圧力・設備能力・回転数 |  | 主要材質、貯留物材質 |  | 電動機仕様・電源 |  | 使用しない
M00487 | 汚泥処理設備 | 調質設備 | 消石灰注入装置 | 溶解ﾀﾝｸ(金属製_撹拌機付属) | 形式・方式 |  | 寸法・容量・口径・羽根径 |  | 吐出量・速度・圧力・設備能力・回転数 |  | 主要材質、貯留物材質 |  | 電動機仕様・電源 |  | 使用しない
M00488 | 汚泥処理設備 | 調質設備 | 消石灰注入装置 | 溶解ﾀﾝｸ(金属製以外_撹拌機付属) | 形式・方式 |  | 寸法・容量・口径・羽根径 |  | 吐出量・速度・圧力・設備能力・回転数 |  | 主要材質、貯留物材質 |  | 電動機仕様・電源 |  | 使用しない
M00489 | 汚泥処理設備 | 調質設備 | 消石灰注入装置 | ﾀﾞｲﾔﾌﾗﾑﾎﾟﾝﾌﾟ | 形式・方式 |  | 寸法・容量・口径・羽根径 |  | 吐出量・速度・圧力・設備能力・回転数 |  | 主要材質、貯留物材質 |  | 電動機仕様・電源 |  | 使用しない
M00490 | 汚泥処理設備 | 調質設備 | 消石灰注入装置 | 一軸ねじ式ﾎﾟﾝﾌﾟ | 形式・方式 |  | 寸法・容量・口径・羽根径 |  | 吐出量・速度・圧力・設備能力・回転数 |  | 主要材質、貯留物材質 |  | 電動機仕様・電源 |  | 使用しない
M00491 | 汚泥処理設備 | 調質設備 | 消石灰注入装置 | その他ﾎﾟﾝﾌﾟ | 形式・方式 |  | 寸法・容量・口径・羽根径 |  | 吐出量・速度・圧力・設備能力・回転数 |  | 主要材質、貯留物材質 |  | 電動機仕様・電源 |  | 使用しない
M00492 | 汚泥処理設備 | 調質設備 | 消石灰注入装置 | ﾍﾞﾙﾄｺﾝﾍﾞﾔ | 形式・方式 |  | 寸法・容量・口径・羽根径 |  | 吐出量・速度・圧力・設備能力・回転数 |  | 主要材質、貯留物材質 |  | 電動機仕様・電源 |  | 使用しない
M00493 | 汚泥処理設備 | 調質設備 | 消石灰注入装置 | ﾌﾗｲﾄｺﾝﾍﾞﾔ | 形式・方式 |  | 寸法・容量・口径・羽根径 |  | 吐出量・速度・圧力・設備能力・回転数 |  | 主要材質、貯留物材質 |  | 電動機仕様・電源 |  | 使用しない
M00494 | 汚泥処理設備 | 調質設備 | 消石灰注入装置 | ｽｸﾘｭｰｺﾝﾍﾞﾔ | 形式・方式 |  | 寸法・容量・口径・羽根径 |  | 吐出量・速度・圧力・設備能力・回転数 |  | 主要材質、貯留物材質 |  | 電動機仕様・電源 |  | 使用しない
M00495 | 汚泥処理設備 | 調質設備 | 消石灰注入装置 | ｼｬﾌﾄﾚｽｺﾝﾍﾞﾔ | 形式・方式 |  | 寸法・容量・口径・羽根径 |  | 吐出量・速度・圧力・設備能力・回転数 |  | 主要材質、貯留物材質 |  | 電動機仕様・電源 |  | 使用しない
M00496 | 汚泥処理設備 | 調質設備 | 消石灰注入装置 | ﾊﾞｸﾞﾌｨﾙﾀ | 形式・方式 |  | 寸法・容量・口径・羽根径 |  | 吐出量・速度・圧力・設備能力・回転数 |  | 主要材質、貯留物材質 |  | 電動機仕様・電源 |  | 使用しない
M00497 | 汚泥処理設備 | 調質設備 | 消石灰注入装置 | ﾌﾞﾛﾜ･ﾌｧﾝ | 形式・方式 |  | 寸法・容量・口径・羽根径 |  | 吐出量・速度・圧力・設備能力・回転数 |  | 主要材質、貯留物材質 |  | 電動機仕様・電源 |  | 使用しない
M00498 | 汚泥処理設備 | 調質設備 | 無機凝集剤注入装置 | ｺﾝﾃﾅ(金属製) | 形式・方式 |  | 寸法・容量・口径・羽根径 |  | 吐出量・速度・圧力・設備能力・回転数 |  | 主要材質、貯留物材質 |  | 電動機仕様・電源 |  | 使用しない
M00499 | 汚泥処理設備 | 調質設備 | 無機凝集剤注入装置 | ｺﾝﾃﾅ(金属製以外) | 形式・方式 |  | 寸法・容量・口径・羽根径 |  | 吐出量・速度・圧力・設備能力・回転数 |  | 主要材質、貯留物材質 |  | 電動機仕様・電源 |  | 使用しない
M00500 | 汚泥処理設備 | 調質設備 | 無機凝集剤注入装置 | ｺﾝﾃﾅ設備 | 形式・方式 |  | 寸法・容量・口径・羽根径 |  | 吐出量・速度・圧力・設備能力・回転数 |  | 主要材質、貯留物材質 |  | 電動機仕様・電源 |  | 使用しない
M00501 | 汚泥処理設備 | 調質設備 | 無機凝集剤注入装置 | 定量供給機 | 形式・方式 |  | 寸法・容量・口径・羽根径 |  | 吐出量・速度・圧力・設備能力・回転数 |  | 主要材質、貯留物材質 |  | 電動機仕様・電源 |  | 使用しない
M00502 | 汚泥処理設備 | 調質設備 | 無機凝集剤注入装置 | 薬品ﾀﾝｸ(金属製) | 形式・方式 |  | 寸法・容量・口径・羽根径 |  | 吐出量・速度・圧力・設備能力・回転数 |  | 主要材質、貯留物材質 |  | 電動機仕様・電源 |  | 使用しない
M00503 | 汚泥処理設備 | 調質設備 | 無機凝集剤注入装置 | 薬品ﾀﾝｸ(金属製_撹拌機付属) | 形式・方式 |  | 寸法・容量・口径・羽根径 |  | 吐出量・速度・圧力・設備能力・回転数 |  | 主要材質、貯留物材質 |  | 電動機仕様・電源 |  | 使用しない
M00504 | 汚泥処理設備 | 調質設備 | 無機凝集剤注入装置 | 薬品ﾀﾝｸ(金属製以外) | 形式・方式 |  | 寸法・容量・口径・羽根径 |  | 吐出量・速度・圧力・設備能力・回転数 |  | 主要材質、貯留物材質 |  | 電動機仕様・電源 |  | 使用しない
M00505 | 汚泥処理設備 | 調質設備 | 無機凝集剤注入装置 | 薬品ﾀﾝｸ(金属製以外_撹拌機付属) | 形式・方式 |  | 寸法・容量・口径・羽根径 |  | 吐出量・速度・圧力・設備能力・回転数 |  | 主要材質、貯留物材質 |  | 電動機仕様・電源 |  | 使用しない
M00506 | 汚泥処理設備 | 調質設備 | 無機凝集剤注入装置 | 一軸ねじ式ﾎﾟﾝﾌﾟ | 形式・方式 |  | 寸法・容量・口径・羽根径 |  | 吐出量・速度・圧力・設備能力・回転数 |  | 主要材質、貯留物材質 |  | 電動機仕様・電源 |  | 使用しない
M00507 | 汚泥処理設備 | 調質設備 | 無機凝集剤注入装置 | ﾀﾞｲﾔﾌﾗﾑﾎﾟﾝﾌﾟ | 形式・方式 |  | 寸法・容量・口径・羽根径 |  | 吐出量・速度・圧力・設備能力・回転数 |  | 主要材質、貯留物材質 |  | 電動機仕様・電源 |  | 使用しない
M00508 | 汚泥処理設備 | 調質設備 | 無機凝集剤注入装置 | その他ﾎﾟﾝﾌﾟ | 形式・方式 |  | 寸法・容量・口径・羽根径 |  | 吐出量・速度・圧力・設備能力・回転数 |  | 主要材質、貯留物材質 |  | 電動機仕様・電源 |  | 使用しない
M00509 | 汚泥処理設備 | 調質設備 | 有機凝集剤注入装置 | ｺﾝﾃﾅ(金属製) | 形式・方式 |  | 寸法・容量・口径・羽根径 |  | 吐出量・速度・圧力・設備能力・回転数 |  | 主要材質、貯留物材質 |  | 電動機仕様・電源 |  | 使用しない
M00510 | 汚泥処理設備 | 調質設備 | 有機凝集剤注入装置 | ｺﾝﾃﾅ(金属製以外) | 形式・方式 |  | 寸法・容量・口径・羽根径 |  | 吐出量・速度・圧力・設備能力・回転数 |  | 主要材質、貯留物材質 |  | 電動機仕様・電源 |  | 使用しない
M00511 | 汚泥処理設備 | 調質設備 | 有機凝集剤注入装置 | ｺﾝﾃﾅ設備 | 形式・方式 |  | 寸法・容量・口径・羽根径 |  | 吐出量・速度・圧力・設備能力・回転数 |  | 主要材質、貯留物材質 |  | 電動機仕様・電源 |  | 使用しない
M00512 | 汚泥処理設備 | 調質設備 | 有機凝集剤注入装置 | 定量供給機(金属) | 形式・方式 |  | 寸法・容量・口径・羽根径 |  | 吐出量・速度・圧力・設備能力・回転数 |  | 主要材質、貯留物材質 |  | 電動機仕様・電源 |  | 使用しない
M00513 | 汚泥処理設備 | 調質設備 | 有機凝集剤注入装置 | 定量供給機(樹脂) | 形式・方式 |  | 寸法・容量・口径・羽根径 |  | 吐出量・速度・圧力・設備能力・回転数 |  | 主要材質、貯留物材質 |  | 電動機仕様・電源 |  | 使用しない
M00514 | 汚泥処理設備 | 調質設備 | 有機凝集剤注入装置 | 薬品ﾀﾝｸ(金属製) | 形式・方式 |  | 寸法・容量・口径・羽根径 |  | 吐出量・速度・圧力・設備能力・回転数 |  | 主要材質、貯留物材質 |  | 電動機仕様・電源 |  | 使用しない
M00515 | 汚泥処理設備 | 調質設備 | 有機凝集剤注入装置 | 薬品ﾀﾝｸ(金属製_撹拌機付属) | 形式・方式 |  | 寸法・容量・口径・羽根径 |  | 吐出量・速度・圧力・設備能力・回転数 |  | 主要材質、貯留物材質 |  | 電動機仕様・電源 |  | 使用しない
M00516 | 汚泥処理設備 | 調質設備 | 有機凝集剤注入装置 | 薬品ﾀﾝｸ(金属製以外) | 形式・方式 |  | 寸法・容量・口径・羽根径 |  | 吐出量・速度・圧力・設備能力・回転数 |  | 主要材質、貯留物材質 |  | 電動機仕様・電源 |  | 使用しない
M00517 | 汚泥処理設備 | 調質設備 | 有機凝集剤注入装置 | 薬品ﾀﾝｸ(金属製以外_撹拌機付属) | 形式・方式 |  | 寸法・容量・口径・羽根径 |  | 吐出量・速度・圧力・設備能力・回転数 |  | 主要材質、貯留物材質 |  | 電動機仕様・電源 |  | 使用しない
M00518 | 汚泥処理設備 | 調質設備 | 有機凝集剤注入装置 | 一軸ねじ式ﾎﾟﾝﾌﾟ | 形式・方式 |  | 寸法・容量・口径・羽根径 |  | 吐出量・速度・圧力・設備能力・回転数 |  | 主要材質、貯留物材質 |  | 電動機仕様・電源 |  | 使用しない
M00519 | 汚泥処理設備 | 調質設備 | 有機凝集剤注入装置 | ﾀﾞｲﾔﾌﾗﾑﾎﾟﾝﾌﾟ | 形式・方式 |  | 寸法・容量・口径・羽根径 |  | 吐出量・速度・圧力・設備能力・回転数 |  | 主要材質、貯留物材質 |  | 電動機仕様・電源 |  | 使用しない
M00520 | 汚泥処理設備 | 調質設備 | 有機凝集剤注入装置 | その他ﾎﾟﾝﾌﾟ | 形式・方式 |  | 寸法・容量・口径・羽根径 |  | 吐出量・速度・圧力・設備能力・回転数 |  | 主要材質、貯留物材質 |  | 電動機仕様・電源 |  | 使用しない
M00521 | 汚泥処理設備 | 調質設備 | 有機凝集剤注入装置 | 空気圧縮機 | 形式・方式 |  | 寸法・容量・口径・羽根径 |  | 吐出量・速度・圧力・設備能力・回転数 |  | 主要材質、貯留物材質 |  | 電動機仕様・電源 |  | 使用しない
M00522 | 汚泥処理設備 | 調質設備 | 有機凝集剤注入装置 | 空気槽 | 形式・方式 |  | 寸法・容量・口径・羽根径 |  | 吐出量・速度・圧力・設備能力・回転数 |  | 主要材質、貯留物材質 |  | 電動機仕様・電源 |  | 使用しない
M00523 | 汚泥処理設備 | 調質設備 | 有機凝集剤注入装置 | 除湿器 | 形式・方式 |  | 寸法・容量・口径・羽根径 |  | 吐出量・速度・圧力・設備能力・回転数 |  | 主要材質、貯留物材質 |  | 電動機仕様・電源 |  | 使用しない
M00524 | 汚泥処理設備 | 調質設備 | 凝集混和ﾀﾝｸ | 凝集混和ﾀﾝｸ(金属製_撹拌機付属) | 形式・方式 |  | 寸法・容量・口径・羽根径 |  | 吐出量・速度・圧力・設備能力・回転数 |  | 主要材質、貯留物材質 |  | 電動機仕様・電源 |  | 使用しない
M00525 | 汚泥処理設備 | 調質設備 | 凝集混和ﾀﾝｸ | 凝集混和ﾀﾝｸ(金属製以外_撹拌機付属) | 形式・方式 |  | 寸法・容量・口径・羽根径 |  | 吐出量・速度・圧力・設備能力・回転数 |  | 主要材質、貯留物材質 |  | 電動機仕様・電源 |  | 使用しない
M00526 | 汚泥処理設備 | 調質設備 | 造粒調質装置 | 汚泥調質槽 | 形式・方式 |  | 寸法・容量・口径・羽根径 |  | 吐出量・速度・圧力・設備能力・回転数 |  | 主要材質、貯留物材質 |  | 電動機仕様・電源 |  | 使用しない
M00527 | 汚泥処理設備 | 調質設備 | 造粒調質装置 | 造粒濃縮槽 | 形式・方式 |  | 寸法・容量・口径・羽根径 |  | 吐出量・速度・圧力・設備能力・回転数 |  | 主要材質、貯留物材質 |  | 電動機仕様・電源 |  | 使用しない
M00528 | 汚泥処理設備 | 調質設備 | 造粒調質装置 | 一軸ねじ式ﾎﾟﾝﾌﾟ | 形式・方式 |  | 寸法・容量・口径・羽根径 |  | 吐出量・速度・圧力・設備能力・回転数 |  | 主要材質、貯留物材質 |  | 電動機仕様・電源 |  | 使用しない
M00529 | 汚泥処理設備 | 調質設備 | 造粒調質装置 | その他ﾎﾟﾝﾌﾟ | 形式・方式 |  | 寸法・容量・口径・羽根径 |  | 吐出量・速度・圧力・設備能力・回転数 |  | 主要材質、貯留物材質 |  | 電動機仕様・電源 |  | 使用しない
M00530 | 汚泥処理設備 | 調質設備 | 造粒調質装置 | 制御盤 | 形式・方式 |  | 寸法・容量・口径・羽根径 |  | 吐出量・速度・圧力・設備能力・回転数 |  | 主要材質、貯留物材質 |  | 電動機仕様・電源 |  | 使用しない
M00531 | 汚泥処理設備 | 熱処理設備 | 蒸気ﾎﾞｲﾗ | 蒸気ﾎﾞｲﾗ | 形式・方式 |  | 寸法・容量・口径・羽根径 |  | 吐出量・速度・圧力・設備能力・回転数 |  | 主要材質、貯留物材質 |  | 電動機仕様・電源 |  | 使用しない
M00532 | 汚泥処理設備 | 熱処理設備 | 蒸気ﾎﾞｲﾗ | 軟水装置 | 形式・方式 |  | 寸法・容量・口径・羽根径 |  | 吐出量・速度・圧力・設備能力・回転数 |  | 主要材質、貯留物材質 |  | 電動機仕様・電源 |  | 使用しない
M00533 | 汚泥処理設備 | 熱処理設備 | 蒸気ﾎﾞｲﾗ | 軟水ﾀﾝｸ(金属製以外) | 形式・方式 |  | 寸法・容量・口径・羽根径 |  | 吐出量・速度・圧力・設備能力・回転数 |  | 主要材質、貯留物材質 |  | 電動機仕様・電源 |  | 使用しない
M00534 | 汚泥処理設備 | 熱処理設備 | 蒸気ﾎﾞｲﾗ | 制御盤 | 形式・方式 |  | 寸法・容量・口径・羽根径 |  | 吐出量・速度・圧力・設備能力・回転数 |  | 主要材質、貯留物材質 |  | 電動機仕様・電源 |  | 使用しない
M00535 | 汚泥処理設備 | 熱処理設備 | 蒸気ﾎﾞｲﾗ | 膨張ﾀﾝｸ | 形式・方式 |  | 寸法・容量・口径・羽根径 |  | 吐出量・速度・圧力・設備能力・回転数 |  | 主要材質、貯留物材質 |  | 電動機仕様・電源 |  | 使用しない
M00536 | 汚泥処理設備 | 熱処理設備 | 熱交換器 | 熱交換器(耐火物無)(ﾌﾟﾚｰﾄ式) | 形式・方式 |  | 寸法・容量・口径・羽根径 |  | 吐出量・速度・圧力・設備能力・回転数 |  | 主要材質、貯留物材質 |  | 電動機仕様・電源 |  | 使用しない
M00537 | 汚泥処理設備 | 熱処理設備 | 熱交換器 | 冷却水ﾎﾟﾝﾌﾟ(水中ﾎﾟﾝﾌﾟ) | 形式・方式 |  | 寸法・容量・口径・羽根径 |  | 吐出量・速度・圧力・設備能力・回転数 |  | 主要材質、貯留物材質 |  | 電動機仕様・電源 |  | 使用しない
M00538 | 汚泥処理設備 | 熱処理設備 | 熱交換器 | 冷却水ﾎﾟﾝﾌﾟ(陸上ﾎﾟﾝﾌﾟ) | 形式・方式 |  | 寸法・容量・口径・羽根径 |  | 吐出量・速度・圧力・設備能力・回転数 |  | 主要材質、貯留物材質 |  | 電動機仕様・電源 |  | 使用しない
M00539 | 汚泥処理設備 | 熱処理設備 | 熱交換器 | 冷却塔(金属製) | 形式・方式 |  | 寸法・容量・口径・羽根径 |  | 吐出量・速度・圧力・設備能力・回転数 |  | 主要材質、貯留物材質 |  | 電動機仕様・電源 |  | 使用しない
M00540 | 汚泥処理設備 | 熱処理設備 | 熱交換器 | 冷却塔(金属製以外) | 形式・方式 |  | 寸法・容量・口径・羽根径 |  | 吐出量・速度・圧力・設備能力・回転数 |  | 主要材質、貯留物材質 |  | 電動機仕様・電源 |  | 使用しない
M00541 | 汚泥処理設備 | 熱処理設備 | 反応器 | 反応器 | 形式・方式 |  | 寸法・容量・口径・羽根径 |  | 吐出量・速度・圧力・設備能力・回転数 |  | 主要材質、貯留物材質 |  | 電動機仕様・電源 |  | 使用しない
M00542 | 汚泥処理設備 | 熱処理設備 | 汚泥ﾎﾟﾝﾌﾟ | 槽外形汚泥ﾎﾟﾝﾌﾟ | 形式・方式 |  | 寸法・容量・口径・羽根径 |  | 吐出量・速度・圧力・設備能力・回転数 |  | 主要材質、貯留物材質 |  | 電動機仕様・電源 |  | 使用しない
M00543 | 汚泥処理設備 | 熱処理設備 | 破砕機 | 破砕機 | 形式・方式 |  | 寸法・容量・口径・羽根径 |  | 吐出量・速度・圧力・設備能力・回転数 |  | 主要材質、貯留物材質 |  | 電動機仕様・電源 |  | 使用しない
M00544 | 汚泥処理設備 | 熱処理設備 | 熱濃かき寄せ機 | 熱濃かき寄せ機 | 形式・方式 |  | 寸法・容量・口径・羽根径 |  | 吐出量・速度・圧力・設備能力・回転数 |  | 主要材質、貯留物材質 |  | 電動機仕様・電源 |  | 使用しない
M00545 | 汚泥処理設備 | 熱処理設備 | 加圧ﾀﾝｸ | 加圧ﾀﾝｸ | 形式・方式 |  | 寸法・容量・口径・羽根径 |  | 吐出量・速度・圧力・設備能力・回転数 |  | 主要材質、貯留物材質 |  | 電動機仕様・電源 |  | 使用しない
M00546 | 汚泥処理設備 | 汚泥脱水設備 | 汚泥脱水機 | 加圧形脱水設備 | 形式・方式 |  | 寸法・容量・口径・羽根径 |  | 吐出量・速度・圧力・設備能力・回転数 |  | 主要材質、貯留物材質 |  | 電動機仕様・電源 |  | 使用しない
M00547 | 汚泥処理設備 | 汚泥脱水設備 | 汚泥脱水機 | 真空脱水機 | 形式・方式 |  | 寸法・容量・口径・羽根径 |  | 吐出量・速度・圧力・設備能力・回転数 |  | 主要材質、貯留物材質 |  | 電動機仕様・電源 |  | 使用しない
M00548 | 汚泥処理設備 | 汚泥脱水設備 | 汚泥脱水機 | 油圧ﾕﾆｯﾄ | 形式・方式 |  | 寸法・容量・口径・羽根径 |  | 吐出量・速度・圧力・設備能力・回転数 |  | 主要材質、貯留物材質 |  | 電動機仕様・電源 |  | 使用しない
M00549 | 汚泥処理設備 | 汚泥脱水設備 | 汚泥脱水機 | 遠心脱水機 | 形式・方式 |  | 寸法・容量・口径・羽根径 |  | 吐出量・速度・圧力・設備能力・回転数 |  | 主要材質、貯留物材質 |  | 電動機仕様・電源 |  | 使用しない
M00550 | 汚泥処理設備 | 汚泥脱水設備 | 汚泥脱水機 | ﾍﾞﾙﾄﾌﾟﾚｽ脱水機 | 形式・方式 |  | 寸法・容量・口径・羽根径 |  | 吐出量・速度・圧力・設備能力・回転数 |  | 主要材質、貯留物材質 |  | 電動機仕様・電源 |  | 使用しない
M00551 | 汚泥処理設備 | 汚泥脱水設備 | 汚泥脱水機 | 多重円板型脱水設備 | 形式・方式 |  | 寸法・容量・口径・羽根径 |  | 吐出量・速度・圧力・設備能力・回転数 |  | 主要材質、貯留物材質 |  | 電動機仕様・電源 |  | 使用しない
M00552 | 汚泥処理設備 | 汚泥脱水設備 | 汚泥脱水機 | 多重板型ｽｸﾘｭｰﾌﾟﾚｽ脱水機 | 形式・方式 |  | 寸法・容量・口径・羽根径 |  | 吐出量・速度・圧力・設備能力・回転数 |  | 主要材質、貯留物材質 |  | 電動機仕様・電源 |  | 使用しない
M00553 | 汚泥処理設備 | 汚泥脱水設備 | 汚泥脱水機 | 圧入式ｽｸﾘｭｰﾌﾟﾚｽ脱水機 | 形式・方式 |  | 寸法・容量・口径・羽根径 |  | 吐出量・速度・圧力・設備能力・回転数 |  | 主要材質、貯留物材質 |  | 電動機仕様・電源 |  | 使用しない
M00554 | 汚泥処理設備 | 汚泥脱水設備 | 汚泥脱水機 | 回転加圧脱水機 | 形式・方式 |  | 寸法・容量・口径・羽根径 |  | 吐出量・速度・圧力・設備能力・回転数 |  | 主要材質、貯留物材質 |  | 電動機仕様・電源 |  | 使用しない
M00555 | 汚泥処理設備 | 汚泥脱水設備 | 汚泥脱水機 | 制御盤 | 形式・方式 |  | 寸法・容量・口径・羽根径 |  | 吐出量・速度・圧力・設備能力・回転数 |  | 主要材質、貯留物材質 |  | 電動機仕様・電源 |  | 使用しない
M00556 | 汚泥処理設備 | 汚泥脱水設備 | 汚泥脱水機 | 汚泥ｻｰﾋﾞｽﾀﾝｸ(金属製) | 形式・方式 |  | 寸法・容量・口径・羽根径 |  | 吐出量・速度・圧力・設備能力・回転数 |  | 主要材質、貯留物材質 |  | 電動機仕様・電源 |  | 使用しない
M00557 | 汚泥処理設備 | 汚泥脱水設備 | 汚泥脱水機 | 汚泥ｻｰﾋﾞｽﾀﾝｸ(金属製_撹拌機付属) | 形式・方式 |  | 寸法・容量・口径・羽根径 |  | 吐出量・速度・圧力・設備能力・回転数 |  | 主要材質、貯留物材質 |  | 電動機仕様・電源 |  | 使用しない
M00558 | 汚泥処理設備 | 汚泥脱水設備 | 汚泥脱水機 | 汚泥ｻｰﾋﾞｽﾀﾝｸ(金属製以外) | 形式・方式 |  | 寸法・容量・口径・羽根径 |  | 吐出量・速度・圧力・設備能力・回転数 |  | 主要材質、貯留物材質 |  | 電動機仕様・電源 |  | 使用しない
M00559 | 汚泥処理設備 | 汚泥脱水設備 | 汚泥脱水機 | 汚泥ｻｰﾋﾞｽﾀﾝｸ(金属製以外_撹拌機付属) | 形式・方式 |  | 寸法・容量・口径・羽根径 |  | 吐出量・速度・圧力・設備能力・回転数 |  | 主要材質、貯留物材質 |  | 電動機仕様・電源 |  | 使用しない
M00560 | 汚泥処理設備 | 汚泥脱水設備 | 汚泥供給ﾎﾟﾝﾌﾟ | 槽外形汚泥ﾎﾟﾝﾌﾟ | 形式・方式 |  | 寸法・容量・口径・羽根径 |  | 吐出量・速度・圧力・設備能力・回転数 |  | 主要材質、貯留物材質 |  | 電動機仕様・電源 |  | 使用しない
M00561 | 汚泥処理設備 | 汚泥脱水設備 | 汚泥供給ﾎﾟﾝﾌﾟ | 一軸ねじ式ﾎﾟﾝﾌﾟ | 形式・方式 |  | 寸法・容量・口径・羽根径 |  | 吐出量・速度・圧力・設備能力・回転数 |  | 主要材質、貯留物材質 |  | 電動機仕様・電源 |  | 使用しない
M00562 | 汚泥処理設備 | 汚泥脱水設備 | 汚泥供給ﾎﾟﾝﾌﾟ | 水中汚泥ﾎﾟﾝﾌﾟ | 形式・方式 |  | 寸法・容量・口径・羽根径 |  | 吐出量・速度・圧力・設備能力・回転数 |  | 主要材質、貯留物材質 |  | 電動機仕様・電源 |  | 使用しない
M00563 | 汚泥処理設備 | 汚泥脱水設備 | 真空ﾎﾟﾝﾌﾟ | 真空ﾎﾟﾝﾌﾟ | 形式・方式 |  | 寸法・容量・口径・羽根径 |  | 吐出量・速度・圧力・設備能力・回転数 |  | 主要材質、貯留物材質 |  | 電動機仕様・電源 |  | 使用しない
M00564 | 汚泥処理設備 | 汚泥脱水設備 | 空気圧縮機 | 空気圧縮機 | 形式・方式 |  | 寸法・容量・口径・羽根径 |  | 吐出量・速度・圧力・設備能力・回転数 |  | 主要材質、貯留物材質 |  | 電動機仕様・電源 |  | 使用しない
M00565 | 汚泥処理設備 | 汚泥脱水設備 | 空気圧縮機 | 空気槽 | 形式・方式 |  | 寸法・容量・口径・羽根径 |  | 吐出量・速度・圧力・設備能力・回転数 |  | 主要材質、貯留物材質 |  | 電動機仕様・電源 |  | 使用しない
M00566 | 汚泥処理設備 | 汚泥脱水設備 | 空気圧縮機 | 除湿器 | 形式・方式 |  | 寸法・容量・口径・羽根径 |  | 吐出量・速度・圧力・設備能力・回転数 |  | 主要材質、貯留物材質 |  | 電動機仕様・電源 |  | 使用しない
M00567 | 汚泥処理設備 | 汚泥脱水設備 | ﾌﾗｲﾄｺﾝﾍﾞﾔ | ﾌﾗｲﾄｺﾝﾍﾞﾔ | 形式・方式 |  | 寸法・容量・口径・羽根径 |  | 吐出量・速度・圧力・設備能力・回転数 |  | 主要材質、貯留物材質 |  | 電動機仕様・電源 |  | 使用しない
M00568 | 汚泥処理設備 | 汚泥脱水設備 | ﾍﾞﾙﾄｺﾝﾍﾞﾔ | ﾍﾞﾙﾄｺﾝﾍﾞﾔ | 形式・方式 |  | 寸法・容量・口径・羽根径 |  | 吐出量・速度・圧力・設備能力・回転数 |  | 主要材質、貯留物材質 |  | 電動機仕様・電源 |  | 使用しない
M00569 | 汚泥処理設備 | 汚泥脱水設備 | ﾍﾞﾙﾄｺﾝﾍﾞﾔ | ｽｸﾘｭｰｺﾝﾍﾞﾔ | 形式・方式 |  | 寸法・容量・口径・羽根径 |  | 吐出量・速度・圧力・設備能力・回転数 |  | 主要材質、貯留物材質 |  | 電動機仕様・電源 |  | 使用しない
M00570 | 汚泥処理設備 | 汚泥脱水設備 | ﾍﾞﾙﾄｺﾝﾍﾞﾔ | ｼｬﾌﾄﾚｽｺﾝﾍﾞﾔ | 形式・方式 |  | 寸法・容量・口径・羽根径 |  | 吐出量・速度・圧力・設備能力・回転数 |  | 主要材質、貯留物材質 |  | 電動機仕様・電源 |  | 使用しない
M00571 | 汚泥処理設備 | 汚泥脱水設備 | ﾍﾞﾙﾄｺﾝﾍﾞﾔ | 計量ｺﾝﾍﾞﾔ | 形式・方式 |  | 寸法・容量・口径・羽根径 |  | 吐出量・速度・圧力・設備能力・回転数 |  | 主要材質、貯留物材質 |  | 電動機仕様・電源 |  | 使用しない
M00572 | 汚泥処理設備 | 汚泥脱水設備 | 脱水汚泥移送ﾎﾟﾝﾌﾟ | 一軸ねじ式ﾎﾟﾝﾌﾟ | 形式・方式 |  | 寸法・容量・口径・羽根径 |  | 吐出量・速度・圧力・設備能力・回転数 |  | 主要材質、貯留物材質 |  | 電動機仕様・電源 |  | 使用しない
M00573 | 汚泥処理設備 | 汚泥脱水設備 | 脱水汚泥移送ﾎﾟﾝﾌﾟ | ﾋﾟｽﾄﾝﾎﾟﾝﾌﾟ | 形式・方式 |  | 寸法・容量・口径・羽根径 |  | 吐出量・速度・圧力・設備能力・回転数 |  | 主要材質、貯留物材質 |  | 電動機仕様・電源 |  | 使用しない
M00574 | 汚泥処理設備 | 汚泥脱水設備 | 脱水汚泥移送ﾎﾟﾝﾌﾟ | ﾎｯﾊﾟ･ﾌｨｰﾀﾞ | 形式・方式 |  | 寸法・容量・口径・羽根径 |  | 吐出量・速度・圧力・設備能力・回転数 |  | 主要材質、貯留物材質 |  | 電動機仕様・電源 |  | 使用しない
M00575 | 汚泥処理設備 | 汚泥脱水設備 | 貯留装置 | ｻｲﾛ | 形式・方式 |  | 寸法・容量・口径・羽根径 |  | 吐出量・速度・圧力・設備能力・回転数 |  | 主要材質、貯留物材質 |  | 電動機仕様・電源 |  | 使用しない
M00576 | 汚泥処理設備 | 汚泥脱水設備 | 貯留装置 | ﾎｯﾊﾟ | 形式・方式 |  | 寸法・容量・口径・羽根径 |  | 吐出量・速度・圧力・設備能力・回転数 |  | 主要材質、貯留物材質 |  | 電動機仕様・電源 |  | 使用しない
M00577 | 汚泥処理設備 | 汚泥脱水設備 | 貯留装置 | 油圧ﾕﾆｯﾄ | 形式・方式 |  | 寸法・容量・口径・羽根径 |  | 吐出量・速度・圧力・設備能力・回転数 |  | 主要材質、貯留物材質 |  | 電動機仕様・電源 |  | 使用しない
M00578 | 汚泥処理設備 | 汚泥脱水設備 | 貯留装置 | 空気圧縮機 | 形式・方式 |  | 寸法・容量・口径・羽根径 |  | 吐出量・速度・圧力・設備能力・回転数 |  | 主要材質、貯留物材質 |  | 電動機仕様・電源 |  | 使用しない
M00579 | 汚泥処理設備 | 汚泥脱水設備 | 貯留装置 | 空気槽 | 形式・方式 |  | 寸法・容量・口径・羽根径 |  | 吐出量・速度・圧力・設備能力・回転数 |  | 主要材質、貯留物材質 |  | 電動機仕様・電源 |  | 使用しない
M00580 | 汚泥処理設備 | 汚泥脱水設備 | 貯留装置 | 除湿器 | 形式・方式 |  | 寸法・容量・口径・羽根径 |  | 吐出量・速度・圧力・設備能力・回転数 |  | 主要材質、貯留物材質 |  | 電動機仕様・電源 |  | 使用しない
M00581 | 汚泥処理設備 | 汚泥脱水設備 | 移動脱水車(脱水乾燥車を含む:車両本体) | 移動脱水車(脱水乾燥車を含む:車両本体) | 形式・方式 |  | 寸法・容量・口径・羽根径 |  | 吐出量・速度・圧力・設備能力・回転数 |  | 主要材質、貯留物材質 |  | 電動機仕様・電源 |  | 使用しない
M00582 | 汚泥処理設備 | 汚泥脱水設備 | 移動脱水車(脱水乾燥車を含む:車載機器) | 加圧形脱水設備 | 形式・方式 |  | 寸法・容量・口径・羽根径 |  | 吐出量・速度・圧力・設備能力・回転数 |  | 主要材質、貯留物材質 |  | 電動機仕様・電源 |  | 使用しない
M00583 | 汚泥処理設備 | 汚泥脱水設備 | 移動脱水車(脱水乾燥車を含む:車載機器) | 遠心脱水機 | 形式・方式 |  | 寸法・容量・口径・羽根径 |  | 吐出量・速度・圧力・設備能力・回転数 |  | 主要材質、貯留物材質 |  | 電動機仕様・電源 |  | 使用しない
M00584 | 汚泥処理設備 | 汚泥脱水設備 | 移動脱水車(脱水乾燥車を含む:車載機器) | ﾍﾞﾙﾄﾌﾟﾚｽ脱水機 | 形式・方式 |  | 寸法・容量・口径・羽根径 |  | 吐出量・速度・圧力・設備能力・回転数 |  | 主要材質、貯留物材質 |  | 電動機仕様・電源 |  | 使用しない
M00585 | 汚泥処理設備 | 汚泥脱水設備 | 移動脱水車(脱水乾燥車を含む:車載機器) | 多重円板型脱水設備 | 形式・方式 |  | 寸法・容量・口径・羽根径 |  | 吐出量・速度・圧力・設備能力・回転数 |  | 主要材質、貯留物材質 |  | 電動機仕様・電源 |  | 使用しない
M00586 | 汚泥処理設備 | 汚泥脱水設備 | 移動脱水車(脱水乾燥車を含む:車載機器) | 多重板型ｽｸﾘｭｰﾌﾟﾚｽ脱水機 | 形式・方式 |  | 寸法・容量・口径・羽根径 |  | 吐出量・速度・圧力・設備能力・回転数 |  | 主要材質、貯留物材質 |  | 電動機仕様・電源 |  | 使用しない
M00587 | 汚泥処理設備 | 汚泥脱水設備 | 移動脱水車(脱水乾燥車を含む:車載機器) | 圧入式ｽｸﾘｭｰﾌﾟﾚｽ脱水機 | 形式・方式 |  | 寸法・容量・口径・羽根径 |  | 吐出量・速度・圧力・設備能力・回転数 |  | 主要材質、貯留物材質 |  | 電動機仕様・電源 |  | 使用しない
M00588 | 汚泥処理設備 | 汚泥脱水設備 | 移動脱水車(脱水乾燥車を含む:車載機器) | 回転加圧脱水機 | 形式・方式 |  | 寸法・容量・口径・羽根径 |  | 吐出量・速度・圧力・設備能力・回転数 |  | 主要材質、貯留物材質 |  | 電動機仕様・電源 |  | 使用しない
M00589 | 汚泥処理設備 | 汚泥乾燥設備 | 汚泥乾燥機 | 直接式汚泥乾燥機(回転) | 形式・方式 |  | 寸法・容量・口径・羽根径 |  | 吐出量・速度・圧力・設備能力・回転数 |  | 主要材質、貯留物材質 |  | 電動機仕様・電源 |  | 使用しない
M00590 | 汚泥処理設備 | 汚泥乾燥設備 | 汚泥乾燥機 | 直接式汚泥乾燥機(気流) | 形式・方式 |  | 寸法・容量・口径・羽根径 |  | 吐出量・速度・圧力・設備能力・回転数 |  | 主要材質、貯留物材質 |  | 電動機仕様・電源 |  | 使用しない
M00591 | 汚泥処理設備 | 汚泥乾燥設備 | 汚泥乾燥機 | 間接式汚泥乾燥機 | 形式・方式 |  | 寸法・容量・口径・羽根径 |  | 吐出量・速度・圧力・設備能力・回転数 |  | 主要材質、貯留物材質 |  | 電動機仕様・電源 |  | 使用しない
M00592 | 汚泥処理設備 | 汚泥乾燥設備 | 汚泥乾燥機 | 天日乾燥床 | 形式・方式 |  | 寸法・容量・口径・羽根径 |  | 吐出量・速度・圧力・設備能力・回転数 |  | 主要材質、貯留物材質 |  | 電動機仕様・電源 |  | 使用しない
M00593 | 汚泥処理設備 | 汚泥乾燥設備 | 汚泥乾燥機 | 汚泥混合機 | 形式・方式 |  | 寸法・容量・口径・羽根径 |  | 吐出量・速度・圧力・設備能力・回転数 |  | 主要材質、貯留物材質 |  | 電動機仕様・電源 |  | 使用しない
M00883 | 汚泥処理設備 | 汚泥乾燥設備 | 汚泥乾燥機 | ﾌﾞﾛﾜ･ﾌｧﾝ | 形式・方式 |  | 寸法・容量・口径・羽根径 |  | 吐出量・速度・圧力・設備能力・回転数 |  | 主要材質、貯留物材質 |  | 電動機仕様・電源 |  | 使用しない
M00594 | 汚泥処理設備 | 汚泥乾燥設備 | 蒸気ﾎﾞｲﾗ | 蒸気ﾎﾞｲﾗ | 形式・方式 |  | 寸法・容量・口径・羽根径 |  | 吐出量・速度・圧力・設備能力・回転数 |  | 主要材質、貯留物材質 |  | 電動機仕様・電源 |  | 使用しない
M00595 | 汚泥処理設備 | 汚泥乾燥設備 | 蒸気ﾎﾞｲﾗ | 軟水装置 | 形式・方式 |  | 寸法・容量・口径・羽根径 |  | 吐出量・速度・圧力・設備能力・回転数 |  | 主要材質、貯留物材質 |  | 電動機仕様・電源 |  | 使用しない
M00596 | 汚泥処理設備 | 汚泥乾燥設備 | 蒸気ﾎﾞｲﾗ | 軟水ﾀﾝｸ(金属製以外) | 形式・方式 |  | 寸法・容量・口径・羽根径 |  | 吐出量・速度・圧力・設備能力・回転数 |  | 主要材質、貯留物材質 |  | 電動機仕様・電源 |  | 使用しない
M00597 | 汚泥処理設備 | 汚泥乾燥設備 | 蒸気ﾎﾞｲﾗ | 制御盤 | 形式・方式 |  | 寸法・容量・口径・羽根径 |  | 吐出量・速度・圧力・設備能力・回転数 |  | 主要材質、貯留物材質 |  | 電動機仕様・電源 |  | 使用しない
M00598 | 汚泥処理設備 | 汚泥乾燥設備 | 蒸気ﾎﾞｲﾗ | 膨張ﾀﾝｸ | 形式・方式 |  | 寸法・容量・口径・羽根径 |  | 吐出量・速度・圧力・設備能力・回転数 |  | 主要材質、貯留物材質 |  | 電動機仕様・電源 |  | 使用しない
M00599 | 汚泥処理設備 | 汚泥乾燥設備 | 温水ﾎﾞｲﾗ | 温水器 | 形式・方式 |  | 寸法・容量・口径・羽根径 |  | 吐出量・速度・圧力・設備能力・回転数 |  | 主要材質、貯留物材質 |  | 電動機仕様・電源 |  | 使用しない
M00600 | 汚泥処理設備 | 汚泥乾燥設備 | 温水ﾎﾞｲﾗ | 膨張ﾀﾝｸ | 形式・方式 |  | 寸法・容量・口径・羽根径 |  | 吐出量・速度・圧力・設備能力・回転数 |  | 主要材質、貯留物材質 |  | 電動機仕様・電源 |  | 使用しない
M00601 | 汚泥処理設備 | 汚泥乾燥設備 | 熱風発生炉 | 熱風発生炉装置 | 形式・方式 |  | 寸法・容量・口径・羽根径 |  | 吐出量・速度・圧力・設備能力・回転数 |  | 主要材質、貯留物材質 |  | 電動機仕様・電源 |  | 使用しない
M00602 | 汚泥処理設備 | 汚泥乾燥設備 | ｽｸﾗﾊﾞ | 循環ﾎﾟﾝﾌﾟ(陸上ﾎﾟﾝﾌﾟ) | 形式・方式 |  | 寸法・容量・口径・羽根径 |  | 吐出量・速度・圧力・設備能力・回転数 |  | 主要材質、貯留物材質 |  | 電動機仕様・電源 |  | 使用しない
M00603 | 汚泥処理設備 | 汚泥乾燥設備 | ｽｸﾗﾊﾞ | 循環ﾎﾟﾝﾌﾟ(水中ﾎﾟﾝﾌﾟ) | 形式・方式 |  | 寸法・容量・口径・羽根径 |  | 吐出量・速度・圧力・設備能力・回転数 |  | 主要材質、貯留物材質 |  | 電動機仕様・電源 |  | 使用しない
M00604 | 汚泥処理設備 | 汚泥乾燥設備 | 熱交換器 | 熱交換器(耐火物無)(ﾌﾟﾚｰﾄ式) | 形式・方式 |  | 寸法・容量・口径・羽根径 |  | 吐出量・速度・圧力・設備能力・回転数 |  | 主要材質、貯留物材質 |  | 電動機仕様・電源 |  | 使用しない
M00605 | 汚泥処理設備 | 汚泥乾燥設備 | 熱交換器 | 冷却水ﾎﾟﾝﾌﾟ(水中ﾎﾟﾝﾌﾟ) | 形式・方式 |  | 寸法・容量・口径・羽根径 |  | 吐出量・速度・圧力・設備能力・回転数 |  | 主要材質、貯留物材質 |  | 電動機仕様・電源 |  | 使用しない
M00606 | 汚泥処理設備 | 汚泥乾燥設備 | 熱交換器 | 冷却水ﾎﾟﾝﾌﾟ(陸上ﾎﾟﾝﾌﾟ) | 形式・方式 |  | 寸法・容量・口径・羽根径 |  | 吐出量・速度・圧力・設備能力・回転数 |  | 主要材質、貯留物材質 |  | 電動機仕様・電源 |  | 使用しない
M00607 | 汚泥処理設備 | 汚泥乾燥設備 | 熱交換器 | 冷却塔(金属製) | 形式・方式 |  | 寸法・容量・口径・羽根径 |  | 吐出量・速度・圧力・設備能力・回転数 |  | 主要材質、貯留物材質 |  | 電動機仕様・電源 |  | 使用しない
M00608 | 汚泥処理設備 | 汚泥乾燥設備 | 熱交換器 | 冷却塔(金属製以外) | 形式・方式 |  | 寸法・容量・口径・羽根径 |  | 吐出量・速度・圧力・設備能力・回転数 |  | 主要材質、貯留物材質 |  | 電動機仕様・電源 |  | 使用しない
M00609 | 汚泥処理設備 | 汚泥乾燥設備 | ｻｲｸﾛﾝ | ｻｲｸﾛﾝ | 形式・方式 |  | 寸法・容量・口径・羽根径 |  | 吐出量・速度・圧力・設備能力・回転数 |  | 主要材質、貯留物材質 |  | 電動機仕様・電源 |  | 使用しない
M00610 | 汚泥処理設備 | 汚泥乾燥設備 | ﾊﾞｸﾞﾌｨﾙﾀ | ﾊﾞｸﾞﾌｨﾙﾀ | 形式・方式 |  | 寸法・容量・口径・羽根径 |  | 吐出量・速度・圧力・設備能力・回転数 |  | 主要材質、貯留物材質 |  | 電動機仕様・電源 |  | 使用しない
M00611 | 汚泥処理設備 | 汚泥乾燥設備 | 排煙処理塔 | 薬品貯留ﾀﾝｸ(金属製) | 形式・方式 |  | 寸法・容量・口径・羽根径 |  | 吐出量・速度・圧力・設備能力・回転数 |  | 主要材質、貯留物材質 |  | 電動機仕様・電源 |  | 使用しない
M00612 | 汚泥処理設備 | 汚泥乾燥設備 | 排煙処理塔 | 薬品貯留ﾀﾝｸ(金属製_撹拌機付属) | 形式・方式 |  | 寸法・容量・口径・羽根径 |  | 吐出量・速度・圧力・設備能力・回転数 |  | 主要材質、貯留物材質 |  | 電動機仕様・電源 |  | 使用しない
M00613 | 汚泥処理設備 | 汚泥乾燥設備 | 排煙処理塔 | 薬品貯留ﾀﾝｸ(金属製以外) | 形式・方式 |  | 寸法・容量・口径・羽根径 |  | 吐出量・速度・圧力・設備能力・回転数 |  | 主要材質、貯留物材質 |  | 電動機仕様・電源 |  | 使用しない
M00614 | 汚泥処理設備 | 汚泥乾燥設備 | 排煙処理塔 | 薬品貯留ﾀﾝｸ(金属製以外_撹拌機付属) | 形式・方式 |  | 寸法・容量・口径・羽根径 |  | 吐出量・速度・圧力・設備能力・回転数 |  | 主要材質、貯留物材質 |  | 電動機仕様・電源 |  | 使用しない
M00615 | 汚泥処理設備 | 汚泥乾燥設備 | 排煙処理塔 | 一軸ねじ式ﾎﾟﾝﾌﾟ | 形式・方式 |  | 寸法・容量・口径・羽根径 |  | 吐出量・速度・圧力・設備能力・回転数 |  | 主要材質、貯留物材質 |  | 電動機仕様・電源 |  | 使用しない
M00616 | 汚泥処理設備 | 汚泥乾燥設備 | 排煙処理塔 | ﾀﾞｲﾔﾌﾗﾑﾎﾟﾝﾌﾟ | 形式・方式 |  | 寸法・容量・口径・羽根径 |  | 吐出量・速度・圧力・設備能力・回転数 |  | 主要材質、貯留物材質 |  | 電動機仕様・電源 |  | 使用しない
M00617 | 汚泥処理設備 | 汚泥乾燥設備 | 排煙処理塔 | その他ﾎﾟﾝﾌﾟ | 形式・方式 |  | 寸法・容量・口径・羽根径 |  | 吐出量・速度・圧力・設備能力・回転数 |  | 主要材質、貯留物材質 |  | 電動機仕様・電源 |  | 使用しない
M00618 | 汚泥処理設備 | 汚泥乾燥設備 | 排煙処理塔 | 循環ﾀﾝｸ(金属製) | 形式・方式 |  | 寸法・容量・口径・羽根径 |  | 吐出量・速度・圧力・設備能力・回転数 |  | 主要材質、貯留物材質 |  | 電動機仕様・電源 |  | 使用しない
M00619 | 汚泥処理設備 | 汚泥乾燥設備 | 排煙処理塔 | 循環ﾀﾝｸ(金属製_撹拌機付属) | 形式・方式 |  | 寸法・容量・口径・羽根径 |  | 吐出量・速度・圧力・設備能力・回転数 |  | 主要材質、貯留物材質 |  | 電動機仕様・電源 |  | 使用しない
M00870 | 汚泥処理設備 | 汚泥乾燥設備 | 排煙処理塔 | 循環ﾎﾟﾝﾌﾟ(陸上ﾎﾟﾝﾌﾟ) | 形式・方式 |  | 寸法・容量・口径・羽根径 |  | 吐出量・速度・圧力・設備能力・回転数 |  | 主要材質、貯留物材質 |  | 電動機仕様・電源 |  | 使用しない
M00871 | 汚泥処理設備 | 汚泥乾燥設備 | 排煙処理塔 | 循環ﾎﾟﾝﾌﾟ(水中ﾎﾟﾝﾌﾟ) | 形式・方式 |  | 寸法・容量・口径・羽根径 |  | 吐出量・速度・圧力・設備能力・回転数 |  | 主要材質、貯留物材質 |  | 電動機仕様・電源 |  | 使用しない
M00872 | 汚泥処理設備 | 汚泥乾燥設備 | 排煙処理塔 | 排煙処理塔（充填物あり） | 形式・方式 |  | 寸法・容量・口径・羽根径 |  | 吐出量・速度・圧力・設備能力・回転数 |  | 主要材質、貯留物材質 |  | 電動機仕様・電源 |  | 使用しない
M00873 | 汚泥処理設備 | 汚泥乾燥設備 | 排煙処理塔 | 排煙処理塔（充填物なし） | 形式・方式 |  | 寸法・容量・口径・羽根径 |  | 吐出量・速度・圧力・設備能力・回転数 |  | 主要材質、貯留物材質 |  | 電動機仕様・電源 |  | 使用しない
M00620 | 汚泥処理設備 | 汚泥焼却･溶融施設 | 脱水汚泥貯留装置 | ｻｲﾛ | 形式・方式 |  | 寸法・容量・口径・羽根径 |  | 吐出量・速度・圧力・設備能力・回転数 |  | 主要材質、貯留物材質 |  | 電動機仕様・電源 |  | 使用しない
M00621 | 汚泥処理設備 | 汚泥焼却･溶融施設 | 脱水汚泥貯留装置 | ﾎｯﾊﾟ | 形式・方式 |  | 寸法・容量・口径・羽根径 |  | 吐出量・速度・圧力・設備能力・回転数 |  | 主要材質、貯留物材質 |  | 電動機仕様・電源 |  | 使用しない
M00622 | 汚泥処理設備 | 汚泥焼却･溶融施設 | 脱水汚泥貯留装置 | 油圧ﾕﾆｯﾄ | 形式・方式 |  | 寸法・容量・口径・羽根径 |  | 吐出量・速度・圧力・設備能力・回転数 |  | 主要材質、貯留物材質 |  | 電動機仕様・電源 |  | 使用しない
M00623 | 汚泥処理設備 | 汚泥焼却･溶融施設 | 脱水汚泥貯留装置 | 空気圧縮機 | 形式・方式 |  | 寸法・容量・口径・羽根径 |  | 吐出量・速度・圧力・設備能力・回転数 |  | 主要材質、貯留物材質 |  | 電動機仕様・電源 |  | 使用しない
M00624 | 汚泥処理設備 | 汚泥焼却･溶融施設 | 脱水汚泥貯留装置 | 空気槽 | 形式・方式 |  | 寸法・容量・口径・羽根径 |  | 吐出量・速度・圧力・設備能力・回転数 |  | 主要材質、貯留物材質 |  | 電動機仕様・電源 |  | 使用しない
M00625 | 汚泥処理設備 | 汚泥焼却･溶融施設 | 脱水汚泥貯留装置 | 除湿器 | 形式・方式 |  | 寸法・容量・口径・羽根径 |  | 吐出量・速度・圧力・設備能力・回転数 |  | 主要材質、貯留物材質 |  | 電動機仕様・電源 |  | 使用しない
M00626 | 汚泥処理設備 | 汚泥焼却･溶融施設 | 脱水汚泥貯留装置 | ﾎｯﾊﾟ･ﾌｨｰﾀﾞ | 形式・方式 |  | 寸法・容量・口径・羽根径 |  | 吐出量・速度・圧力・設備能力・回転数 |  | 主要材質、貯留物材質 |  | 電動機仕様・電源 |  | 使用しない
M00627 | 汚泥処理設備 | 汚泥焼却･溶融施設 | 脱水汚泥移送ﾎﾟﾝﾌﾟ | 一軸ねじ式ﾎﾟﾝﾌﾟ | 形式・方式 |  | 寸法・容量・口径・羽根径 |  | 吐出量・速度・圧力・設備能力・回転数 |  | 主要材質、貯留物材質 |  | 電動機仕様・電源 |  | 使用しない
M00628 | 汚泥処理設備 | 汚泥焼却･溶融施設 | 脱水汚泥移送ﾎﾟﾝﾌﾟ | ﾋﾟｽﾄﾝﾎﾟﾝﾌﾟ | 形式・方式 |  | 寸法・容量・口径・羽根径 |  | 吐出量・速度・圧力・設備能力・回転数 |  | 主要材質、貯留物材質 |  | 電動機仕様・電源 |  | 使用しない
M00629 | 汚泥処理設備 | 汚泥焼却･溶融施設 | 焼却炉 | 流動焼却炉(気泡式) | 形式・方式 |  | 寸法・容量・口径・羽根径 |  | 吐出量・速度・圧力・設備能力・回転数 |  | 主要材質、貯留物材質 |  | 電動機仕様・電源 |  | 使用しない
M00630 | 汚泥処理設備 | 汚泥焼却･溶融施設 | 焼却炉 | 流動焼却炉(循環式) | 形式・方式 |  | 寸法・容量・口径・羽根径 |  | 吐出量・速度・圧力・設備能力・回転数 |  | 主要材質、貯留物材質 |  | 電動機仕様・電源 |  | 使用しない
M00631 | 汚泥処理設備 | 汚泥焼却･溶融施設 | 焼却炉 | 流動焼却炉(過給式) | 形式・方式 |  | 寸法・容量・口径・羽根径 |  | 吐出量・速度・圧力・設備能力・回転数 |  | 主要材質、貯留物材質 |  | 電動機仕様・電源 |  | 使用しない
M00632 | 汚泥処理設備 | 汚泥焼却･溶融施設 | 焼却炉 | 立型多段炉 | 形式・方式 |  | 寸法・容量・口径・羽根径 |  | 吐出量・速度・圧力・設備能力・回転数 |  | 主要材質、貯留物材質 |  | 電動機仕様・電源 |  | 使用しない
M00633 | 汚泥処理設備 | 汚泥焼却･溶融施設 | 焼却炉 | ｽﾄｰｶ炉 | 形式・方式 |  | 寸法・容量・口径・羽根径 |  | 吐出量・速度・圧力・設備能力・回転数 |  | 主要材質、貯留物材質 |  | 電動機仕様・電源 |  | 使用しない
M00634 | 汚泥処理設備 | 汚泥焼却･溶融施設 | 焼却炉 | 焼却炉(ｷﾙﾝ式) | 形式・方式 |  | 寸法・容量・口径・羽根径 |  | 吐出量・速度・圧力・設備能力・回転数 |  | 主要材質、貯留物材質 |  | 電動機仕様・電源 |  | 使用しない
M00635 | 汚泥処理設備 | 汚泥焼却･溶融施設 | 焼却炉 | 高効率二段焼却炉 | 形式・方式 |  | 寸法・容量・口径・羽根径 |  | 吐出量・速度・圧力・設備能力・回転数 |  | 主要材質、貯留物材質 |  | 電動機仕様・電源 |  | 使用しない
M00636 | 汚泥処理設備 | 汚泥焼却･溶融施設 | 焼却炉 | 炭化炉(外熱式) | 形式・方式 |  | 寸法・容量・口径・羽根径 |  | 吐出量・速度・圧力・設備能力・回転数 |  | 主要材質、貯留物材質 |  | 電動機仕様・電源 |  | 使用しない
M00637 | 汚泥処理設備 | 汚泥焼却･溶融施設 | 溶融炉 | 表面溶融炉 | 形式・方式 |  | 寸法・容量・口径・羽根径 |  | 吐出量・速度・圧力・設備能力・回転数 |  | 主要材質、貯留物材質 |  | 電動機仕様・電源 |  | 使用しない
M00638 | 汚泥処理設備 | 汚泥焼却･溶融施設 | 溶融炉 | ｺｰｸｽﾍﾞｯﾄ | 形式・方式 |  | 寸法・容量・口径・羽根径 |  | 吐出量・速度・圧力・設備能力・回転数 |  | 主要材質、貯留物材質 |  | 電動機仕様・電源 |  | 使用しない
M00639 | 汚泥処理設備 | 汚泥焼却･溶融施設 | 溶融炉 | 旋回溶融炉 | 形式・方式 |  | 寸法・容量・口径・羽根径 |  | 吐出量・速度・圧力・設備能力・回転数 |  | 主要材質、貯留物材質 |  | 電動機仕様・電源 |  | 使用しない
M00640 | 汚泥処理設備 | 汚泥焼却･溶融施設 | 溶融炉 | ｶﾞｽ化溶融炉 | 形式・方式 |  | 寸法・容量・口径・羽根径 |  | 吐出量・速度・圧力・設備能力・回転数 |  | 主要材質、貯留物材質 |  | 電動機仕様・電源 |  | 使用しない
M00641 | 汚泥処理設備 | 汚泥焼却･溶融施設 | 溶融炉 | 溶融炉(ｷﾙﾝ式) | 形式・方式 |  | 寸法・容量・口径・羽根径 |  | 吐出量・速度・圧力・設備能力・回転数 |  | 主要材質、貯留物材質 |  | 電動機仕様・電源 |  | 使用しない
M00642 | 汚泥処理設備 | 汚泥焼却･溶融施設 | 送風機 | ﾌﾞﾛﾜ･ﾌｧﾝ | 形式・方式 |  | 寸法・容量・口径・羽根径 |  | 吐出量・速度・圧力・設備能力・回転数 |  | 主要材質、貯留物材質 |  | 電動機仕様・電源 |  | 使用しない
M00643 | 汚泥処理設備 | 汚泥焼却･溶融施設 | 燃料供給装置 | 重油ﾀﾝｸ | 形式・方式 |  | 寸法・容量・口径・羽根径 |  | 吐出量・速度・圧力・設備能力・回転数 |  | 主要材質、貯留物材質 |  | 電動機仕様・電源 |  | 使用しない
M00644 | 汚泥処理設備 | 汚泥焼却･溶融施設 | 燃料供給装置 | ｵｲﾙｻｰﾋﾞｽﾎﾟﾝﾌﾟ | 形式・方式 |  | 寸法・容量・口径・羽根径 |  | 吐出量・速度・圧力・設備能力・回転数 |  | 主要材質、貯留物材質 |  | 電動機仕様・電源 |  | 使用しない
M00882 | 汚泥処理設備 | 汚泥焼却･溶融施設 | 燃料供給装置 | 燃料小出槽 | 形式・方式 |  | 寸法・容量・口径・羽根径 |  | 吐出量・速度・圧力・設備能力・回転数 |  | 主要材質、貯留物材質 |  | 電動機仕様・電源 |  | 使用しない
M00645 | 汚泥処理設備 | 汚泥焼却･溶融施設 | 補助燃焼装置 | 補助燃焼装置 | 形式・方式 |  | 寸法・容量・口径・羽根径 |  | 吐出量・速度・圧力・設備能力・回転数 |  | 主要材質、貯留物材質 |  | 電動機仕様・電源 |  | 使用しない
M00646 | 汚泥処理設備 | 汚泥焼却･溶融施設 | 熱交換器 | 熱交換器(耐火物有)(ﾁｭｰﾌﾞ式) | 形式・方式 |  | 寸法・容量・口径・羽根径 |  | 吐出量・速度・圧力・設備能力・回転数 |  | 主要材質、貯留物材質 |  | 電動機仕様・電源 |  | 使用しない
M00647 | 汚泥処理設備 | 汚泥焼却･溶融施設 | 熱交換器 | 熱交換器(耐火物有)(ﾌﾟﾚｰﾄ式) | 形式・方式 |  | 寸法・容量・口径・羽根径 |  | 吐出量・速度・圧力・設備能力・回転数 |  | 主要材質、貯留物材質 |  | 電動機仕様・電源 |  | 使用しない
M00648 | 汚泥処理設備 | 汚泥焼却･溶融施設 | 熱交換器 | 熱交換器(耐火物無)(ﾁｭｰﾌﾞ式) | 形式・方式 |  | 寸法・容量・口径・羽根径 |  | 吐出量・速度・圧力・設備能力・回転数 |  | 主要材質、貯留物材質 |  | 電動機仕様・電源 |  | 使用しない
M00649 | 汚泥処理設備 | 汚泥焼却･溶融施設 | 熱交換器 | 熱交換器(耐火物無)(ﾌﾟﾚｰﾄ式) | 形式・方式 |  | 寸法・容量・口径・羽根径 |  | 吐出量・速度・圧力・設備能力・回転数 |  | 主要材質、貯留物材質 |  | 電動機仕様・電源 |  | 使用しない
M00650 | 汚泥処理設備 | 汚泥焼却･溶融施設 | 熱交換器 | 冷却水ﾎﾟﾝﾌﾟ(水中ﾎﾟﾝﾌﾟ) | 形式・方式 |  | 寸法・容量・口径・羽根径 |  | 吐出量・速度・圧力・設備能力・回転数 |  | 主要材質、貯留物材質 |  | 電動機仕様・電源 |  | 使用しない
M00651 | 汚泥処理設備 | 汚泥焼却･溶融施設 | 熱交換器 | 冷却水ﾎﾟﾝﾌﾟ(陸上ﾎﾟﾝﾌﾟ) | 形式・方式 |  | 寸法・容量・口径・羽根径 |  | 吐出量・速度・圧力・設備能力・回転数 |  | 主要材質、貯留物材質 |  | 電動機仕様・電源 |  | 使用しない
M00652 | 汚泥処理設備 | 汚泥焼却･溶融施設 | 熱交換器 | 冷却塔(金属製) | 形式・方式 |  | 寸法・容量・口径・羽根径 |  | 吐出量・速度・圧力・設備能力・回転数 |  | 主要材質、貯留物材質 |  | 電動機仕様・電源 |  | 使用しない
M00653 | 汚泥処理設備 | 汚泥焼却･溶融施設 | 熱交換器 | ｶﾞｽ冷却塔 | 形式・方式 |  | 寸法・容量・口径・羽根径 |  | 吐出量・速度・圧力・設備能力・回転数 |  | 主要材質、貯留物材質 |  | 電動機仕様・電源 |  | 使用しない
M00654 | 汚泥処理設備 | 汚泥焼却･溶融施設 | 熱交換器 | 冷却塔(金属製以外) | 形式・方式 |  | 寸法・容量・口径・羽根径 |  | 吐出量・速度・圧力・設備能力・回転数 |  | 主要材質、貯留物材質 |  | 電動機仕様・電源 |  | 使用しない
M00655 | 汚泥処理設備 | 汚泥焼却･溶融施設 | 廃熱ﾎﾞｲﾗｰ | 廃熱ﾎﾞｲﾗ | 形式・方式 |  | 寸法・容量・口径・羽根径 |  | 吐出量・速度・圧力・設備能力・回転数 |  | 主要材質、貯留物材質 |  | 電動機仕様・電源 |  | 使用しない
M00656 | 汚泥処理設備 | 汚泥焼却･溶融施設 | 廃熱ﾎﾞｲﾗｰ | 軟水装置 | 形式・方式 |  | 寸法・容量・口径・羽根径 |  | 吐出量・速度・圧力・設備能力・回転数 |  | 主要材質、貯留物材質 |  | 電動機仕様・電源 |  | 使用しない
M00657 | 汚泥処理設備 | 汚泥焼却･溶融施設 | 廃熱ﾎﾞｲﾗｰ | 循環ﾀﾝｸ(金属製) | 形式・方式 |  | 寸法・容量・口径・羽根径 |  | 吐出量・速度・圧力・設備能力・回転数 |  | 主要材質、貯留物材質 |  | 電動機仕様・電源 |  | 使用しない
M00658 | 汚泥処理設備 | 汚泥焼却･溶融施設 | 廃熱ﾎﾞｲﾗｰ | 循環ﾀﾝｸ(金属製_撹拌機付属) | 形式・方式 |  | 寸法・容量・口径・羽根径 |  | 吐出量・速度・圧力・設備能力・回転数 |  | 主要材質、貯留物材質 |  | 電動機仕様・電源 |  | 使用しない
M00659 | 汚泥処理設備 | 汚泥焼却･溶融施設 | 廃熱ﾎﾞｲﾗｰ | 軟水ﾀﾝｸ(金属製以外) | 形式・方式 |  | 寸法・容量・口径・羽根径 |  | 吐出量・速度・圧力・設備能力・回転数 |  | 主要材質、貯留物材質 |  | 電動機仕様・電源 |  | 使用しない
M00660 | 汚泥処理設備 | 汚泥焼却･溶融施設 | 廃熱ﾎﾞｲﾗｰ | 制御盤 | 形式・方式 |  | 寸法・容量・口径・羽根径 |  | 吐出量・速度・圧力・設備能力・回転数 |  | 主要材質、貯留物材質 |  | 電動機仕様・電源 |  | 使用しない
M00661 | 汚泥処理設備 | 汚泥焼却･溶融施設 | 廃熱ﾎﾞｲﾗｰ | 膨張ﾀﾝｸ | 形式・方式 |  | 寸法・容量・口径・羽根径 |  | 吐出量・速度・圧力・設備能力・回転数 |  | 主要材質、貯留物材質 |  | 電動機仕様・電源 |  | 使用しない
M00663 | 汚泥処理設備 | 汚泥焼却･溶融施設 | 脱硝装置 | 薬品貯留ﾀﾝｸ(金属製) | 形式・方式 |  | 寸法・容量・口径・羽根径 |  | 吐出量・速度・圧力・設備能力・回転数 |  | 主要材質、貯留物材質 |  | 電動機仕様・電源 |  | 使用しない
M00664 | 汚泥処理設備 | 汚泥焼却･溶融施設 | 脱硝装置 | 薬品貯留ﾀﾝｸ(金属製_撹拌機付属) | 形式・方式 |  | 寸法・容量・口径・羽根径 |  | 吐出量・速度・圧力・設備能力・回転数 |  | 主要材質、貯留物材質 |  | 電動機仕様・電源 |  | 使用しない
M00665 | 汚泥処理設備 | 汚泥焼却･溶融施設 | 脱硝装置 | 薬品貯留ﾀﾝｸ(金属製以外) | 形式・方式 |  | 寸法・容量・口径・羽根径 |  | 吐出量・速度・圧力・設備能力・回転数 |  | 主要材質、貯留物材質 |  | 電動機仕様・電源 |  | 使用しない
M00666 | 汚泥処理設備 | 汚泥焼却･溶融施設 | 脱硝装置 | 薬品貯留ﾀﾝｸ(金属製以外_撹拌機付属) | 形式・方式 |  | 寸法・容量・口径・羽根径 |  | 吐出量・速度・圧力・設備能力・回転数 |  | 主要材質、貯留物材質 |  | 電動機仕様・電源 |  | 使用しない
M00667 | 汚泥処理設備 | 汚泥焼却･溶融施設 | 脱硝装置 | ﾀﾞｲﾔﾌﾗﾑﾎﾟﾝﾌﾟ | 形式・方式 |  | 寸法・容量・口径・羽根径 |  | 吐出量・速度・圧力・設備能力・回転数 |  | 主要材質、貯留物材質 |  | 電動機仕様・電源 |  | 使用しない
M00668 | 汚泥処理設備 | 汚泥焼却･溶融施設 | 脱硝装置 | 一軸ねじ式ﾎﾟﾝﾌﾟ | 形式・方式 |  | 寸法・容量・口径・羽根径 |  | 吐出量・速度・圧力・設備能力・回転数 |  | 主要材質、貯留物材質 |  | 電動機仕様・電源 |  | 使用しない
M00669 | 汚泥処理設備 | 汚泥焼却･溶融施設 | 脱硝装置 | その他ﾎﾟﾝﾌﾟ | 形式・方式 |  | 寸法・容量・口径・羽根径 |  | 吐出量・速度・圧力・設備能力・回転数 |  | 主要材質、貯留物材質 |  | 電動機仕様・電源 |  | 使用しない
M00670 | 汚泥処理設備 | 汚泥焼却･溶融施設 | 脱硝装置 | 活性炭吹込装置 | 形式・方式 |  | 寸法・容量・口径・羽根径 |  | 吐出量・速度・圧力・設備能力・回転数 |  | 主要材質、貯留物材質 |  | 電動機仕様・電源 |  | 使用しない
M00874 | 汚泥処理設備 | 汚泥焼却･溶融施設 | 脱硝装置 | 脱硝装置（充填物あり） | 形式・方式 |  | 寸法・容量・口径・羽根径 |  | 吐出量・速度・圧力・設備能力・回転数 |  | 主要材質、貯留物材質 |  | 電動機仕様・電源 |  | 使用しない
M00875 | 汚泥処理設備 | 汚泥焼却･溶融施設 | 脱硝装置 | 脱硝装置（充填物なし） | 形式・方式 |  | 寸法・容量・口径・羽根径 |  | 吐出量・速度・圧力・設備能力・回転数 |  | 主要材質、貯留物材質 |  | 電動機仕様・電源 |  | 使用しない
M00671 | 汚泥処理設備 | 汚泥焼却･溶融施設 | 排煙処理塔 | 薬品貯留ﾀﾝｸ(金属製) | 形式・方式 |  | 寸法・容量・口径・羽根径 |  | 吐出量・速度・圧力・設備能力・回転数 |  | 主要材質、貯留物材質 |  | 電動機仕様・電源 |  | 使用しない
M00672 | 汚泥処理設備 | 汚泥焼却･溶融施設 | 排煙処理塔 | 薬品貯留ﾀﾝｸ(金属製_撹拌機付属) | 形式・方式 |  | 寸法・容量・口径・羽根径 |  | 吐出量・速度・圧力・設備能力・回転数 |  | 主要材質、貯留物材質 |  | 電動機仕様・電源 |  | 使用しない
M00673 | 汚泥処理設備 | 汚泥焼却･溶融施設 | 排煙処理塔 | 薬品貯留ﾀﾝｸ(金属製以外) | 形式・方式 |  | 寸法・容量・口径・羽根径 |  | 吐出量・速度・圧力・設備能力・回転数 |  | 主要材質、貯留物材質 |  | 電動機仕様・電源 |  | 使用しない
M00674 | 汚泥処理設備 | 汚泥焼却･溶融施設 | 排煙処理塔 | 薬品貯留ﾀﾝｸ(金属製以外_撹拌機付属) | 形式・方式 |  | 寸法・容量・口径・羽根径 |  | 吐出量・速度・圧力・設備能力・回転数 |  | 主要材質、貯留物材質 |  | 電動機仕様・電源 |  | 使用しない
M00675 | 汚泥処理設備 | 汚泥焼却･溶融施設 | 排煙処理塔 | 一軸ねじ式ﾎﾟﾝﾌﾟ | 形式・方式 |  | 寸法・容量・口径・羽根径 |  | 吐出量・速度・圧力・設備能力・回転数 |  | 主要材質、貯留物材質 |  | 電動機仕様・電源 |  | 使用しない
M00676 | 汚泥処理設備 | 汚泥焼却･溶融施設 | 排煙処理塔 | ﾀﾞｲﾔﾌﾗﾑﾎﾟﾝﾌﾟ | 形式・方式 |  | 寸法・容量・口径・羽根径 |  | 吐出量・速度・圧力・設備能力・回転数 |  | 主要材質、貯留物材質 |  | 電動機仕様・電源 |  | 使用しない
M00677 | 汚泥処理設備 | 汚泥焼却･溶融施設 | 排煙処理塔 | その他ﾎﾟﾝﾌﾟ | 形式・方式 |  | 寸法・容量・口径・羽根径 |  | 吐出量・速度・圧力・設備能力・回転数 |  | 主要材質、貯留物材質 |  | 電動機仕様・電源 |  | 使用しない
M00678 | 汚泥処理設備 | 汚泥焼却･溶融施設 | 排煙処理塔 | 循環ﾀﾝｸ(金属製) | 形式・方式 |  | 寸法・容量・口径・羽根径 |  | 吐出量・速度・圧力・設備能力・回転数 |  | 主要材質、貯留物材質 |  | 電動機仕様・電源 |  | 使用しない
M00679 | 汚泥処理設備 | 汚泥焼却･溶融施設 | 排煙処理塔 | 循環ﾀﾝｸ(金属製_撹拌機付属) | 形式・方式 |  | 寸法・容量・口径・羽根径 |  | 吐出量・速度・圧力・設備能力・回転数 |  | 主要材質、貯留物材質 |  | 電動機仕様・電源 |  | 使用しない
M00876 | 汚泥処理設備 | 汚泥焼却･溶融施設 | 排煙処理塔 | 循環ﾎﾟﾝﾌﾟ(陸上ﾎﾟﾝﾌﾟ) | 形式・方式 |  | 寸法・容量・口径・羽根径 |  | 吐出量・速度・圧力・設備能力・回転数 |  | 主要材質、貯留物材質 |  | 電動機仕様・電源 |  | 使用しない
M00877 | 汚泥処理設備 | 汚泥焼却･溶融施設 | 排煙処理塔 | 循環ﾎﾟﾝﾌﾟ(水中ﾎﾟﾝﾌﾟ) | 形式・方式 |  | 寸法・容量・口径・羽根径 |  | 吐出量・速度・圧力・設備能力・回転数 |  | 主要材質、貯留物材質 |  | 電動機仕様・電源 |  | 使用しない
M00878 | 汚泥処理設備 | 汚泥焼却･溶融施設 | 排煙処理塔 | 排煙処理塔（充填物あり） | 形式・方式 |  | 寸法・容量・口径・羽根径 |  | 吐出量・速度・圧力・設備能力・回転数 |  | 主要材質、貯留物材質 |  | 電動機仕様・電源 |  | 使用しない
M00879 | 汚泥処理設備 | 汚泥焼却･溶融施設 | 排煙処理塔 | 排煙処理塔（充填物なし） | 形式・方式 |  | 寸法・容量・口径・羽根径 |  | 吐出量・速度・圧力・設備能力・回転数 |  | 主要材質、貯留物材質 |  | 電動機仕様・電源 |  | 使用しない
M00680 | 汚泥処理設備 | 汚泥焼却･溶融施設 | 乾式電気集塵機 | 乾式電気集塵機 | 形式・方式 |  | 寸法・容量・口径・羽根径 |  | 吐出量・速度・圧力・設備能力・回転数 |  | 主要材質、貯留物材質 |  | 電動機仕様・電源 |  | 使用しない
M00681 | 汚泥処理設備 | 汚泥焼却･溶融施設 | 湿式電気集塵機 | 湿式電気集塵機 | 形式・方式 |  | 寸法・容量・口径・羽根径 |  | 吐出量・速度・圧力・設備能力・回転数 |  | 主要材質、貯留物材質 |  | 電動機仕様・電源 |  | 使用しない
M00682 | 汚泥処理設備 | 汚泥焼却･溶融施設 | 湿式電気集塵機 | 薬品溶解ﾀﾝｸ(金属製) | 形式・方式 |  | 寸法・容量・口径・羽根径 |  | 吐出量・速度・圧力・設備能力・回転数 |  | 主要材質、貯留物材質 |  | 電動機仕様・電源 |  | 使用しない
M00683 | 汚泥処理設備 | 汚泥焼却･溶融施設 | 湿式電気集塵機 | 薬品溶解ﾀﾝｸ(金属製_撹拌機付属) | 形式・方式 |  | 寸法・容量・口径・羽根径 |  | 吐出量・速度・圧力・設備能力・回転数 |  | 主要材質、貯留物材質 |  | 電動機仕様・電源 |  | 使用しない
M00684 | 汚泥処理設備 | 汚泥焼却･溶融施設 | 湿式電気集塵機 | 一軸ねじ式ﾎﾟﾝﾌﾟ | 形式・方式 |  | 寸法・容量・口径・羽根径 |  | 吐出量・速度・圧力・設備能力・回転数 |  | 主要材質、貯留物材質 |  | 電動機仕様・電源 |  | 使用しない
M00685 | 汚泥処理設備 | 汚泥焼却･溶融施設 | 湿式電気集塵機 | その他ﾎﾟﾝﾌﾟ | 形式・方式 |  | 寸法・容量・口径・羽根径 |  | 吐出量・速度・圧力・設備能力・回転数 |  | 主要材質、貯留物材質 |  | 電動機仕様・電源 |  | 使用しない
M00686 | 汚泥処理設備 | 汚泥焼却･溶融施設 | 湿式電気集塵機 | 薬品貯留ﾀﾝｸ(金属製以外) | 形式・方式 |  | 寸法・容量・口径・羽根径 |  | 吐出量・速度・圧力・設備能力・回転数 |  | 主要材質、貯留物材質 |  | 電動機仕様・電源 |  | 使用しない
M00687 | 汚泥処理設備 | 汚泥焼却･溶融施設 | 湿式電気集塵機 | 薬品貯留ﾀﾝｸ(金属製以外_撹拌機付属) | 形式・方式 |  | 寸法・容量・口径・羽根径 |  | 吐出量・速度・圧力・設備能力・回転数 |  | 主要材質、貯留物材質 |  | 電動機仕様・電源 |  | 使用しない
M00688 | 汚泥処理設備 | 汚泥焼却･溶融施設 | 湿式電気集塵機 | 循環ﾀﾝｸ(金属製) | 形式・方式 |  | 寸法・容量・口径・羽根径 |  | 吐出量・速度・圧力・設備能力・回転数 |  | 主要材質、貯留物材質 |  | 電動機仕様・電源 |  | 使用しない
M00689 | 汚泥処理設備 | 汚泥焼却･溶融施設 | 湿式電気集塵機 | 循環ﾀﾝｸ(金属製_撹拌機付属) | 形式・方式 |  | 寸法・容量・口径・羽根径 |  | 吐出量・速度・圧力・設備能力・回転数 |  | 主要材質、貯留物材質 |  | 電動機仕様・電源 |  | 使用しない
M00690 | 汚泥処理設備 | 汚泥焼却･溶融施設 | ﾊﾞｸﾞﾌｨﾙﾀ | ﾊﾞｸﾞﾌｨﾙﾀ | 形式・方式 |  | 寸法・容量・口径・羽根径 |  | 吐出量・速度・圧力・設備能力・回転数 |  | 主要材質、貯留物材質 |  | 電動機仕様・電源 |  | 使用しない
M00691 | 汚泥処理設備 | 汚泥焼却･溶融施設 | ｻｲｸﾛﾝ | ｻｲｸﾛﾝ | 形式・方式 |  | 寸法・容量・口径・羽根径 |  | 吐出量・速度・圧力・設備能力・回転数 |  | 主要材質、貯留物材質 |  | 電動機仕様・電源 |  | 使用しない
M00692 | 汚泥処理設備 | 汚泥焼却･溶融施設 | 灰搬出機 | 灰搬出機 | 形式・方式 |  | 寸法・容量・口径・羽根径 |  | 吐出量・速度・圧力・設備能力・回転数 |  | 主要材質、貯留物材質 |  | 電動機仕様・電源 |  | 使用しない
M00693 | 汚泥処理設備 | 汚泥焼却･溶融施設 | 灰搬出機 | 灰加湿器 | 形式・方式 |  | 寸法・容量・口径・羽根径 |  | 吐出量・速度・圧力・設備能力・回転数 |  | 主要材質、貯留物材質 |  | 電動機仕様・電源 |  | 使用しない
M00694 | 汚泥処理設備 | 汚泥焼却･溶融施設 | 灰搬出機 | 振動篩 | 形式・方式 |  | 寸法・容量・口径・羽根径 |  | 吐出量・速度・圧力・設備能力・回転数 |  | 主要材質、貯留物材質 |  | 電動機仕様・電源 |  | 使用しない
M00695 | 汚泥処理設備 | 汚泥焼却･溶融施設 | ﾊﾞｹｯﾄｺﾝﾍﾞﾔ | ﾊﾞｹｯﾄｺﾝﾍﾞﾔ | 形式・方式 |  | 寸法・容量・口径・羽根径 |  | 吐出量・速度・圧力・設備能力・回転数 |  | 主要材質、貯留物材質 |  | 電動機仕様・電源 |  | 使用しない
M00696 | 汚泥処理設備 | 汚泥焼却･溶融施設 | ﾌﾗｲﾄｺﾝﾍﾞﾔ | ﾌﾗｲﾄｺﾝﾍﾞﾔ | 形式・方式 |  | 寸法・容量・口径・羽根径 |  | 吐出量・速度・圧力・設備能力・回転数 |  | 主要材質、貯留物材質 |  | 電動機仕様・電源 |  | 使用しない
M00697 | 汚泥処理設備 | 汚泥焼却･溶融施設 | ｽｸﾘｭｰｺﾝﾍﾞﾔ | ｽｸﾘｭｰｺﾝﾍﾞﾔ | 形式・方式 |  | 寸法・容量・口径・羽根径 |  | 吐出量・速度・圧力・設備能力・回転数 |  | 主要材質、貯留物材質 |  | 電動機仕様・電源 |  | 使用しない
M00698 | 汚泥処理設備 | 汚泥焼却･溶融施設 | ｽｸﾘｭｰｺﾝﾍﾞﾔ | ﾍﾞﾙﾄｺﾝﾍﾞﾔ | 形式・方式 |  | 寸法・容量・口径・羽根径 |  | 吐出量・速度・圧力・設備能力・回転数 |  | 主要材質、貯留物材質 |  | 電動機仕様・電源 |  | 使用しない
M00699 | 汚泥処理設備 | 汚泥焼却･溶融施設 | ｽｸﾘｭｰｺﾝﾍﾞﾔ | 磁選ｺﾝﾍﾞﾔ | 形式・方式 |  | 寸法・容量・口径・羽根径 |  | 吐出量・速度・圧力・設備能力・回転数 |  | 主要材質、貯留物材質 |  | 電動機仕様・電源 |  | 使用しない
M00700 | 汚泥処理設備 | 汚泥焼却･溶融施設 | 灰ﾎｯﾊﾟ | ﾎｯﾊﾟ | 形式・方式 |  | 寸法・容量・口径・羽根径 |  | 吐出量・速度・圧力・設備能力・回転数 |  | 主要材質、貯留物材質 |  | 電動機仕様・電源 |  | 使用しない
M00701 | 汚泥処理設備 | 汚泥焼却･溶融施設 | 灰ﾎｯﾊﾟ | 油圧ﾕﾆｯﾄ | 形式・方式 |  | 寸法・容量・口径・羽根径 |  | 吐出量・速度・圧力・設備能力・回転数 |  | 主要材質、貯留物材質 |  | 電動機仕様・電源 |  | 使用しない
M00702 | 汚泥処理設備 | 汚泥焼却･溶融施設 | 灰ﾎｯﾊﾟ | 空気圧縮機 | 形式・方式 |  | 寸法・容量・口径・羽根径 |  | 吐出量・速度・圧力・設備能力・回転数 |  | 主要材質、貯留物材質 |  | 電動機仕様・電源 |  | 使用しない
M00703 | 汚泥処理設備 | 汚泥焼却･溶融施設 | 灰ﾎｯﾊﾟ | 空気槽 | 形式・方式 |  | 寸法・容量・口径・羽根径 |  | 吐出量・速度・圧力・設備能力・回転数 |  | 主要材質、貯留物材質 |  | 電動機仕様・電源 |  | 使用しない
M00704 | 汚泥処理設備 | 汚泥焼却･溶融施設 | 灰ﾎｯﾊﾟ | 除湿器 | 形式・方式 |  | 寸法・容量・口径・羽根径 |  | 吐出量・速度・圧力・設備能力・回転数 |  | 主要材質、貯留物材質 |  | 電動機仕様・電源 |  | 使用しない
M00705 | 汚泥処理設備 | 汚泥焼却･溶融施設 | 灰ﾎｯﾊﾟ | ﾎｯﾊﾟ･ﾌｨｰﾀﾞ | 形式・方式 |  | 寸法・容量・口径・羽根径 |  | 吐出量・速度・圧力・設備能力・回転数 |  | 主要材質、貯留物材質 |  | 電動機仕様・電源 |  | 使用しない
M00706 | 汚泥処理設備 | 汚泥焼却･溶融施設 | ｽﾗｸﾞ生成装置 | 水砕ｽﾗｸﾞ装置 | 形式・方式 |  | 寸法・容量・口径・羽根径 |  | 吐出量・速度・圧力・設備能力・回転数 |  | 主要材質、貯留物材質 |  | 電動機仕様・電源 |  | 使用しない
M00707 | 汚泥処理設備 | 汚泥焼却･溶融施設 | ｽﾗｸﾞ生成装置 | 陸上ﾎﾟﾝﾌﾟ | 形式・方式 |  | 寸法・容量・口径・羽根径 |  | 吐出量・速度・圧力・設備能力・回転数 |  | 主要材質、貯留物材質 |  | 電動機仕様・電源 |  | 使用しない
M00708 | 汚泥処理設備 | 汚泥焼却･溶融施設 | ｽﾗｸﾞ生成装置 | 水中ﾎﾟﾝﾌﾟ | 形式・方式 |  | 寸法・容量・口径・羽根径 |  | 吐出量・速度・圧力・設備能力・回転数 |  | 主要材質、貯留物材質 |  | 電動機仕様・電源 |  | 使用しない
M00709 | 汚泥処理設備 | 汚泥焼却･溶融施設 | ｽﾗｸﾞ生成装置 | 空冷ｽﾗｸﾞ装置 | 形式・方式 |  | 寸法・容量・口径・羽根径 |  | 吐出量・速度・圧力・設備能力・回転数 |  | 主要材質、貯留物材質 |  | 電動機仕様・電源 |  | 使用しない
M00710 | 汚泥処理設備 | 汚泥焼却･溶融施設 | 煙道 | 煙道 | 形式・方式 |  | 寸法・容量・口径・羽根径 |  | 吐出量・速度・圧力・設備能力・回転数 |  | 主要材質、貯留物材質 |  | 電動機仕様・電源 |  | 使用しない
M00711 | 汚泥処理設備 | 汚泥焼却･溶融施設 | 空気圧縮機 | 空気圧縮機 | 形式・方式 |  | 寸法・容量・口径・羽根径 |  | 吐出量・速度・圧力・設備能力・回転数 |  | 主要材質、貯留物材質 |  | 電動機仕様・電源 |  | 使用しない
M00712 | 汚泥処理設備 | 汚泥焼却･溶融施設 | 空気圧縮機 | 空気槽 | 形式・方式 |  | 寸法・容量・口径・羽根径 |  | 吐出量・速度・圧力・設備能力・回転数 |  | 主要材質、貯留物材質 |  | 電動機仕様・電源 |  | 使用しない
M00713 | 汚泥処理設備 | 汚泥焼却･溶融施設 | 空気圧縮機 | 除湿器 | 形式・方式 |  | 寸法・容量・口径・羽根径 |  | 吐出量・速度・圧力・設備能力・回転数 |  | 主要材質、貯留物材質 |  | 電動機仕様・電源 |  | 使用しない
M00714 | 汚泥処理設備 | 建設資材利用施設 | 貯留装置 | ﾎｯﾊﾟ | 形式・方式 |  | 寸法・容量・口径・羽根径 |  | 吐出量・速度・圧力・設備能力・回転数 |  | 主要材質、貯留物材質 |  | 電動機仕様・電源 |  | 使用しない
M00715 | 汚泥処理設備 | 建設資材利用施設 | 貯留装置 | 油圧ﾕﾆｯﾄ | 形式・方式 |  | 寸法・容量・口径・羽根径 |  | 吐出量・速度・圧力・設備能力・回転数 |  | 主要材質、貯留物材質 |  | 電動機仕様・電源 |  | 使用しない
M00716 | 汚泥処理設備 | 建設資材利用施設 | 貯留装置 | 空気圧縮機 | 形式・方式 |  | 寸法・容量・口径・羽根径 |  | 吐出量・速度・圧力・設備能力・回転数 |  | 主要材質、貯留物材質 |  | 電動機仕様・電源 |  | 使用しない
M00717 | 汚泥処理設備 | 建設資材利用施設 | 貯留装置 | 空気槽 | 形式・方式 |  | 寸法・容量・口径・羽根径 |  | 吐出量・速度・圧力・設備能力・回転数 |  | 主要材質、貯留物材質 |  | 電動機仕様・電源 |  | 使用しない
M00718 | 汚泥処理設備 | 建設資材利用施設 | 貯留装置 | 除湿器 | 形式・方式 |  | 寸法・容量・口径・羽根径 |  | 吐出量・速度・圧力・設備能力・回転数 |  | 主要材質、貯留物材質 |  | 電動機仕様・電源 |  | 使用しない
M00719 | 汚泥処理設備 | 建設資材利用施設 | 貯留装置 | ｺﾝﾃﾅ(金属製) | 形式・方式 |  | 寸法・容量・口径・羽根径 |  | 吐出量・速度・圧力・設備能力・回転数 |  | 主要材質、貯留物材質 |  | 電動機仕様・電源 |  | 使用しない
M00720 | 汚泥処理設備 | 建設資材利用施設 | 貯留装置 | ｺﾝﾃﾅ(金属製以外) | 形式・方式 |  | 寸法・容量・口径・羽根径 |  | 吐出量・速度・圧力・設備能力・回転数 |  | 主要材質、貯留物材質 |  | 電動機仕様・電源 |  | 使用しない
M00721 | 汚泥処理設備 | 建設資材利用施設 | ﾌﾟﾚｽ機 | ﾌﾟﾚｽ機 | 形式・方式 |  | 寸法・容量・口径・羽根径 |  | 吐出量・速度・圧力・設備能力・回転数 |  | 主要材質、貯留物材質 |  | 電動機仕様・電源 |  | 使用しない
M00722 | 汚泥処理設備 | 建設資材利用施設 | 焼成機 | 焼成機 | 形式・方式 |  | 寸法・容量・口径・羽根径 |  | 吐出量・速度・圧力・設備能力・回転数 |  | 主要材質、貯留物材質 |  | 電動機仕様・電源 |  | 使用しない
M00723 | 汚泥処理設備 | 建設資材利用施設 | 梱包装置 | 梱包装置 | 形式・方式 |  | 寸法・容量・口径・羽根径 |  | 吐出量・速度・圧力・設備能力・回転数 |  | 主要材質、貯留物材質 |  | 電動機仕様・電源 |  | 使用しない
M00724 | 汚泥処理設備 | ｺﾝﾎﾟｽﾄ施設 | 切返機 | 切返機 | 形式・方式 |  | 寸法・容量・口径・羽根径 |  | 吐出量・速度・圧力・設備能力・回転数 |  | 主要材質、貯留物材質 |  | 電動機仕様・電源 |  | 使用しない
M00725 | 汚泥処理設備 | ｺﾝﾎﾟｽﾄ施設 | 送風機 | ﾌﾞﾛﾜ･ﾌｧﾝ | 形式・方式 |  | 寸法・容量・口径・羽根径 |  | 吐出量・速度・圧力・設備能力・回転数 |  | 主要材質、貯留物材質 |  | 電動機仕様・電源 |  | 使用しない
M00726 | 汚泥処理設備 | ｺﾝﾎﾟｽﾄ施設 | 乾燥機 | 直接式汚泥乾燥機 | 形式・方式 |  | 寸法・容量・口径・羽根径 |  | 吐出量・速度・圧力・設備能力・回転数 |  | 主要材質、貯留物材質 |  | 電動機仕様・電源 |  | 使用しない
M00727 | 汚泥処理設備 | ｺﾝﾎﾟｽﾄ施設 | 乾燥機 | 間接式汚泥乾燥機 | 形式・方式 |  | 寸法・容量・口径・羽根径 |  | 吐出量・速度・圧力・設備能力・回転数 |  | 主要材質、貯留物材質 |  | 電動機仕様・電源 |  | 使用しない
M00728 | 汚泥処理設備 | ｺﾝﾎﾟｽﾄ施設 | 発酵槽(鋼板製) | 発酵槽 | 形式・方式 |  | 寸法・容量・口径・羽根径 |  | 吐出量・速度・圧力・設備能力・回転数 |  | 主要材質、貯留物材質 |  | 電動機仕様・電源 |  | 使用しない
M00729 | 汚泥処理設備 | ｺﾝﾎﾟｽﾄ施設 | 振動機 | 振動機 | 形式・方式 |  | 寸法・容量・口径・羽根径 |  | 吐出量・速度・圧力・設備能力・回転数 |  | 主要材質、貯留物材質 |  | 電動機仕様・電源 |  | 使用しない
M00730 | 汚泥処理設備 | ｺﾝﾎﾟｽﾄ施設 | 袋詰機 | 袋詰機 | 形式・方式 |  | 寸法・容量・口径・羽根径 |  | 吐出量・速度・圧力・設備能力・回転数 |  | 主要材質、貯留物材質 |  | 電動機仕様・電源 |  | 使用しない
M00731 | 汚泥処理設備 | ｺﾝﾎﾟｽﾄ施設 | 定量供給機 | 定量供給機 | 形式・方式 |  | 寸法・容量・口径・羽根径 |  | 吐出量・速度・圧力・設備能力・回転数 |  | 主要材質、貯留物材質 |  | 電動機仕様・電源 |  | 使用しない
M00732 | 汚泥処理設備 | ｺﾝﾎﾟｽﾄ施設 | ｺﾝﾍﾞﾔ | ﾍﾞﾙﾄｺﾝﾍﾞﾔ | 形式・方式 |  | 寸法・容量・口径・羽根径 |  | 吐出量・速度・圧力・設備能力・回転数 |  | 主要材質、貯留物材質 |  | 電動機仕様・電源 |  | 使用しない
M00733 | 汚泥処理設備 | ｺﾝﾎﾟｽﾄ施設 | ｺﾝﾍﾞﾔ | ﾌﾗｲﾄｺﾝﾍﾞﾔ | 形式・方式 |  | 寸法・容量・口径・羽根径 |  | 吐出量・速度・圧力・設備能力・回転数 |  | 主要材質、貯留物材質 |  | 電動機仕様・電源 |  | 使用しない
M00734 | 汚泥処理設備 | ｺﾝﾎﾟｽﾄ施設 | ｺﾝﾍﾞﾔ | ｽｸﾘｭｰｺﾝﾍﾞﾔ | 形式・方式 |  | 寸法・容量・口径・羽根径 |  | 吐出量・速度・圧力・設備能力・回転数 |  | 主要材質、貯留物材質 |  | 電動機仕様・電源 |  | 使用しない
M00735 | 汚泥処理設備 | ｺﾝﾎﾟｽﾄ施設 | ｺﾝﾍﾞﾔ | ｼｬﾌﾄﾚｽｺﾝﾍﾞﾔ | 形式・方式 |  | 寸法・容量・口径・羽根径 |  | 吐出量・速度・圧力・設備能力・回転数 |  | 主要材質、貯留物材質 |  | 電動機仕様・電源 |  | 使用しない
M00736 | 汚泥処理設備 | ｺﾝﾎﾟｽﾄ施設 | 貯留装置 | ﾎｯﾊﾟ | 形式・方式 |  | 寸法・容量・口径・羽根径 |  | 吐出量・速度・圧力・設備能力・回転数 |  | 主要材質、貯留物材質 |  | 電動機仕様・電源 |  | 使用しない
M00737 | 汚泥処理設備 | ｺﾝﾎﾟｽﾄ施設 | 貯留装置 | 油圧ﾕﾆｯﾄ | 形式・方式 |  | 寸法・容量・口径・羽根径 |  | 吐出量・速度・圧力・設備能力・回転数 |  | 主要材質、貯留物材質 |  | 電動機仕様・電源 |  | 使用しない
M00738 | 汚泥処理設備 | ｺﾝﾎﾟｽﾄ施設 | 貯留装置 | 空気圧縮機 | 形式・方式 |  | 寸法・容量・口径・羽根径 |  | 吐出量・速度・圧力・設備能力・回転数 |  | 主要材質、貯留物材質 |  | 電動機仕様・電源 |  | 使用しない
M00739 | 汚泥処理設備 | ｺﾝﾎﾟｽﾄ施設 | 貯留装置 | 空気槽 | 形式・方式 |  | 寸法・容量・口径・羽根径 |  | 吐出量・速度・圧力・設備能力・回転数 |  | 主要材質、貯留物材質 |  | 電動機仕様・電源 |  | 使用しない
M00740 | 汚泥処理設備 | ｺﾝﾎﾟｽﾄ施設 | 貯留装置 | 除湿器 | 形式・方式 |  | 寸法・容量・口径・羽根径 |  | 吐出量・速度・圧力・設備能力・回転数 |  | 主要材質、貯留物材質 |  | 電動機仕様・電源 |  | 使用しない
M00741 | 汚泥処理設備 | ｺﾝﾎﾟｽﾄ施設 | 貯留装置 | ｺﾝﾃﾅ(金属製) | 形式・方式 |  | 寸法・容量・口径・羽根径 |  | 吐出量・速度・圧力・設備能力・回転数 |  | 主要材質、貯留物材質 |  | 電動機仕様・電源 |  | 使用しない
M00742 | 汚泥処理設備 | ｺﾝﾎﾟｽﾄ施設 | 貯留装置 | ｺﾝﾃﾅ(金属製以外) | 形式・方式 |  | 寸法・容量・口径・羽根径 |  | 吐出量・速度・圧力・設備能力・回転数 |  | 主要材質、貯留物材質 |  | 電動機仕様・電源 |  | 使用しない
M00743 | 付帯設備 | ｹﾞｰﾄ設備 | 流入ｹﾞｰﾄ | 電動ｹﾞｰﾄ(鋳鉄製) | 形式・方式 |  | 寸法・容量・口径・羽根径 |  | 吐出量・速度・圧力・設備能力・回転数 |  | 主要材質、貯留物材質 |  | 電動機仕様・電源 |  | 使用しない
M00744 | 付帯設備 | ｹﾞｰﾄ設備 | 流入ｹﾞｰﾄ | 油圧ｹﾞｰﾄ(鋳鉄製) | 形式・方式 |  | 寸法・容量・口径・羽根径 |  | 吐出量・速度・圧力・設備能力・回転数 |  | 主要材質、貯留物材質 |  | 電動機仕様・電源 |  | 使用しない
M00745 | 付帯設備 | ｹﾞｰﾄ設備 | 流入ｹﾞｰﾄ | 電動ｹﾞｰﾄ(鋳鉄製以外) | 形式・方式 |  | 寸法・容量・口径・羽根径 |  | 吐出量・速度・圧力・設備能力・回転数 |  | 主要材質、貯留物材質 |  | 電動機仕様・電源 |  | 使用しない
M00746 | 付帯設備 | ｹﾞｰﾄ設備 | 流入ｹﾞｰﾄ | 油圧ｹﾞｰﾄ(鋳鉄製以外) | 形式・方式 |  | 寸法・容量・口径・羽根径 |  | 吐出量・速度・圧力・設備能力・回転数 |  | 主要材質、貯留物材質 |  | 電動機仕様・電源 |  | 使用しない
M00747 | 付帯設備 | ｹﾞｰﾄ設備 | 流入ｹﾞｰﾄ | 手動ｹﾞｰﾄ(鋳鉄製) | 形式・方式 |  | 寸法・容量・口径・羽根径 |  | 吐出量・速度・圧力・設備能力・回転数 |  | 主要材質、貯留物材質 |  | 電動機仕様・電源 |  | 使用しない
M00748 | 付帯設備 | ｹﾞｰﾄ設備 | 流入ｹﾞｰﾄ | 手動ｹﾞｰﾄ(鋳鉄製以外) | 形式・方式 |  | 寸法・容量・口径・羽根径 |  | 吐出量・速度・圧力・設備能力・回転数 |  | 主要材質、貯留物材質 |  | 電動機仕様・電源 |  | 使用しない
M00749 | 付帯設備 | ｹﾞｰﾄ設備 | 流出ｹﾞｰﾄ | 電動ｹﾞｰﾄ(鋳鉄製) | 形式・方式 |  | 寸法・容量・口径・羽根径 |  | 吐出量・速度・圧力・設備能力・回転数 |  | 主要材質、貯留物材質 |  | 電動機仕様・電源 |  | 使用しない
M00750 | 付帯設備 | ｹﾞｰﾄ設備 | 流出ｹﾞｰﾄ | 油圧ｹﾞｰﾄ(鋳鉄製) | 形式・方式 |  | 寸法・容量・口径・羽根径 |  | 吐出量・速度・圧力・設備能力・回転数 |  | 主要材質、貯留物材質 |  | 電動機仕様・電源 |  | 使用しない
M00751 | 付帯設備 | ｹﾞｰﾄ設備 | 流出ｹﾞｰﾄ | 電動ｹﾞｰﾄ(鋳鉄製以外) | 形式・方式 |  | 寸法・容量・口径・羽根径 |  | 吐出量・速度・圧力・設備能力・回転数 |  | 主要材質、貯留物材質 |  | 電動機仕様・電源 |  | 使用しない
M00752 | 付帯設備 | ｹﾞｰﾄ設備 | 流出ｹﾞｰﾄ | 油圧ｹﾞｰﾄ(鋳鉄製以外) | 形式・方式 |  | 寸法・容量・口径・羽根径 |  | 吐出量・速度・圧力・設備能力・回転数 |  | 主要材質、貯留物材質 |  | 電動機仕様・電源 |  | 使用しない
M00753 | 付帯設備 | ｹﾞｰﾄ設備 | 流出ｹﾞｰﾄ | 手動ｹﾞｰﾄ(鋳鉄製) | 形式・方式 |  | 寸法・容量・口径・羽根径 |  | 吐出量・速度・圧力・設備能力・回転数 |  | 主要材質、貯留物材質 |  | 電動機仕様・電源 |  | 使用しない
M00754 | 付帯設備 | ｹﾞｰﾄ設備 | 流出ｹﾞｰﾄ | 手動ｹﾞｰﾄ(鋳鉄製以外) | 形式・方式 |  | 寸法・容量・口径・羽根径 |  | 吐出量・速度・圧力・設備能力・回転数 |  | 主要材質、貯留物材質 |  | 電動機仕様・電源 |  | 使用しない
M00755 | 付帯設備 | ｹﾞｰﾄ設備 | ﾊﾞｲﾊﾟｽｹﾞｰﾄ | 電動ｹﾞｰﾄ(鋳鉄製) | 形式・方式 |  | 寸法・容量・口径・羽根径 |  | 吐出量・速度・圧力・設備能力・回転数 |  | 主要材質、貯留物材質 |  | 電動機仕様・電源 |  | 使用しない
M00756 | 付帯設備 | ｹﾞｰﾄ設備 | ﾊﾞｲﾊﾟｽｹﾞｰﾄ | 油圧ｹﾞｰﾄ(鋳鉄製) | 形式・方式 |  | 寸法・容量・口径・羽根径 |  | 吐出量・速度・圧力・設備能力・回転数 |  | 主要材質、貯留物材質 |  | 電動機仕様・電源 |  | 使用しない
M00757 | 付帯設備 | ｹﾞｰﾄ設備 | ﾊﾞｲﾊﾟｽｹﾞｰﾄ | 電動ｹﾞｰﾄ(鋳鉄製以外) | 形式・方式 |  | 寸法・容量・口径・羽根径 |  | 吐出量・速度・圧力・設備能力・回転数 |  | 主要材質、貯留物材質 |  | 電動機仕様・電源 |  | 使用しない
M00758 | 付帯設備 | ｹﾞｰﾄ設備 | ﾊﾞｲﾊﾟｽｹﾞｰﾄ | 油圧ｹﾞｰﾄ(鋳鉄製以外) | 形式・方式 |  | 寸法・容量・口径・羽根径 |  | 吐出量・速度・圧力・設備能力・回転数 |  | 主要材質、貯留物材質 |  | 電動機仕様・電源 |  | 使用しない
M00759 | 付帯設備 | ｹﾞｰﾄ設備 | ﾊﾞｲﾊﾟｽｹﾞｰﾄ | 手動ｹﾞｰﾄ(鋳鉄製) | 形式・方式 |  | 寸法・容量・口径・羽根径 |  | 吐出量・速度・圧力・設備能力・回転数 |  | 主要材質、貯留物材質 |  | 電動機仕様・電源 |  | 使用しない
M00760 | 付帯設備 | ｹﾞｰﾄ設備 | ﾊﾞｲﾊﾟｽｹﾞｰﾄ | 手動ｹﾞｰﾄ(鋳鉄製以外) | 形式・方式 |  | 寸法・容量・口径・羽根径 |  | 吐出量・速度・圧力・設備能力・回転数 |  | 主要材質、貯留物材質 |  | 電動機仕様・電源 |  | 使用しない
M00761 | 付帯設備 | ｹﾞｰﾄ設備 | 連絡ｹﾞｰﾄ | 電動ｹﾞｰﾄ(鋳鉄製) | 形式・方式 |  | 寸法・容量・口径・羽根径 |  | 吐出量・速度・圧力・設備能力・回転数 |  | 主要材質、貯留物材質 |  | 電動機仕様・電源 |  | 使用しない
M00762 | 付帯設備 | ｹﾞｰﾄ設備 | 連絡ｹﾞｰﾄ | 油圧ｹﾞｰﾄ(鋳鉄製) | 形式・方式 |  | 寸法・容量・口径・羽根径 |  | 吐出量・速度・圧力・設備能力・回転数 |  | 主要材質、貯留物材質 |  | 電動機仕様・電源 |  | 使用しない
M00763 | 付帯設備 | ｹﾞｰﾄ設備 | 連絡ｹﾞｰﾄ | 電動ｹﾞｰﾄ(鋳鉄製以外) | 形式・方式 |  | 寸法・容量・口径・羽根径 |  | 吐出量・速度・圧力・設備能力・回転数 |  | 主要材質、貯留物材質 |  | 電動機仕様・電源 |  | 使用しない
M00764 | 付帯設備 | ｹﾞｰﾄ設備 | 連絡ｹﾞｰﾄ | 油圧ｹﾞｰﾄ(鋳鉄製以外) | 形式・方式 |  | 寸法・容量・口径・羽根径 |  | 吐出量・速度・圧力・設備能力・回転数 |  | 主要材質、貯留物材質 |  | 電動機仕様・電源 |  | 使用しない
M00765 | 付帯設備 | ｹﾞｰﾄ設備 | 連絡ｹﾞｰﾄ | 手動ｹﾞｰﾄ(鋳鉄製) | 形式・方式 |  | 寸法・容量・口径・羽根径 |  | 吐出量・速度・圧力・設備能力・回転数 |  | 主要材質、貯留物材質 |  | 電動機仕様・電源 |  | 使用しない
M00766 | 付帯設備 | ｹﾞｰﾄ設備 | 連絡ｹﾞｰﾄ | 手動ｹﾞｰﾄ(鋳鉄製以外) | 形式・方式 |  | 寸法・容量・口径・羽根径 |  | 吐出量・速度・圧力・設備能力・回転数 |  | 主要材質、貯留物材質 |  | 電動機仕様・電源 |  | 使用しない
M00767 | 付帯設備 | ｹﾞｰﾄ設備 | 連絡ｹﾞｰﾄ | 角落し(金属製以外) | 形式・方式 |  | 寸法・容量・口径・羽根径 |  | 吐出量・速度・圧力・設備能力・回転数 |  | 主要材質、貯留物材質 |  | 電動機仕様・電源 |  | 使用しない
M00880 | 付帯設備 | ｹﾞｰﾄ設備 | 連絡ｹﾞｰﾄ | 角落し(金属製) | 形式・方式 |  | 寸法・容量・口径・羽根径 |  | 吐出量・速度・圧力・設備能力・回転数 |  | 主要材質、貯留物材質 |  | 電動機仕様・電源 |  | 使用しない
M00768 | 付帯設備 | ｹﾞｰﾄ設備 | 可動堰 | 手動可動堰(鋳鉄製) | 形式・方式 |  | 寸法・容量・口径・羽根径 |  | 吐出量・速度・圧力・設備能力・回転数 |  | 主要材質、貯留物材質 |  | 電動機仕様・電源 |  | 使用しない
M00769 | 付帯設備 | ｹﾞｰﾄ設備 | 可動堰 | 手動可動堰(鋳鉄製以外) | 形式・方式 |  | 寸法・容量・口径・羽根径 |  | 吐出量・速度・圧力・設備能力・回転数 |  | 主要材質、貯留物材質 |  | 電動機仕様・電源 |  | 使用しない
M00770 | 付帯設備 | ｸﾚｰﾝ類物あげ設備 | ｸﾚｰﾝ類物あげ装置 | 電動式天井ｸﾚｰﾝ | 形式・方式 |  | 寸法・容量・口径・羽根径 |  | 吐出量・速度・圧力・設備能力・回転数 |  | 主要材質、貯留物材質 |  | 電動機仕様・電源 |  | 使用しない
M00771 | 付帯設備 | ｸﾚｰﾝ類物あげ設備 | ｸﾚｰﾝ類物あげ装置 | ﾀﾞﾌﾞﾙﾚｰﾙﾎｲｽﾄ式天井ｸﾚｰﾝ(電動) | 形式・方式 |  | 寸法・容量・口径・羽根径 |  | 吐出量・速度・圧力・設備能力・回転数 |  | 主要材質、貯留物材質 |  | 電動機仕様・電源 |  | 使用しない
M00772 | 付帯設備 | ｸﾚｰﾝ類物あげ設備 | ｸﾚｰﾝ類物あげ装置 | ﾀﾞﾌﾞﾙﾚｰﾙﾎｲｽﾄ式天井ｸﾚｰﾝ(手動) | 形式・方式 |  | 寸法・容量・口径・羽根径 |  | 吐出量・速度・圧力・設備能力・回転数 |  | 主要材質、貯留物材質 |  | 電動機仕様・電源 |  | 使用しない
M00773 | 付帯設備 | ｸﾚｰﾝ類物あげ設備 | ｸﾚｰﾝ類物あげ装置 | ｼﾝｸﾞﾙﾚｰﾙﾎｲｽﾄ式天井ｸﾚｰﾝ(電動) | 形式・方式 |  | 寸法・容量・口径・羽根径 |  | 吐出量・速度・圧力・設備能力・回転数 |  | 主要材質、貯留物材質 |  | 電動機仕様・電源 |  | 使用しない
M00774 | 付帯設備 | ｸﾚｰﾝ類物あげ設備 | ｸﾚｰﾝ類物あげ装置 | ｼﾝｸﾞﾙﾚｰﾙﾎｲｽﾄ式天井ｸﾚｰﾝ(手動) | 形式・方式 |  | 寸法・容量・口径・羽根径 |  | 吐出量・速度・圧力・設備能力・回転数 |  | 主要材質、貯留物材質 |  | 電動機仕様・電源 |  | 使用しない
M00775 | 付帯設備 | ｸﾚｰﾝ類物あげ設備 | ｸﾚｰﾝ類物あげ装置 | ｸﾞﾗﾌﾞﾊﾞｹｯﾄ付天井ｸﾚｰﾝ(電動) | 形式・方式 |  | 寸法・容量・口径・羽根径 |  | 吐出量・速度・圧力・設備能力・回転数 |  | 主要材質、貯留物材質 |  | 電動機仕様・電源 |  | 使用しない
M00776 | 付帯設備 | ｸﾚｰﾝ類物あげ設備 | ｸﾚｰﾝ類物あげ装置 | 手動式天井ｸﾚｰﾝ | 形式・方式 |  | 寸法・容量・口径・羽根径 |  | 吐出量・速度・圧力・設備能力・回転数 |  | 主要材質、貯留物材質 |  | 電動機仕様・電源 |  | 使用しない
M00777 | 付帯設備 | ｸﾚｰﾝ類物あげ設備 | ｸﾚｰﾝ類物あげ装置 | 床上走行式手動門型ｸﾚｰﾝ | 形式・方式 |  | 寸法・容量・口径・羽根径 |  | 吐出量・速度・圧力・設備能力・回転数 |  | 主要材質、貯留物材質 |  | 電動機仕様・電源 |  | 使用しない
M00778 | 付帯設備 | ｸﾚｰﾝ類物あげ設備 | ｸﾚｰﾝ類物あげ装置 | 床上走行式電動門型ｸﾚｰﾝ | 形式・方式 |  | 寸法・容量・口径・羽根径 |  | 吐出量・速度・圧力・設備能力・回転数 |  | 主要材質、貯留物材質 |  | 電動機仕様・電源 |  | 使用しない
M00779 | 付帯設備 | ｸﾚｰﾝ類物あげ設備 | ｸﾚｰﾝ類物あげ装置 | 手動ﾎｲｽﾄ､ﾁｪﾝﾌﾞﾛｯｸ | 形式・方式 |  | 寸法・容量・口径・羽根径 |  | 吐出量・速度・圧力・設備能力・回転数 |  | 主要材質、貯留物材質 |  | 電動機仕様・電源 |  | 使用しない
M00780 | 付帯設備 | ｸﾚｰﾝ類物あげ設備 | ｸﾚｰﾝ類物あげ装置 | 電動ﾎｲｽﾄ､ﾁｪﾝﾌﾞﾛｯｸ | 形式・方式 |  | 寸法・容量・口径・羽根径 |  | 吐出量・速度・圧力・設備能力・回転数 |  | 主要材質、貯留物材質 |  | 電動機仕様・電源 |  | 使用しない
M00781 | 付帯設備 | ｸﾚｰﾝ類物あげ設備 | ｸﾚｰﾝ類物あげ装置 | 電動ｼﾞﾌﾞｸﾚｰﾝ | 形式・方式 |  | 寸法・容量・口径・羽根径 |  | 吐出量・速度・圧力・設備能力・回転数 |  | 主要材質、貯留物材質 |  | 電動機仕様・電源 |  | 使用しない
M00782 | 付帯設備 | ｸﾚｰﾝ類物あげ設備 | ｸﾚｰﾝ類物あげ装置 | 手動ｼﾞﾌﾞｸﾚｰﾝ | 形式・方式 |  | 寸法・容量・口径・羽根径 |  | 吐出量・速度・圧力・設備能力・回転数 |  | 主要材質、貯留物材質 |  | 電動機仕様・電源 |  | 使用しない
M00783 | 付帯設備 | 配管類 | 送気 | 送気管(鋳鉄管以外の金属管) | 形式・方式 |  | 寸法・容量・口径・羽根径 |  | 吐出量・速度・圧力・設備能力・回転数 |  | 主要材質、貯留物材質 |  | 電動機仕様・電源 |  | 使用しない
M00784 | 付帯設備 | 配管類 | 送気 | 送気管(樹脂) | 形式・方式 |  | 寸法・容量・口径・羽根径 |  | 吐出量・速度・圧力・設備能力・回転数 |  | 主要材質、貯留物材質 |  | 電動機仕様・電源 |  | 使用しない
M00785 | 付帯設備 | 配管類 | 送気 | 送気管(鋳鉄管) | 形式・方式 |  | 寸法・容量・口径・羽根径 |  | 吐出量・速度・圧力・設備能力・回転数 |  | 主要材質、貯留物材質 |  | 電動機仕様・電源 |  | 使用しない
M00815 | 付帯設備 | 配管類 | 送気 | 基礎工 | 形式・方式 |  | 寸法・容量・口径・羽根径 |  | 吐出量・速度・圧力・設備能力・回転数 |  | 主要材質、貯留物材質 |  | 電動機仕様・電源 |  | 使用しない
M00816 | 付帯設備 | 配管類 | 送気 | 塗装被覆工 | 形式・方式 |  | 寸法・容量・口径・羽根径 |  | 吐出量・速度・圧力・設備能力・回転数 |  | 主要材質、貯留物材質 |  | 電動機仕様・電源 |  | 使用しない
M00786 | 付帯設備 | 配管類 | 給水 | 給水管(鋳鉄管以外の金属管) | 形式・方式 |  | 寸法・容量・口径・羽根径 |  | 吐出量・速度・圧力・設備能力・回転数 |  | 主要材質、貯留物材質 |  | 電動機仕様・電源 |  | 使用しない
M00787 | 付帯設備 | 配管類 | 給水 | 給水管(樹脂) | 形式・方式 |  | 寸法・容量・口径・羽根径 |  | 吐出量・速度・圧力・設備能力・回転数 |  | 主要材質、貯留物材質 |  | 電動機仕様・電源 |  | 使用しない
M00788 | 付帯設備 | 配管類 | 給水 | 給水管(鋳鉄管) | 形式・方式 |  | 寸法・容量・口径・羽根径 |  | 吐出量・速度・圧力・設備能力・回転数 |  | 主要材質、貯留物材質 |  | 電動機仕様・電源 |  | 使用しない
M00789 | 付帯設備 | 配管類 | 給水 | 油脂管(鋳鉄管以外の金属管) | 形式・方式 |  | 寸法・容量・口径・羽根径 |  | 吐出量・速度・圧力・設備能力・回転数 |  | 主要材質、貯留物材質 |  | 電動機仕様・電源 |  | 使用しない
M00790 | 付帯設備 | 配管類 | 給水 | 油脂管(樹脂) | 形式・方式 |  | 寸法・容量・口径・羽根径 |  | 吐出量・速度・圧力・設備能力・回転数 |  | 主要材質、貯留物材質 |  | 電動機仕様・電源 |  | 使用しない
M00791 | 付帯設備 | 配管類 | 給水 | 油脂管(鋳鉄管) | 形式・方式 |  | 寸法・容量・口径・羽根径 |  | 吐出量・速度・圧力・設備能力・回転数 |  | 主要材質、貯留物材質 |  | 電動機仕様・電源 |  | 使用しない
M00792 | 付帯設備 | 配管類 | 送泥 | 送泥管(鋳鉄管以外の金属管) | 形式・方式 |  | 寸法・容量・口径・羽根径 |  | 吐出量・速度・圧力・設備能力・回転数 |  | 主要材質、貯留物材質 |  | 電動機仕様・電源 |  | 使用しない
M00793 | 付帯設備 | 配管類 | 送泥 | 送泥管(樹脂) | 形式・方式 |  | 寸法・容量・口径・羽根径 |  | 吐出量・速度・圧力・設備能力・回転数 |  | 主要材質、貯留物材質 |  | 電動機仕様・電源 |  | 使用しない
M00794 | 付帯設備 | 配管類 | 送泥 | 送泥管(鋳鉄管) | 形式・方式 |  | 寸法・容量・口径・羽根径 |  | 吐出量・速度・圧力・設備能力・回転数 |  | 主要材質、貯留物材質 |  | 電動機仕様・電源 |  | 使用しない
M00795 | 付帯設備 | 配管類 | 排水 | 排水管(鋳鉄管以外の金属管) | 形式・方式 |  | 寸法・容量・口径・羽根径 |  | 吐出量・速度・圧力・設備能力・回転数 |  | 主要材質、貯留物材質 |  | 電動機仕様・電源 |  | 使用しない
M00796 | 付帯設備 | 配管類 | 排水 | 排水管(樹脂) | 形式・方式 |  | 寸法・容量・口径・羽根径 |  | 吐出量・速度・圧力・設備能力・回転数 |  | 主要材質、貯留物材質 |  | 電動機仕様・電源 |  | 使用しない
M00797 | 付帯設備 | 配管類 | 排水 | 排水管(鋳鉄管) | 形式・方式 |  | 寸法・容量・口径・羽根径 |  | 吐出量・速度・圧力・設備能力・回転数 |  | 主要材質、貯留物材質 |  | 電動機仕様・電源 |  | 使用しない
M00798 | 付帯設備 | 配管類 | 仕切弁 | 手動弁(鋳鉄製) | 形式・方式 |  | 寸法・容量・口径・羽根径 |  | 吐出量・速度・圧力・設備能力・回転数 |  | 主要材質、貯留物材質 |  | 電動機仕様・電源 |  | 使用しない
M00799 | 付帯設備 | 配管類 | 仕切弁 | 手動弁(鋳鉄製以外の金属製) | 形式・方式 |  | 寸法・容量・口径・羽根径 |  | 吐出量・速度・圧力・設備能力・回転数 |  | 主要材質、貯留物材質 |  | 電動機仕様・電源 |  | 使用しない
M00800 | 付帯設備 | 配管類 | 仕切弁 | 手動弁(樹脂) | 形式・方式 |  | 寸法・容量・口径・羽根径 |  | 吐出量・速度・圧力・設備能力・回転数 |  | 主要材質、貯留物材質 |  | 電動機仕様・電源 |  | 使用しない
M00801 | 付帯設備 | 配管類 | 仕切弁 | 逆止弁(鋳鉄製) | 形式・方式 |  | 寸法・容量・口径・羽根径 |  | 吐出量・速度・圧力・設備能力・回転数 |  | 主要材質、貯留物材質 |  | 電動機仕様・電源 |  | 使用しない
M00802 | 付帯設備 | 配管類 | 仕切弁 | 逆止弁(鋳鉄製以外の金属製) | 形式・方式 |  | 寸法・容量・口径・羽根径 |  | 吐出量・速度・圧力・設備能力・回転数 |  | 主要材質、貯留物材質 |  | 電動機仕様・電源 |  | 使用しない
M00803 | 付帯設備 | 配管類 | 仕切弁 | 逆止弁(樹脂) | 形式・方式 |  | 寸法・容量・口径・羽根径 |  | 吐出量・速度・圧力・設備能力・回転数 |  | 主要材質、貯留物材質 |  | 電動機仕様・電源 |  | 使用しない
M00804 | 付帯設備 | 配管類 | 仕切弁 | ｵﾘﾌｨｽ | 形式・方式 |  | 寸法・容量・口径・羽根径 |  | 吐出量・速度・圧力・設備能力・回転数 |  | 主要材質、貯留物材質 |  | 電動機仕様・電源 |  | 使用しない
M00805 | 付帯設備 | 配管類 | 電動弁 | 電動弁(鋳鉄製) | 形式・方式 |  | 寸法・容量・口径・羽根径 |  | 吐出量・速度・圧力・設備能力・回転数 |  | 主要材質、貯留物材質 |  | 電動機仕様・電源 |  | 使用しない
M00806 | 付帯設備 | 配管類 | 電動弁 | 電動機 | 形式・方式 |  | 寸法・容量・口径・羽根径 |  | 吐出量・速度・圧力・設備能力・回転数 |  | 主要材質、貯留物材質 |  | 電動機仕様・電源 |  | 使用しない
M00807 | 付帯設備 | 配管類 | 電動弁 | 電動弁(鋳鉄製以外の金属製) | 形式・方式 |  | 寸法・容量・口径・羽根径 |  | 吐出量・速度・圧力・設備能力・回転数 |  | 主要材質、貯留物材質 |  | 電動機仕様・電源 |  | 使用しない
M00808 | 付帯設備 | 配管類 | 電動弁 | 電動弁(樹脂) | 形式・方式 |  | 寸法・容量・口径・羽根径 |  | 吐出量・速度・圧力・設備能力・回転数 |  | 主要材質、貯留物材質 |  | 電動機仕様・電源 |  | 使用しない
M00809 | 付帯設備 | 配管類 | 空気作動弁 | 空気作動弁(鋳鉄製) | 形式・方式 |  | 寸法・容量・口径・羽根径 |  | 吐出量・速度・圧力・設備能力・回転数 |  | 主要材質、貯留物材質 |  | 電動機仕様・電源 |  | 使用しない
M00810 | 付帯設備 | 配管類 | 空気作動弁 | 空気作動弁(鋳鉄製以外の金属製) | 形式・方式 |  | 寸法・容量・口径・羽根径 |  | 吐出量・速度・圧力・設備能力・回転数 |  | 主要材質、貯留物材質 |  | 電動機仕様・電源 |  | 使用しない
M00811 | 付帯設備 | 配管類 | 空気作動弁 | 空気作動弁(樹脂) | 形式・方式 |  | 寸法・容量・口径・羽根径 |  | 吐出量・速度・圧力・設備能力・回転数 |  | 主要材質、貯留物材質 |  | 電動機仕様・電源 |  | 使用しない
M00812 | 付帯設備 | 配管類 | 空気作動弁 | 空気圧縮機 | 形式・方式 |  | 寸法・容量・口径・羽根径 |  | 吐出量・速度・圧力・設備能力・回転数 |  | 主要材質、貯留物材質 |  | 電動機仕様・電源 |  | 使用しない
M00813 | 付帯設備 | 配管類 | 空気作動弁 | 空気槽 | 形式・方式 |  | 寸法・容量・口径・羽根径 |  | 吐出量・速度・圧力・設備能力・回転数 |  | 主要材質、貯留物材質 |  | 電動機仕様・電源 |  | 使用しない
M00814 | 付帯設備 | 配管類 | 空気作動弁 | 除湿器 | 形式・方式 |  | 寸法・容量・口径・羽根径 |  | 吐出量・速度・圧力・設備能力・回転数 |  | 主要材質、貯留物材質 |  | 電動機仕様・電源 |  | 使用しない
M00817 | 付帯設備 | 脱臭設備 | 薬液酸化装置 | 酸化装置本体 | 形式・方式 |  | 寸法・容量・口径・羽根径 |  | 吐出量・速度・圧力・設備能力・回転数 |  | 主要材質、貯留物材質 |  | 電動機仕様・電源 |  | 使用しない
M00818 | 付帯設備 | 脱臭設備 | 薬液酸化装置 | 陸上ﾎﾟﾝﾌﾟ | 形式・方式 |  | 寸法・容量・口径・羽根径 |  | 吐出量・速度・圧力・設備能力・回転数 |  | 主要材質、貯留物材質 |  | 電動機仕様・電源 |  | 使用しない
M00819 | 付帯設備 | 脱臭設備 | 薬液酸化装置 | 薬品貯留ﾀﾝｸ(金属製) | 形式・方式 |  | 寸法・容量・口径・羽根径 |  | 吐出量・速度・圧力・設備能力・回転数 |  | 主要材質、貯留物材質 |  | 電動機仕様・電源 |  | 使用しない
M00820 | 付帯設備 | 脱臭設備 | 薬液酸化装置 | 薬品貯留ﾀﾝｸ(金属製_撹拌機付属) | 形式・方式 |  | 寸法・容量・口径・羽根径 |  | 吐出量・速度・圧力・設備能力・回転数 |  | 主要材質、貯留物材質 |  | 電動機仕様・電源 |  | 使用しない
M00821 | 付帯設備 | 脱臭設備 | 薬液酸化装置 | 薬品貯留ﾀﾝｸ(金属製以外) | 形式・方式 |  | 寸法・容量・口径・羽根径 |  | 吐出量・速度・圧力・設備能力・回転数 |  | 主要材質、貯留物材質 |  | 電動機仕様・電源 |  | 使用しない
M00822 | 付帯設備 | 脱臭設備 | 薬液酸化装置 | 薬品貯留ﾀﾝｸ(金属製以外_撹拌機付属) | 形式・方式 |  | 寸法・容量・口径・羽根径 |  | 吐出量・速度・圧力・設備能力・回転数 |  | 主要材質、貯留物材質 |  | 電動機仕様・電源 |  | 使用しない
M00823 | 付帯設備 | 脱臭設備 | 薬液酸化装置 | 一軸ねじ式ﾎﾟﾝﾌﾟ | 形式・方式 |  | 寸法・容量・口径・羽根径 |  | 吐出量・速度・圧力・設備能力・回転数 |  | 主要材質、貯留物材質 |  | 電動機仕様・電源 |  | 使用しない
M00824 | 付帯設備 | 脱臭設備 | 薬液酸化装置 | ﾀﾞｲﾔﾌﾗﾑﾎﾟﾝﾌﾟ | 形式・方式 |  | 寸法・容量・口径・羽根径 |  | 吐出量・速度・圧力・設備能力・回転数 |  | 主要材質、貯留物材質 |  | 電動機仕様・電源 |  | 使用しない
M00825 | 付帯設備 | 脱臭設備 | 薬液酸化装置 | その他ﾎﾟﾝﾌﾟ | 形式・方式 |  | 寸法・容量・口径・羽根径 |  | 吐出量・速度・圧力・設備能力・回転数 |  | 主要材質、貯留物材質 |  | 電動機仕様・電源 |  | 使用しない
M00826 | 付帯設備 | 脱臭設備 | ｵｿﾞﾝ酸化装置 | ｵｿﾞﾝ発生装置 | 形式・方式 |  | 寸法・容量・口径・羽根径 |  | 吐出量・速度・圧力・設備能力・回転数 |  | 主要材質、貯留物材質 |  | 電動機仕様・電源 |  | 使用しない
M00827 | 付帯設備 | 脱臭設備 | ｵｿﾞﾝ酸化装置 | 空気圧縮機 | 形式・方式 |  | 寸法・容量・口径・羽根径 |  | 吐出量・速度・圧力・設備能力・回転数 |  | 主要材質、貯留物材質 |  | 電動機仕様・電源 |  | 使用しない
M00828 | 付帯設備 | 脱臭設備 | ｵｿﾞﾝ酸化装置 | 空気槽 | 形式・方式 |  | 寸法・容量・口径・羽根径 |  | 吐出量・速度・圧力・設備能力・回転数 |  | 主要材質、貯留物材質 |  | 電動機仕様・電源 |  | 使用しない
M00829 | 付帯設備 | 脱臭設備 | ｵｿﾞﾝ酸化装置 | 除湿器 | 形式・方式 |  | 寸法・容量・口径・羽根径 |  | 吐出量・速度・圧力・設備能力・回転数 |  | 主要材質、貯留物材質 |  | 電動機仕様・電源 |  | 使用しない
M00830 | 付帯設備 | 脱臭設備 | ｵｿﾞﾝ酸化装置 | 制御盤 | 形式・方式 |  | 寸法・容量・口径・羽根径 |  | 吐出量・速度・圧力・設備能力・回転数 |  | 主要材質、貯留物材質 |  | 電動機仕様・電源 |  | 使用しない
M00831 | 付帯設備 | 脱臭設備 | ｵｿﾞﾝ酸化装置 | 電源盤 | 形式・方式 |  | 寸法・容量・口径・羽根径 |  | 吐出量・速度・圧力・設備能力・回転数 |  | 主要材質、貯留物材質 |  | 電動機仕様・電源 |  | 使用しない
M00832 | 付帯設備 | 脱臭設備 | ｵｿﾞﾝ酸化装置 | 排ｵｿﾞﾝ処理装置 | 形式・方式 |  | 寸法・容量・口径・羽根径 |  | 吐出量・速度・圧力・設備能力・回転数 |  | 主要材質、貯留物材質 |  | 電動機仕様・電源 |  | 使用しない
M00833 | 付帯設備 | 脱臭設備 | 活性炭吸着装置 | 活性炭吸着装置 | 形式・方式 |  | 寸法・容量・口径・羽根径 |  | 吐出量・速度・圧力・設備能力・回転数 |  | 主要材質、貯留物材質 |  | 電動機仕様・電源 |  | 使用しない
M00834 | 付帯設備 | 脱臭設備 | 直接燃焼装置 | 燃焼装置 | 形式・方式 |  | 寸法・容量・口径・羽根径 |  | 吐出量・速度・圧力・設備能力・回転数 |  | 主要材質、貯留物材質 |  | 電動機仕様・電源 |  | 使用しない
M00835 | 付帯設備 | 脱臭設備 | 直接燃焼装置 | ﾌﾞﾛﾜ･ﾌｧﾝ | 形式・方式 |  | 寸法・容量・口径・羽根径 |  | 吐出量・速度・圧力・設備能力・回転数 |  | 主要材質、貯留物材質 |  | 電動機仕様・電源 |  | 使用しない
M00836 | 付帯設備 | 脱臭設備 | 酸又はｱﾙｶﾘ洗浄装置 | 洗浄装置本体 | 形式・方式 |  | 寸法・容量・口径・羽根径 |  | 吐出量・速度・圧力・設備能力・回転数 |  | 主要材質、貯留物材質 |  | 電動機仕様・電源 |  | 使用しない
M00837 | 付帯設備 | 脱臭設備 | 酸又はｱﾙｶﾘ洗浄装置 | 陸上ﾎﾟﾝﾌﾟ | 形式・方式 |  | 寸法・容量・口径・羽根径 |  | 吐出量・速度・圧力・設備能力・回転数 |  | 主要材質、貯留物材質 |  | 電動機仕様・電源 |  | 使用しない
M00838 | 付帯設備 | 脱臭設備 | 酸又はｱﾙｶﾘ洗浄装置 | 薬品貯留ﾀﾝｸ(金属製) | 形式・方式 |  | 寸法・容量・口径・羽根径 |  | 吐出量・速度・圧力・設備能力・回転数 |  | 主要材質、貯留物材質 |  | 電動機仕様・電源 |  | 使用しない
M00839 | 付帯設備 | 脱臭設備 | 酸又はｱﾙｶﾘ洗浄装置 | 薬品貯留ﾀﾝｸ(金属製_撹拌機付属) | 形式・方式 |  | 寸法・容量・口径・羽根径 |  | 吐出量・速度・圧力・設備能力・回転数 |  | 主要材質、貯留物材質 |  | 電動機仕様・電源 |  | 使用しない
M00840 | 付帯設備 | 脱臭設備 | 酸又はｱﾙｶﾘ洗浄装置 | 薬品貯留ﾀﾝｸ(金属製以外) | 形式・方式 |  | 寸法・容量・口径・羽根径 |  | 吐出量・速度・圧力・設備能力・回転数 |  | 主要材質、貯留物材質 |  | 電動機仕様・電源 |  | 使用しない
M00841 | 付帯設備 | 脱臭設備 | 酸又はｱﾙｶﾘ洗浄装置 | 薬品貯留ﾀﾝｸ(金属製以外_撹拌機付属) | 形式・方式 |  | 寸法・容量・口径・羽根径 |  | 吐出量・速度・圧力・設備能力・回転数 |  | 主要材質、貯留物材質 |  | 電動機仕様・電源 |  | 使用しない
M00842 | 付帯設備 | 脱臭設備 | 酸又はｱﾙｶﾘ洗浄装置 | 一軸ねじ式ﾎﾟﾝﾌﾟ | 形式・方式 |  | 寸法・容量・口径・羽根径 |  | 吐出量・速度・圧力・設備能力・回転数 |  | 主要材質、貯留物材質 |  | 電動機仕様・電源 |  | 使用しない
M00843 | 付帯設備 | 脱臭設備 | 酸又はｱﾙｶﾘ洗浄装置 | ﾀﾞｲﾔﾌﾗﾑﾎﾟﾝﾌﾟ | 形式・方式 |  | 寸法・容量・口径・羽根径 |  | 吐出量・速度・圧力・設備能力・回転数 |  | 主要材質、貯留物材質 |  | 電動機仕様・電源 |  | 使用しない
M00844 | 付帯設備 | 脱臭設備 | 酸又はｱﾙｶﾘ洗浄装置 | その他ﾎﾟﾝﾌﾟ | 形式・方式 |  | 寸法・容量・口径・羽根径 |  | 吐出量・速度・圧力・設備能力・回転数 |  | 主要材質、貯留物材質 |  | 電動機仕様・電源 |  | 使用しない
M00845 | 付帯設備 | 脱臭設備 | 生物脱臭装置 | 生物脱臭装置本体 | 形式・方式 |  | 寸法・容量・口径・羽根径 |  | 吐出量・速度・圧力・設備能力・回転数 |  | 主要材質、貯留物材質 |  | 電動機仕様・電源 |  | 使用しない
M00846 | 付帯設備 | 脱臭設備 | 生物脱臭装置 | 陸上ﾎﾟﾝﾌﾟ | 形式・方式 |  | 寸法・容量・口径・羽根径 |  | 吐出量・速度・圧力・設備能力・回転数 |  | 主要材質、貯留物材質 |  | 電動機仕様・電源 |  | 使用しない
M00847 | 付帯設備 | 脱臭設備 | 生物脱臭装置 | 薬品貯留ﾀﾝｸ(金属製) | 形式・方式 |  | 寸法・容量・口径・羽根径 |  | 吐出量・速度・圧力・設備能力・回転数 |  | 主要材質、貯留物材質 |  | 電動機仕様・電源 |  | 使用しない
M00848 | 付帯設備 | 脱臭設備 | 生物脱臭装置 | 薬品貯留ﾀﾝｸ(金属製_撹拌機付属) | 形式・方式 |  | 寸法・容量・口径・羽根径 |  | 吐出量・速度・圧力・設備能力・回転数 |  | 主要材質、貯留物材質 |  | 電動機仕様・電源 |  | 使用しない
M00849 | 付帯設備 | 脱臭設備 | 生物脱臭装置 | 薬品貯留ﾀﾝｸ(金属製以外) | 形式・方式 |  | 寸法・容量・口径・羽根径 |  | 吐出量・速度・圧力・設備能力・回転数 |  | 主要材質、貯留物材質 |  | 電動機仕様・電源 |  | 使用しない
M00850 | 付帯設備 | 脱臭設備 | 生物脱臭装置 | 薬品貯留ﾀﾝｸ(金属製以外_撹拌機付属) | 形式・方式 |  | 寸法・容量・口径・羽根径 |  | 吐出量・速度・圧力・設備能力・回転数 |  | 主要材質、貯留物材質 |  | 電動機仕様・電源 |  | 使用しない
M00851 | 付帯設備 | 脱臭設備 | 生物脱臭装置 | 一軸ねじ式ﾎﾟﾝﾌﾟ | 形式・方式 |  | 寸法・容量・口径・羽根径 |  | 吐出量・速度・圧力・設備能力・回転数 |  | 主要材質、貯留物材質 |  | 電動機仕様・電源 |  | 使用しない
M00852 | 付帯設備 | 脱臭設備 | 生物脱臭装置 | ﾀﾞｲﾔﾌﾗﾑﾎﾟﾝﾌﾟ | 形式・方式 |  | 寸法・容量・口径・羽根径 |  | 吐出量・速度・圧力・設備能力・回転数 |  | 主要材質、貯留物材質 |  | 電動機仕様・電源 |  | 使用しない
M00853 | 付帯設備 | 脱臭設備 | 生物脱臭装置 | その他ﾎﾟﾝﾌﾟ | 形式・方式 |  | 寸法・容量・口径・羽根径 |  | 吐出量・速度・圧力・設備能力・回転数 |  | 主要材質、貯留物材質 |  | 電動機仕様・電源 |  | 使用しない
M00854 | 付帯設備 | 脱臭設備 | 土壌脱臭装置 | 土壌脱臭装置 | 形式・方式 |  | 寸法・容量・口径・羽根径 |  | 吐出量・速度・圧力・設備能力・回転数 |  | 主要材質、貯留物材質 |  | 電動機仕様・電源 |  | 使用しない
M00855 | 付帯設備 | 脱臭設備 | ﾌｧﾝ | ﾌﾞﾛﾜ･ﾌｧﾝ | 形式・方式 |  | 寸法・容量・口径・羽根径 |  | 吐出量・速度・圧力・設備能力・回転数 |  | 主要材質、貯留物材質 |  | 電動機仕様・電源 |  | 使用しない
M00856 | 付帯設備 | 脱臭設備 | ﾀﾞｸﾄ | ﾀﾞｸﾄ(金属製) | 形式・方式 |  | 寸法・容量・口径・羽根径 |  | 吐出量・速度・圧力・設備能力・回転数 |  | 主要材質、貯留物材質 |  | 電動機仕様・電源 |  | 使用しない
M00857 | 付帯設備 | 脱臭設備 | ﾀﾞｸﾄ | ﾀﾞｸﾄ(金属製以外) | 形式・方式 |  | 寸法・容量・口径・羽根径 |  | 吐出量・速度・圧力・設備能力・回転数 |  | 主要材質、貯留物材質 |  | 電動機仕様・電源 |  | 使用しない
M00858 | 付帯設備 | ﾎﾟﾝﾌﾟ類 | 床排水ﾎﾟﾝﾌﾟ | 水中ﾎﾟﾝﾌﾟ | 形式・方式 |  | 寸法・容量・口径・羽根径 |  | 吐出量・速度・圧力・設備能力・回転数 |  | 主要材質、貯留物材質 |  | 電動機仕様・電源 |  | 使用しない
M00859 | 付帯設備 | ﾎﾟﾝﾌﾟ類 | 床排水ﾎﾟﾝﾌﾟ | 陸上ﾎﾟﾝﾌﾟ | 形式・方式 |  | 寸法・容量・口径・羽根径 |  | 吐出量・速度・圧力・設備能力・回転数 |  | 主要材質、貯留物材質 |  | 電動機仕様・電源 |  | 使用しない
M00860 | 付帯設備 | 煙突 | 焼却･溶融炉用 | 煙突(金属製以外) | 形式・方式 |  | 寸法・容量・口径・羽根径 |  | 吐出量・速度・圧力・設備能力・回転数 |  | 主要材質、貯留物材質 |  | 電動機仕様・電源 |  | 使用しない
M00861 | 付帯設備 | 煙突 | 焼却･溶融炉用 | 煙突(金属製) | 形式・方式 |  | 寸法・容量・口径・羽根径 |  | 吐出量・速度・圧力・設備能力・回転数 |  | 主要材質、貯留物材質 |  | 電動機仕様・電源 |  | 使用しない
M00862 | 付帯設備 | 煙突 | ﾎﾞｲﾗ用 | 煙突(金属製以外) | 形式・方式 |  | 寸法・容量・口径・羽根径 |  | 吐出量・速度・圧力・設備能力・回転数 |  | 主要材質、貯留物材質 |  | 電動機仕様・電源 |  | 使用しない
M00863 | 付帯設備 | 煙突 | ﾎﾞｲﾗ用 | 煙突(金属製) | 形式・方式 |  | 寸法・容量・口径・羽根径 |  | 吐出量・速度・圧力・設備能力・回転数 |  | 主要材質、貯留物材質 |  | 電動機仕様・電源 |  | 使用しない
M00864 | 付帯設備 | 煙突 | 焼成用 | 煙突(金属製以外) | 形式・方式 |  | 寸法・容量・口径・羽根径 |  | 吐出量・速度・圧力・設備能力・回転数 |  | 主要材質、貯留物材質 |  | 電動機仕様・電源 |  | 使用しない
M00865 | 付帯設備 | 煙突 | 焼成用 | 煙突(金属製) | 形式・方式 |  | 寸法・容量・口径・羽根径 |  | 吐出量・速度・圧力・設備能力・回転数 |  | 主要材質、貯留物材質 |  | 電動機仕様・電源 |  | 使用しない
M00866 | 付帯設備 | 煙突 | ｴﾝｼﾞﾝ用 | 煙突(金属製以外) | 形式・方式 |  | 寸法・容量・口径・羽根径 |  | 吐出量・速度・圧力・設備能力・回転数 |  | 主要材質、貯留物材質 |  | 電動機仕様・電源 |  | 使用しない
M00867 | 付帯設備 | 煙突 | ｴﾝｼﾞﾝ用 | 煙突(金属製) | 形式・方式 |  | 寸法・容量・口径・羽根径 |  | 吐出量・速度・圧力・設備能力・回転数 |  | 主要材質、貯留物材質 |  | 電動機仕様・電源 |  | 使用しない
M00868 | 付帯設備 | 重量計 | ﾄﾗｯｸｽｹｰﾙ | ﾄﾗｯｸｽｹｰﾙ | 形式・方式 |  | 寸法・容量・口径・羽根径 |  | 吐出量・速度・圧力・設備能力・回転数 |  | 主要材質、貯留物材質 |  | 電動機仕様・電源 |  | 使用しない
M00869 | 管理棟 | 金属物 | 階段 | 鋼製加工品 | 形式・方式 |  | 寸法・容量・口径・羽根径 |  | 吐出量・速度・圧力・設備能力・回転数 |  | 主要材質、貯留物材質 |  | 電動機仕様・電源 |  | 使用しない
E00001 | 電気計装設備 | 特高受変電設備 | 断路器 | 特高断路器 | 形式・方式・設置区分 |  | 寸法・容量・口径・羽根径 |  | 吐出量・速度・圧力・設備能力・回転数 |  | 主要材質、貯留物材質 |  | 電動機仕様・電源 |  | 測定範囲
E00002 | 電気計装設備 | 特高受変電設備 | 遮断器 | 特高遮断器 | 形式・方式・設置区分 |  | 寸法・容量・口径・羽根径 |  | 吐出量・速度・圧力・設備能力・回転数 |  | 主要材質、貯留物材質 |  | 電動機仕様・電源 |  | 測定範囲
E00003 | 電気計装設備 | 特高受変電設備 | 変流器 | 特高変流器 | 形式・方式・設置区分 |  | 寸法・容量・口径・羽根径 |  | 吐出量・速度・圧力・設備能力・回転数 |  | 主要材質、貯留物材質 |  | 電動機仕様・電源 |  | 測定範囲
E00004 | 電気計装設備 | 特高受変電設備 | 避雷器 | 特高避雷器 | 形式・方式・設置区分 |  | 寸法・容量・口径・羽根径 |  | 吐出量・速度・圧力・設備能力・回転数 |  | 主要材質、貯留物材質 |  | 電動機仕様・電源 |  | 測定範囲
E00005 | 電気計装設備 | 特高受変電設備 | 変圧器 | 特高変圧器 | 形式・方式・設置区分 |  | 寸法・容量・口径・羽根径 |  | 吐出量・速度・圧力・設備能力・回転数 |  | 主要材質、貯留物材質 |  | 電動機仕様・電源 |  | 測定範囲
E00006 | 電気計装設備 | 特高受変電設備 | 変圧器 | 特高変圧器盤 | 形式・方式・設置区分 |  | 寸法・容量・口径・羽根径 |  | 吐出量・速度・圧力・設備能力・回転数 |  | 主要材質、貯留物材質 |  | 電動機仕様・電源 |  | 測定範囲
E00007 | 電気計装設備 | 特高受変電設備 | 変圧器 | 特高変圧器盤(開閉器付) | 形式・方式・設置区分 |  | 寸法・容量・口径・羽根径 |  | 吐出量・速度・圧力・設備能力・回転数 |  | 主要材質、貯留物材質 |  | 電動機仕様・電源 |  | 測定範囲
E00008 | 電気計装設備 | 特高受変電設備 | 接地開閉器 | 特高接地開閉器 | 形式・方式・設置区分 |  | 寸法・容量・口径・羽根径 |  | 吐出量・速度・圧力・設備能力・回転数 |  | 主要材質、貯留物材質 |  | 電動機仕様・電源 |  | 測定範囲
E00009 | 電気計装設備 | 特高受変電設備 | 計器用変圧器 | 特高計器用変圧器 | 形式・方式・設置区分 |  | 寸法・容量・口径・羽根径 |  | 吐出量・速度・圧力・設備能力・回転数 |  | 主要材質、貯留物材質 |  | 電動機仕様・電源 |  | 測定範囲
E00010 | 電気計装設備 | 特高受変電設備 | 保護継電器盤 | 特高保護継電器盤 | 形式・方式・設置区分 |  | 寸法・容量・口径・羽根径 |  | 吐出量・速度・圧力・設備能力・回転数 |  | 主要材質、貯留物材質 |  | 電動機仕様・電源 |  | 測定範囲
E00011 | 電気計装設備 | 特高受変電設備 | 断路器盤 | 特高断路器盤 | 形式・方式・設置区分 |  | 寸法・容量・口径・羽根径 |  | 吐出量・速度・圧力・設備能力・回転数 |  | 主要材質、貯留物材質 |  | 電動機仕様・電源 |  | 測定範囲
E00012 | 電気計装設備 | 特高受変電設備 | 遮断器盤 | 特高遮断器盤 | 形式・方式・設置区分 |  | 寸法・容量・口径・羽根径 |  | 吐出量・速度・圧力・設備能力・回転数 |  | 主要材質、貯留物材質 |  | 電動機仕様・電源 |  | 測定範囲
E00013 | 電気計装設備 | 特高受変電設備 | 遮断器盤 | C-GIS盤 | 形式・方式・設置区分 |  | 寸法・容量・口径・羽根径 |  | 吐出量・速度・圧力・設備能力・回転数 |  | 主要材質、貯留物材質 |  | 電動機仕様・電源 |  | 測定範囲
E00014 | 電気計装設備 | 特高受変電設備 | ｺﾝﾃﾞﾝｻ盤 | 特高ｺﾝﾃﾞﾝｻ盤 | 形式・方式・設置区分 |  | 寸法・容量・口径・羽根径 |  | 吐出量・速度・圧力・設備能力・回転数 |  | 主要材質、貯留物材質 |  | 電動機仕様・電源 |  | 測定範囲
E00015 | 電気計装設備 | 受変電設備 | 断路器盤 | 断路器盤 | 形式・方式・設置区分 |  | 寸法・容量・口径・羽根径 |  | 吐出量・速度・圧力・設備能力・回転数 |  | 主要材質、貯留物材質 |  | 電動機仕様・電源 |  | 測定範囲
E00016 | 電気計装設備 | 受変電設備 | 遮断器盤 | 遮断器盤 | 形式・方式・設置区分 |  | 寸法・容量・口径・羽根径 |  | 吐出量・速度・圧力・設備能力・回転数 |  | 主要材質、貯留物材質 |  | 電動機仕様・電源 |  | 測定範囲
E00017 | 電気計装設備 | 受変電設備 | 遮断器盤 | 新M型引込受電盤 | 形式・方式・設置区分 |  | 寸法・容量・口径・羽根径 |  | 吐出量・速度・圧力・設備能力・回転数 |  | 主要材質、貯留物材質 |  | 電動機仕様・電源 |  | 測定範囲
E00018 | 電気計装設備 | 受変電設備 | 変圧器盤 | 変圧器盤 | 形式・方式・設置区分 |  | 寸法・容量・口径・羽根径 |  | 吐出量・速度・圧力・設備能力・回転数 |  | 主要材質、貯留物材質 |  | 電動機仕様・電源 |  | 測定範囲
E00019 | 電気計装設備 | 受変電設備 | 変圧器盤 | 変圧器 | 形式・方式・設置区分 |  | 寸法・容量・口径・羽根径 |  | 吐出量・速度・圧力・設備能力・回転数 |  | 主要材質、貯留物材質 |  | 電動機仕様・電源 |  | 測定範囲
E00020 | 電気計装設備 | 受変電設備 | 変圧器盤 | 変圧器盤(開閉器付) | 形式・方式・設置区分 |  | 寸法・容量・口径・羽根径 |  | 吐出量・速度・圧力・設備能力・回転数 |  | 主要材質、貯留物材質 |  | 電動機仕様・電源 |  | 測定範囲
E00021 | 電気計装設備 | 受変電設備 | ｺﾝﾃﾞﾝｻ盤 | ｺﾝﾃﾞﾝｻ盤 | 形式・方式・設置区分 |  | 寸法・容量・口径・羽根径 |  | 吐出量・速度・圧力・設備能力・回転数 |  | 主要材質、貯留物材質 |  | 電動機仕様・電源 |  | 測定範囲
E00022 | 電気計装設備 | 受変電設備 | 変流器盤 | 変流器盤 | 形式・方式・設置区分 |  | 寸法・容量・口径・羽根径 |  | 吐出量・速度・圧力・設備能力・回転数 |  | 主要材質、貯留物材質 |  | 電動機仕様・電源 |  | 測定範囲
E00023 | 電気計装設備 | 受変電設備 | 計器用変圧器盤 | 計器用変圧器盤 | 形式・方式・設置区分 |  | 寸法・容量・口径・羽根径 |  | 吐出量・速度・圧力・設備能力・回転数 |  | 主要材質、貯留物材質 |  | 電動機仕様・電源 |  | 測定範囲
E00024 | 電気計装設備 | 受変電設備 | 低圧主幹盤 | 低圧主幹盤 | 形式・方式・設置区分 |  | 寸法・容量・口径・羽根径 |  | 吐出量・速度・圧力・設備能力・回転数 |  | 主要材質、貯留物材質 |  | 電動機仕様・電源 |  | 測定範囲
E00025 | 電気計装設備 | 受変電設備 | 柱上開閉器 | 柱上開閉器 | 形式・方式・設置区分 |  | 寸法・容量・口径・羽根径 |  | 吐出量・速度・圧力・設備能力・回転数 |  | 主要材質、貯留物材質 |  | 電動機仕様・電源 |  | 測定範囲
E00026 | 電気計装設備 | 受変電設備 | 柱上開閉器 | 地中開閉器 | 形式・方式・設置区分 |  | 寸法・容量・口径・羽根径 |  | 吐出量・速度・圧力・設備能力・回転数 |  | 主要材質、貯留物材質 |  | 電動機仕様・電源 |  | 測定範囲
E00027 | 電気計装設備 | 受変電設備 | 柱上開閉器 | 避雷器 | 形式・方式・設置区分 |  | 寸法・容量・口径・羽根径 |  | 吐出量・速度・圧力・設備能力・回転数 |  | 主要材質、貯留物材質 |  | 電動機仕様・電源 |  | 測定範囲
E00028 | 電気計装設備 | 受変電設備 | 高調波抑制装置 | 高調波抑制装置 | 形式・方式・設置区分 |  | 寸法・容量・口径・羽根径 |  | 吐出量・速度・圧力・設備能力・回転数 |  | 主要材質、貯留物材質 |  | 電動機仕様・電源 |  | 測定範囲
E00029 | 電気計装設備 | 自家発電設備 | 発電機 | 発電機 | 形式・方式・設置区分 |  | 寸法・容量・口径・羽根径 |  | 吐出量・速度・圧力・設備能力・回転数 |  | 主要材質、貯留物材質 |  | 電動機仕様・電源 |  | 測定範囲
E00030 | 電気計装設備 | 自家発電設備 | 発電機 | 搭載形発電装置 | 形式・方式・設置区分 |  | 寸法・容量・口径・羽根径 |  | 吐出量・速度・圧力・設備能力・回転数 |  | 主要材質、貯留物材質 |  | 電動機仕様・電源 |  | 測定範囲
E00031 | 電気計装設備 | 自家発電設備 | 発電機 | 太陽光発電装置 | 形式・方式・設置区分 |  | 寸法・容量・口径・羽根径 |  | 吐出量・速度・圧力・設備能力・回転数 |  | 主要材質、貯留物材質 |  | 電動機仕様・電源 |  | 測定範囲
E00032 | 電気計装設備 | 自家発電設備 | 発電機 | 風力発電装置 | 形式・方式・設置区分 |  | 寸法・容量・口径・羽根径 |  | 吐出量・速度・圧力・設備能力・回転数 |  | 主要材質、貯留物材質 |  | 電動機仕様・電源 |  | 測定範囲
E00033 | 電気計装設備 | 自家発電設備 | 発電機 | 小水力発電 | 形式・方式・設置区分 |  | 寸法・容量・口径・羽根径 |  | 吐出量・速度・圧力・設備能力・回転数 |  | 主要材質、貯留物材質 |  | 電動機仕様・電源 |  | 測定範囲
E00034 | 電気計装設備 | 自家発電設備 | 原動機 | ﾃﾞｨｰｾﾞﾙ機関 | 形式・方式・設置区分 |  | 寸法・容量・口径・羽根径 |  | 吐出量・速度・圧力・設備能力・回転数 |  | 主要材質、貯留物材質 |  | 電動機仕様・電源 |  | 測定範囲
E00035 | 電気計装設備 | 自家発電設備 | 原動機 | ｶﾞｽﾀｰﾋﾞﾝ | 形式・方式・設置区分 |  | 寸法・容量・口径・羽根径 |  | 吐出量・速度・圧力・設備能力・回転数 |  | 主要材質、貯留物材質 |  | 電動機仕様・電源 |  | 測定範囲
E00036 | 電気計装設備 | 自家発電設備 | 発電機盤 | 発電機盤 | 形式・方式・設置区分 |  | 寸法・容量・口径・羽根径 |  | 吐出量・速度・圧力・設備能力・回転数 |  | 主要材質、貯留物材質 |  | 電動機仕様・電源 |  | 測定範囲
E00037 | 電気計装設備 | 自家発電設備 | 同期盤 | 同期盤 | 形式・方式・設置区分 |  | 寸法・容量・口径・羽根径 |  | 吐出量・速度・圧力・設備能力・回転数 |  | 主要材質、貯留物材質 |  | 電動機仕様・電源 |  | 測定範囲
E00038 | 電気計装設備 | 自家発電設備 | 自動始動盤 | 自動始動盤 | 形式・方式・設置区分 |  | 寸法・容量・口径・羽根径 |  | 吐出量・速度・圧力・設備能力・回転数 |  | 主要材質、貯留物材質 |  | 電動機仕様・電源 |  | 測定範囲
E00039 | 電気計装設備 | 自家発電設備 | 補機盤 | 補機盤 | 形式・方式・設置区分 |  | 寸法・容量・口径・羽根径 |  | 吐出量・速度・圧力・設備能力・回転数 |  | 主要材質、貯留物材質 |  | 電動機仕様・電源 |  | 測定範囲
E00040 | 電気計装設備 | 自家発電設備 | ﾀﾞﾐｰ切換盤 | ﾀﾞﾐｰ切換盤 | 形式・方式・設置区分 |  | 寸法・容量・口径・羽根径 |  | 吐出量・速度・圧力・設備能力・回転数 |  | 主要材質、貯留物材質 |  | 電動機仕様・電源 |  | 測定範囲
E00041 | 電気計装設備 | 自家発電設備 | 冷却水ﾎﾟﾝﾌﾟ | 冷却水ﾎﾟﾝﾌﾟ | 形式・方式・設置区分 |  | 寸法・容量・口径・羽根径 |  | 吐出量・速度・圧力・設備能力・回転数 |  | 主要材質、貯留物材質 |  | 電動機仕様・電源 |  | 測定範囲
E00042 | 電気計装設備 | 自家発電設備 | 冷却塔 | ｸｰﾘﾝｸﾞﾀﾜｰ | 形式・方式・設置区分 |  | 寸法・容量・口径・羽根径 |  | 吐出量・速度・圧力・設備能力・回転数 |  | 主要材質、貯留物材質 |  | 電動機仕様・電源 |  | 測定範囲
E00043 | 電気計装設備 | 自家発電設備 | 冷却塔 | 冷却水槽 | 形式・方式・設置区分 |  | 寸法・容量・口径・羽根径 |  | 吐出量・速度・圧力・設備能力・回転数 |  | 主要材質、貯留物材質 |  | 電動機仕様・電源 |  | 測定範囲
E00044 | 電気計装設備 | 自家発電設備 | 給気ﾌｧﾝ | 給気ﾌｧﾝ | 形式・方式・設置区分 |  | 寸法・容量・口径・羽根径 |  | 吐出量・速度・圧力・設備能力・回転数 |  | 主要材質、貯留物材質 |  | 電動機仕様・電源 |  | 測定範囲
E00045 | 電気計装設備 | 自家発電設備 | 排気ﾌｧﾝ | 排気ﾌｧﾝ | 形式・方式・設置区分 |  | 寸法・容量・口径・羽根径 |  | 吐出量・速度・圧力・設備能力・回転数 |  | 主要材質、貯留物材質 |  | 電動機仕様・電源 |  | 測定範囲
E00046 | 電気計装設備 | 自家発電設備 | ﾀﾞﾐｰﾛｰﾄﾞ | ﾀﾞﾐｰﾛｰﾄﾞ | 形式・方式・設置区分 |  | 寸法・容量・口径・羽根径 |  | 吐出量・速度・圧力・設備能力・回転数 |  | 主要材質、貯留物材質 |  | 電動機仕様・電源 |  | 測定範囲
E00047 | 電気計装設備 | 自家発電設備 | 消音器 | 消音器 | 形式・方式・設置区分 |  | 寸法・容量・口径・羽根径 |  | 吐出量・速度・圧力・設備能力・回転数 |  | 主要材質、貯留物材質 |  | 電動機仕様・電源 |  | 測定範囲
E00048 | 電気計装設備 | 自家発電設備 | 空気圧縮機 | 空気圧縮機 | 形式・方式・設置区分 |  | 寸法・容量・口径・羽根径 |  | 吐出量・速度・圧力・設備能力・回転数 |  | 主要材質、貯留物材質 |  | 電動機仕様・電源 |  | 測定範囲
E00049 | 電気計装設備 | 自家発電設備 | 燃料ﾎﾟﾝﾌﾟ | 燃料移送ﾎﾟﾝﾌﾟ | 形式・方式・設置区分 |  | 寸法・容量・口径・羽根径 |  | 吐出量・速度・圧力・設備能力・回転数 |  | 主要材質、貯留物材質 |  | 電動機仕様・電源 |  | 測定範囲
E00050 | 電気計装設備 | 自家発電設備 | 燃料ﾀﾝｸ | 燃料ﾀﾝｸ | 形式・方式・設置区分 |  | 寸法・容量・口径・羽根径 |  | 吐出量・速度・圧力・設備能力・回転数 |  | 主要材質、貯留物材質 |  | 電動機仕様・電源 |  | 測定範囲
E00051 | 電気計装設備 | 制御電源及び計装用電源設備 | 蓄電池盤 | 蓄電池収納盤(蓄電池のみ) | 形式・方式・設置区分 |  | 寸法・容量・口径・羽根径 |  | 吐出量・速度・圧力・設備能力・回転数 |  | 主要材質、貯留物材質 |  | 電動機仕様・電源 |  | 測定範囲
E00052 | 電気計装設備 | 制御電源及び計装用電源設備 | 蓄電池盤 | 蓄電池収納盤(充電器含む) | 形式・方式・設置区分 |  | 寸法・容量・口径・羽根径 |  | 吐出量・速度・圧力・設備能力・回転数 |  | 主要材質、貯留物材質 |  | 電動機仕様・電源 |  | 測定範囲
E00053 | 電気計装設備 | 制御電源及び計装用電源設備 | 蓄電池盤 | 燃料電池 | 形式・方式・設置区分 |  | 寸法・容量・口径・羽根径 |  | 吐出量・速度・圧力・設備能力・回転数 |  | 主要材質、貯留物材質 |  | 電動機仕様・電源 |  | 測定範囲
E00054 | 電気計装設備 | 制御電源及び計装用電源設備 | 蓄電池盤 | NaS電池 | 形式・方式・設置区分 |  | 寸法・容量・口径・羽根径 |  | 吐出量・速度・圧力・設備能力・回転数 |  | 主要材質、貯留物材質 |  | 電動機仕様・電源 |  | 測定範囲
E00055 | 電気計装設備 | 制御電源及び計装用電源設備 | 蓄電池盤 | RF電池 | 形式・方式・設置区分 |  | 寸法・容量・口径・羽根径 |  | 吐出量・速度・圧力・設備能力・回転数 |  | 主要材質、貯留物材質 |  | 電動機仕様・電源 |  | 測定範囲
E00056 | 電気計装設備 | 制御電源及び計装用電源設備 | 充電器盤 | 充電器盤 | 形式・方式・設置区分 |  | 寸法・容量・口径・羽根径 |  | 吐出量・速度・圧力・設備能力・回転数 |  | 主要材質、貯留物材質 |  | 電動機仕様・電源 |  | 測定範囲
E00057 | 電気計装設備 | 制御電源及び計装用電源設備 | ｲﾝﾊﾞｰﾀ盤 | ｲﾝﾊﾞｰﾀ盤 | 形式・方式・設置区分 |  | 寸法・容量・口径・羽根径 |  | 吐出量・速度・圧力・設備能力・回転数 |  | 主要材質、貯留物材質 |  | 電動機仕様・電源 |  | 測定範囲
E00058 | 電気計装設備 | 制御電源及び計装用電源設備 | 鉛蓄電池(長寿命型) | 鉛蓄電池(長寿命型) | 形式・方式・設置区分 |  | 寸法・容量・口径・羽根径 |  | 吐出量・速度・圧力・設備能力・回転数 |  | 主要材質、貯留物材質 |  | 電動機仕様・電源 |  | 測定範囲
E00059 | 電気計装設備 | 制御電源及び計装用電源設備 | 鉛蓄電池 | 鉛蓄電池(MSE) | 形式・方式・設置区分 |  | 寸法・容量・口径・羽根径 |  | 吐出量・速度・圧力・設備能力・回転数 |  | 主要材質、貯留物材質 |  | 電動機仕様・電源 |  | 測定範囲
E00060 | 電気計装設備 | 制御電源及び計装用電源設備 | 汎用ﾐﾆUPS | 汎用ﾐﾆUPS | 形式・方式・設置区分 |  | 寸法・容量・口径・羽根径 |  | 吐出量・速度・圧力・設備能力・回転数 |  | 主要材質、貯留物材質 |  | 電動機仕様・電源 |  | 測定範囲
E00061 | 電気計装設備 | 負荷設備 | 高圧ｺﾝﾋﾞﾈｰｼｮﾝｽﾀｰﾀ | 高圧ｺﾝﾋﾞﾈｰｼｮﾝｽﾀｰﾀ(直入れ始動) | 形式・方式・設置区分 |  | 寸法・容量・口径・羽根径 |  | 吐出量・速度・圧力・設備能力・回転数 |  | 主要材質、貯留物材質 |  | 電動機仕様・電源 |  | 測定範囲
E00062 | 電気計装設備 | 負荷設備 | 高圧ｺﾝﾋﾞﾈｰｼｮﾝｽﾀｰﾀ | 高圧ｺﾝﾋﾞﾈｰｼｮﾝｽﾀｰﾀ(ﾘｱｸﾄﾙ) | 形式・方式・設置区分 |  | 寸法・容量・口径・羽根径 |  | 吐出量・速度・圧力・設備能力・回転数 |  | 主要材質、貯留物材質 |  | 電動機仕様・電源 |  | 測定範囲
E00063 | 電気計装設備 | 負荷設備 | 高圧ｺﾝﾋﾞﾈｰｼｮﾝｽﾀｰﾀ | 高圧ｺﾝﾋﾞﾈｰｼｮﾝｽﾀｰﾀ(ｺﾝﾄﾞﾙﾌｧ) | 形式・方式・設置区分 |  | 寸法・容量・口径・羽根径 |  | 吐出量・速度・圧力・設備能力・回転数 |  | 主要材質、貯留物材質 |  | 電動機仕様・電源 |  | 測定範囲
E00064 | 電気計装設備 | 負荷設備 | 高圧ｺﾝﾋﾞﾈｰｼｮﾝｽﾀｰﾀ | 高圧ｺﾝﾋﾞﾈｰｼｮﾝｽﾀｰﾀ(二次抵抗) | 形式・方式・設置区分 |  | 寸法・容量・口径・羽根径 |  | 吐出量・速度・圧力・設備能力・回転数 |  | 主要材質、貯留物材質 |  | 電動機仕様・電源 |  | 測定範囲
E00065 | 電気計装設備 | 負荷設備 | 高圧ｺﾝﾋﾞﾈｰｼｮﾝｽﾀｰﾀ | 高圧ｺﾝﾋﾞﾈｰｼｮﾝｽﾀｰﾀ(その他) | 形式・方式・設置区分 |  | 寸法・容量・口径・羽根径 |  | 吐出量・速度・圧力・設備能力・回転数 |  | 主要材質、貯留物材質 |  | 電動機仕様・電源 |  | 測定範囲
E00066 | 電気計装設備 | 負荷設備 | ｺﾝﾄﾛｰﾙｾﾝﾀ | ｺﾝﾄﾛｰﾙｾﾝﾀ | 形式・方式・設置区分 |  | 寸法・容量・口径・羽根径 |  | 吐出量・速度・圧力・設備能力・回転数 |  | 主要材質、貯留物材質 |  | 電動機仕様・電源 |  | 測定範囲
E00067 | 電気計装設備 | 負荷設備 | ｺﾝﾄﾛｰﾙｾﾝﾀ | ｺﾝﾄﾛｰﾙｾﾝﾀ(VVVFﾕﾆｯﾄ含む) | 形式・方式・設置区分 |  | 寸法・容量・口径・羽根径 |  | 吐出量・速度・圧力・設備能力・回転数 |  | 主要材質、貯留物材質 |  | 電動機仕様・電源 |  | 測定範囲
E00068 | 電気計装設備 | 負荷設備 | 動力制御盤 | 動力制御盤 | 形式・方式・設置区分 |  | 寸法・容量・口径・羽根径 |  | 吐出量・速度・圧力・設備能力・回転数 |  | 主要材質、貯留物材質 |  | 電動機仕様・電源 |  | 測定範囲
E00069 | 電気計装設備 | 負荷設備 | 回転数制御装置 | 回転数制御装置(VVVF制御) | 形式・方式・設置区分 |  | 寸法・容量・口径・羽根径 |  | 吐出量・速度・圧力・設備能力・回転数 |  | 主要材質、貯留物材質 |  | 電動機仕様・電源 |  | 測定範囲
E00070 | 電気計装設備 | 負荷設備 | 回転数制御装置 | 回転数制御装置(静止ｾﾙﾋﾞｳｽ制御) | 形式・方式・設置区分 |  | 寸法・容量・口径・羽根径 |  | 吐出量・速度・圧力・設備能力・回転数 |  | 主要材質、貯留物材質 |  | 電動機仕様・電源 |  | 測定範囲
E00071 | 電気計装設備 | 負荷設備 | 回転数制御装置 | 回転数制御装置(うず電流制御) | 形式・方式・設置区分 |  | 寸法・容量・口径・羽根径 |  | 吐出量・速度・圧力・設備能力・回転数 |  | 主要材質、貯留物材質 |  | 電動機仕様・電源 |  | 測定範囲
E00072 | 電気計装設備 | 負荷設備 | 回転数制御装置 | 回転数制御装置(二次抵抗制御) | 形式・方式・設置区分 |  | 寸法・容量・口径・羽根径 |  | 吐出量・速度・圧力・設備能力・回転数 |  | 主要材質、貯留物材質 |  | 電動機仕様・電源 |  | 測定範囲
E00073 | 電気計装設備 | 負荷設備 | 回転数制御装置 | 回転数制御装置(極数変換制御) | 形式・方式・設置区分 |  | 寸法・容量・口径・羽根径 |  | 吐出量・速度・圧力・設備能力・回転数 |  | 主要材質、貯留物材質 |  | 電動機仕様・電源 |  | 測定範囲
E00074 | 電気計装設備 | 負荷設備 | 回転数制御装置 | 回転数制御装置(付属盤) | 形式・方式・設置区分 |  | 寸法・容量・口径・羽根径 |  | 吐出量・速度・圧力・設備能力・回転数 |  | 主要材質、貯留物材質 |  | 電動機仕様・電源 |  | 測定範囲
E00075 | 電気計装設備 | 計測設備 | 流量計 | 流量計 | 形式・方式・設置区分 |  | 寸法・容量・口径・羽根径 |  | 吐出量・速度・圧力・設備能力・回転数 |  | 主要材質、貯留物材質 |  | 電動機仕様・電源 |  | 測定範囲
E00076 | 電気計装設備 | 計測設備 | ﾚﾍﾞﾙ計 | ﾚﾍﾞﾙ計 | 形式・方式・設置区分 |  | 寸法・容量・口径・羽根径 |  | 吐出量・速度・圧力・設備能力・回転数 |  | 主要材質、貯留物材質 |  | 電動機仕様・電源 |  | 測定範囲
E00077 | 電気計装設備 | 計測設備 | ﾚﾍﾞﾙ計 | 圧力計 | 形式・方式・設置区分 |  | 寸法・容量・口径・羽根径 |  | 吐出量・速度・圧力・設備能力・回転数 |  | 主要材質、貯留物材質 |  | 電動機仕様・電源 |  | 測定範囲
E00078 | 電気計装設備 | 計測設備 | ﾚﾍﾞﾙ計 | 風向･風速計 | 形式・方式・設置区分 |  | 寸法・容量・口径・羽根径 |  | 吐出量・速度・圧力・設備能力・回転数 |  | 主要材質、貯留物材質 |  | 電動機仕様・電源 |  | 測定範囲
E00079 | 電気計装設備 | 計測設備 | 質量計 | 質量計 | 形式・方式・設置区分 |  | 寸法・容量・口径・羽根径 |  | 吐出量・速度・圧力・設備能力・回転数 |  | 主要材質、貯留物材質 |  | 電動機仕様・電源 |  | 測定範囲
E00080 | 電気計装設備 | 計測設備 | 温度計 | 温度計 | 形式・方式・設置区分 |  | 寸法・容量・口径・羽根径 |  | 吐出量・速度・圧力・設備能力・回転数 |  | 主要材質、貯留物材質 |  | 電動機仕様・電源 |  | 測定範囲
E00081 | 電気計装設備 | 計測設備 | 湿度計 | 湿度計 | 形式・方式・設置区分 |  | 寸法・容量・口径・羽根径 |  | 吐出量・速度・圧力・設備能力・回転数 |  | 主要材質、貯留物材質 |  | 電動機仕様・電源 |  | 測定範囲
E00082 | 電気計装設備 | 計測設備 | pH計 | pH計 | 形式・方式・設置区分 |  | 寸法・容量・口径・羽根径 |  | 吐出量・速度・圧力・設備能力・回転数 |  | 主要材質、貯留物材質 |  | 電動機仕様・電源 |  | 測定範囲
E00083 | 電気計装設備 | 計測設備 | ORP計 | ORP計 | 形式・方式・設置区分 |  | 寸法・容量・口径・羽根径 |  | 吐出量・速度・圧力・設備能力・回転数 |  | 主要材質、貯留物材質 |  | 電動機仕様・電源 |  | 測定範囲
E00084 | 電気計装設備 | 計測設備 | DO計 | DO計 | 形式・方式・設置区分 |  | 寸法・容量・口径・羽根径 |  | 吐出量・速度・圧力・設備能力・回転数 |  | 主要材質、貯留物材質 |  | 電動機仕様・電源 |  | 測定範囲
E00085 | 電気計装設備 | 計測設備 | 濁度計 | 濁度計 | 形式・方式・設置区分 |  | 寸法・容量・口径・羽根径 |  | 吐出量・速度・圧力・設備能力・回転数 |  | 主要材質、貯留物材質 |  | 電動機仕様・電源 |  | 測定範囲
E00086 | 電気計装設備 | 計測設備 | 濁度計 | UV計 | 形式・方式・設置区分 |  | 寸法・容量・口径・羽根径 |  | 吐出量・速度・圧力・設備能力・回転数 |  | 主要材質、貯留物材質 |  | 電動機仕様・電源 |  | 測定範囲
E00087 | 電気計装設備 | 計測設備 | 濃度計 | 濃度計 | 形式・方式・設置区分 |  | 寸法・容量・口径・羽根径 |  | 吐出量・速度・圧力・設備能力・回転数 |  | 主要材質、貯留物材質 |  | 電動機仕様・電源 |  | 測定範囲
E00088 | 電気計装設備 | 計測設備 | MLSS計 | MLSS計 | 形式・方式・設置区分 |  | 寸法・容量・口径・羽根径 |  | 吐出量・速度・圧力・設備能力・回転数 |  | 主要材質、貯留物材質 |  | 電動機仕様・電源 |  | 測定範囲
E00089 | 電気計装設備 | 計測設備 | SV計 | SV計 | 形式・方式・設置区分 |  | 寸法・容量・口径・羽根径 |  | 吐出量・速度・圧力・設備能力・回転数 |  | 主要材質、貯留物材質 |  | 電動機仕様・電源 |  | 測定範囲
E00090 | 電気計装設備 | 計測設備 | 界面計 | 汚泥界面計 | 形式・方式・設置区分 |  | 寸法・容量・口径・羽根径 |  | 吐出量・速度・圧力・設備能力・回転数 |  | 主要材質、貯留物材質 |  | 電動機仕様・電源 |  | 測定範囲
E00091 | 電気計装設備 | 計測設備 | 水分計 | 水分計 | 形式・方式・設置区分 |  | 寸法・容量・口径・羽根径 |  | 吐出量・速度・圧力・設備能力・回転数 |  | 主要材質、貯留物材質 |  | 電動機仕様・電源 |  | 測定範囲
E00092 | 電気計装設備 | 計測設備 | 塩素濃度計 | 残留塩素計 | 形式・方式・設置区分 |  | 寸法・容量・口径・羽根径 |  | 吐出量・速度・圧力・設備能力・回転数 |  | 主要材質、貯留物材質 |  | 電動機仕様・電源 |  | 測定範囲
E00093 | 電気計装設備 | 計測設備 | COD水質分析機器 | COD水質分析機器 | 形式・方式・設置区分 |  | 寸法・容量・口径・羽根径 |  | 吐出量・速度・圧力・設備能力・回転数 |  | 主要材質、貯留物材質 |  | 電動機仕様・電源 |  | 測定範囲
E00094 | 電気計装設備 | 計測設備 | 全窒素水質分析機器 | 全窒素水質分析機器 | 形式・方式・設置区分 |  | 寸法・容量・口径・羽根径 |  | 吐出量・速度・圧力・設備能力・回転数 |  | 主要材質、貯留物材質 |  | 電動機仕様・電源 |  | 測定範囲
E00095 | 電気計装設備 | 計測設備 | 全りん水質分析機器 | 全りん水質分析機器 | 形式・方式・設置区分 |  | 寸法・容量・口径・羽根径 |  | 吐出量・速度・圧力・設備能力・回転数 |  | 主要材質、貯留物材質 |  | 電動機仕様・電源 |  | 測定範囲
E00096 | 電気計装設備 | 計測設備 | 全窒素全りん水質分析機器 | 全窒素全りん水質分析機器 | 形式・方式・設置区分 |  | 寸法・容量・口径・羽根径 |  | 吐出量・速度・圧力・設備能力・回転数 |  | 主要材質、貯留物材質 |  | 電動機仕様・電源 |  | 測定範囲
E00097 | 電気計装設備 | 計測設備 | 排ｶﾞｽ分析計 | 排ｶﾞｽ分析計 | 形式・方式・設置区分 |  | 寸法・容量・口径・羽根径 |  | 吐出量・速度・圧力・設備能力・回転数 |  | 主要材質、貯留物材質 |  | 電動機仕様・電源 |  | 測定範囲
E00098 | 電気計装設備 | 計測設備 | 雨量計 | 雨量計 | 形式・方式・設置区分 |  | 寸法・容量・口径・羽根径 |  | 吐出量・速度・圧力・設備能力・回転数 |  | 主要材質、貯留物材質 |  | 電動機仕様・電源 |  | 測定範囲
E00099 | 電気計装設備 | 計測設備 | 雨量計 | 雨雪量計 | 形式・方式・設置区分 |  | 寸法・容量・口径・羽根径 |  | 吐出量・速度・圧力・設備能力・回転数 |  | 主要材質、貯留物材質 |  | 電動機仕様・電源 |  | 測定範囲
E00100 | 電気計装設備 | 計測設備 | 雨量計 | 降雨強度計 | 形式・方式・設置区分 |  | 寸法・容量・口径・羽根径 |  | 吐出量・速度・圧力・設備能力・回転数 |  | 主要材質、貯留物材質 |  | 電動機仕様・電源 |  | 測定範囲
E00101 | 電気計装設備 | 計測設備 | 雨量計 | 百葉箱 | 形式・方式・設置区分 |  | 寸法・容量・口径・羽根径 |  | 吐出量・速度・圧力・設備能力・回転数 |  | 主要材質、貯留物材質 |  | 電動機仕様・電源 |  | 測定範囲
E00102 | 電気計装設備 | 計測設備 | 雨量ﾚｰﾀﾞｰ | 雨量ﾚｰﾀﾞｰ | 形式・方式・設置区分 |  | 寸法・容量・口径・羽根径 |  | 吐出量・速度・圧力・設備能力・回転数 |  | 主要材質、貯留物材質 |  | 電動機仕様・電源 |  | 測定範囲
E00103 | 電気計装設備 | 監視制御設備 | ﾌﾟﾛｾｽｺﾝﾄﾛｰﾗ | ﾌﾟﾛｾｽｺﾝﾄﾛｰﾗ | 形式・方式・設置区分 |  | 寸法・容量・口径・羽根径 |  | 吐出量・速度・圧力・設備能力・回転数 |  | 主要材質、貯留物材質 |  | 電動機仕様・電源 |  | 測定範囲
E00104 | 電気計装設備 | 監視制御設備 | ｼｰｹﾝｽｺﾝﾄﾛｰﾗ | ｼｰｹﾝｽｺﾝﾄﾛｰﾗ | 形式・方式・設置区分 |  | 寸法・容量・口径・羽根径 |  | 吐出量・速度・圧力・設備能力・回転数 |  | 主要材質、貯留物材質 |  | 電動機仕様・電源 |  | 測定範囲
E00105 | 電気計装設備 | 監視制御設備 | ｼｰｹﾝｽｺﾝﾄﾛｰﾗ | ｹﾞｰﾄｳｪｲ | 形式・方式・設置区分 |  | 寸法・容量・口径・羽根径 |  | 吐出量・速度・圧力・設備能力・回転数 |  | 主要材質、貯留物材質 |  | 電動機仕様・電源 |  | 測定範囲
E00106 | 電気計装設備 | 監視制御設備 | 現場盤 | 現場操作盤 | 形式・方式・設置区分 |  | 寸法・容量・口径・羽根径 |  | 吐出量・速度・圧力・設備能力・回転数 |  | 主要材質、貯留物材質 |  | 電動機仕様・電源 |  | 測定範囲
E00107 | 電気計装設備 | 監視制御設備 | 現場盤 | 作業用電源盤 | 形式・方式・設置区分 |  | 寸法・容量・口径・羽根径 |  | 吐出量・速度・圧力・設備能力・回転数 |  | 主要材質、貯留物材質 |  | 電動機仕様・電源 |  | 測定範囲
E00108 | 電気計装設備 | 監視制御設備 | 現場盤 | 接地端子盤 | 形式・方式・設置区分 |  | 寸法・容量・口径・羽根径 |  | 吐出量・速度・圧力・設備能力・回転数 |  | 主要材質、貯留物材質 |  | 電動機仕様・電源 |  | 測定範囲
E00109 | 電気計装設備 | 監視制御設備 | 補助ﾘﾚｰ盤 | 補助ﾘﾚｰ盤 | 形式・方式・設置区分 |  | 寸法・容量・口径・羽根径 |  | 吐出量・速度・圧力・設備能力・回転数 |  | 主要材質、貯留物材質 |  | 電動機仕様・電源 |  | 測定範囲
E00110 | 電気計装設備 | 監視制御設備 | 補助ﾘﾚｰ盤 | 中継端子盤 | 形式・方式・設置区分 |  | 寸法・容量・口径・羽根径 |  | 吐出量・速度・圧力・設備能力・回転数 |  | 主要材質、貯留物材質 |  | 電動機仕様・電源 |  | 測定範囲
E00111 | 電気計装設備 | 監視制御設備 | 計装計器盤 | 計装計器盤 | 形式・方式・設置区分 |  | 寸法・容量・口径・羽根径 |  | 吐出量・速度・圧力・設備能力・回転数 |  | 主要材質、貯留物材質 |  | 電動機仕様・電源 |  | 測定範囲
E00112 | 電気計装設備 | 監視制御設備 | 監視盤 | 監視盤 | 形式・方式・設置区分 |  | 寸法・容量・口径・羽根径 |  | 吐出量・速度・圧力・設備能力・回転数 |  | 主要材質、貯留物材質 |  | 電動機仕様・電源 |  | 測定範囲
E00113 | 電気計装設備 | 監視制御設備 | 操作盤 | 操作盤 | 形式・方式・設置区分 |  | 寸法・容量・口径・羽根径 |  | 吐出量・速度・圧力・設備能力・回転数 |  | 主要材質、貯留物材質 |  | 電動機仕様・電源 |  | 測定範囲
E00114 | 電気計装設備 | 監視制御設備 | CRT操作卓 | ﾃﾞｨｽﾌﾟﾚｲ監視装置 | 形式・方式・設置区分 |  | 寸法・容量・口径・羽根径 |  | 吐出量・速度・圧力・設備能力・回転数 |  | 主要材質、貯留物材質 |  | 電動機仕様・電源 |  | 測定範囲
E00115 | 電気計装設備 | 監視制御設備 | 監視ｺﾝﾄﾛｰﾗ | 監視ｺﾝﾄﾛｰﾗ | 形式・方式・設置区分 |  | 寸法・容量・口径・羽根径 |  | 吐出量・速度・圧力・設備能力・回転数 |  | 主要材質、貯留物材質 |  | 電動機仕様・電源 |  | 測定範囲
E00116 | 電気計装設備 | 監視制御設備 | ﾃﾞｰﾀﾛｷﾞﾝｸﾞｺﾝﾄﾛｰﾗ | ﾃﾞｰﾀﾛｷﾞﾝｸﾞｺﾝﾄﾛｰﾗ | 形式・方式・設置区分 |  | 寸法・容量・口径・羽根径 |  | 吐出量・速度・圧力・設備能力・回転数 |  | 主要材質、貯留物材質 |  | 電動機仕様・電源 |  | 測定範囲
E00117 | 電気計装設備 | 監視制御設備 | ﾃﾞｰﾀﾛｷﾞﾝｸﾞｺﾝﾄﾛｰﾗ | 日報作成装置 | 形式・方式・設置区分 |  | 寸法・容量・口径・羽根径 |  | 吐出量・速度・圧力・設備能力・回転数 |  | 主要材質、貯留物材質 |  | 電動機仕様・電源 |  | 測定範囲
E00118 | 電気計装設備 | 監視制御設備 | ﾃﾚﾒｰﾀ･ﾃﾚｺﾝﾄﾛｰﾙ装置 | ﾃﾚｺﾝ･ﾃﾚﾒｰﾀ装置 | 形式・方式・設置区分 |  | 寸法・容量・口径・羽根径 |  | 吐出量・速度・圧力・設備能力・回転数 |  | 主要材質、貯留物材質 |  | 電動機仕様・電源 |  | 測定範囲
E00119 | 電気計装設備 | 監視制御設備 | ﾃﾚﾒｰﾀ･ﾃﾚｺﾝﾄﾛｰﾙ装置 | Web監視装置 | 形式・方式・設置区分 |  | 寸法・容量・口径・羽根径 |  | 吐出量・速度・圧力・設備能力・回転数 |  | 主要材質、貯留物材質 |  | 電動機仕様・電源 |  | 測定範囲
E00120 | 電気計装設備 | 監視制御設備 | ITV装置 | ITV | 形式・方式・設置区分 |  | 寸法・容量・口径・羽根径 |  | 吐出量・速度・圧力・設備能力・回転数 |  | 主要材質、貯留物材質 |  | 電動機仕様・電源 |  | 測定範囲
E00121 | 電気計装設備 | 監視制御設備 | 通信装置 | 通信装置 | 形式・方式・設置区分 |  | 寸法・容量・口径・羽根径 |  | 吐出量・速度・圧力・設備能力・回転数 |  | 主要材質、貯留物材質 |  | 電動機仕様・電源 |  | 測定範囲
E00122 | 電気計装設備 | 監視制御設備 | 通信装置 | 非常通報装置 | 形式・方式・設置区分 |  | 寸法・容量・口径・羽根径 |  | 吐出量・速度・圧力・設備能力・回転数 |  | 主要材質、貯留物材質 |  | 電動機仕様・電源 |  | 測定範囲
E00123 | 電気計装設備 | 監視制御設備 | ﾊﾟｿｺﾝ応用装置 | ﾊﾟｿｺﾝ | 形式・方式・設置区分 |  | 寸法・容量・口径・羽根径 |  | 吐出量・速度・圧力・設備能力・回転数 |  | 主要材質、貯留物材質 |  | 電動機仕様・電源 |  | 測定範囲
E00124 | 電気計装設備 | ｹｰﾌﾞﾙ･配管類 | 動力線 | 動力線 | 形式・方式・設置区分 |  | 寸法・容量・口径・羽根径 |  | 吐出量・速度・圧力・設備能力・回転数 |  | 主要材質、貯留物材質 |  | 電動機仕様・電源 |  | 測定範囲
E00125 | 電気計装設備 | ｹｰﾌﾞﾙ･配管類 | 制御線 | 制御線 | 形式・方式・設置区分 |  | 寸法・容量・口径・羽根径 |  | 吐出量・速度・圧力・設備能力・回転数 |  | 主要材質、貯留物材質 |  | 電動機仕様・電源 |  | 測定範囲
E00126 | 電気計装設備 | ｹｰﾌﾞﾙ･配管類 | 計装線 | 計装線 | 形式・方式・設置区分 |  | 寸法・容量・口径・羽根径 |  | 吐出量・速度・圧力・設備能力・回転数 |  | 主要材質、貯留物材質 |  | 電動機仕様・電源 |  | 測定範囲
E00127 | 電気計装設備 | ｹｰﾌﾞﾙ･配管類 | 通信線 | 通信線 | 形式・方式・設置区分 |  | 寸法・容量・口径・羽根径 |  | 吐出量・速度・圧力・設備能力・回転数 |  | 主要材質、貯留物材質 |  | 電動機仕様・電源 |  | 測定範囲
E00128 | 電気計装設備 | ｹｰﾌﾞﾙ･配管類 | ﾗｯｸ | ﾗｯｸ | 形式・方式・設置区分 |  | 寸法・容量・口径・羽根径 |  | 吐出量・速度・圧力・設備能力・回転数 |  | 主要材質、貯留物材質 |  | 電動機仕様・電源 |  | 測定範囲
E00129 | 電気計装設備 | ｹｰﾌﾞﾙ･配管類 | ﾀﾞｸﾄ | ﾀﾞｸﾄ | 形式・方式・設置区分 |  | 寸法・容量・口径・羽根径 |  | 吐出量・速度・圧力・設備能力・回転数 |  | 主要材質、貯留物材質 |  | 電動機仕様・電源 |  | 測定範囲
E00130 | 電気計装設備 | ｹｰﾌﾞﾙ･配管類 | 電線管 | 電線管 | 形式・方式・設置区分 |  | 寸法・容量・口径・羽根径 |  | 吐出量・速度・圧力・設備能力・回転数 |  | 主要材質、貯留物材質 |  | 電動機仕様・電源 |  | 測定範囲
S00001 | 管理棟 | 給排水･衛生･ｶﾞｽ設備 | 揚水ﾎﾟﾝﾌﾟ | 陸上ﾎﾟﾝﾌﾟ | 形式・方式 |  | 寸法・容量・口径・羽根径 |  | 吐出量・速度・圧力・設備能力・回転数 |  | 主要材質、貯留物材質 |  | 電動機仕様・電源 |  | 使用しない
S00002 | 管理棟 | 給排水･衛生･ｶﾞｽ設備 | 揚水ﾎﾟﾝﾌﾟ | 水中ﾎﾟﾝﾌﾟ | 形式・方式 |  | 寸法・容量・口径・羽根径 |  | 吐出量・速度・圧力・設備能力・回転数 |  | 主要材質、貯留物材質 |  | 電動機仕様・電源 |  | 使用しない
S00003 | 管理棟 | 給排水･衛生･ｶﾞｽ設備 | 揚水ﾎﾟﾝﾌﾟ | 消火ﾎﾟﾝﾌﾟﾕﾆｯﾄ | 形式・方式 |  | 寸法・容量・口径・羽根径 |  | 吐出量・速度・圧力・設備能力・回転数 |  | 主要材質、貯留物材質 |  | 電動機仕様・電源 |  | 使用しない
S00004 | 管理棟 | 給排水･衛生･ｶﾞｽ設備 | 電気温水器 | 貯湯式電気温水器 | 形式・方式 |  | 寸法・容量・口径・羽根径 |  | 吐出量・速度・圧力・設備能力・回転数 |  | 主要材質、貯留物材質 |  | 電動機仕様・電源 |  | 使用しない
S00005 | 管理棟 | 給排水･衛生･ｶﾞｽ設備 | 給湯ﾎﾞｲﾗ | 給湯ﾎﾞｲﾗ | 形式・方式 |  | 寸法・容量・口径・羽根径 |  | 吐出量・速度・圧力・設備能力・回転数 |  | 主要材質、貯留物材質 |  | 電動機仕様・電源 |  | 使用しない
S00006 | 管理棟 | 給排水･衛生･ｶﾞｽ設備 | 給湯ﾎﾞｲﾗ | 膨張ﾀﾝｸ(金属製) | 形式・方式 |  | 寸法・容量・口径・羽根径 |  | 吐出量・速度・圧力・設備能力・回転数 |  | 主要材質、貯留物材質 |  | 電動機仕様・電源 |  | 使用しない
S00007 | 管理棟 | 給排水･衛生･ｶﾞｽ設備 | 給湯ﾎﾞｲﾗ | 温水発生機 | 形式・方式 |  | 寸法・容量・口径・羽根径 |  | 吐出量・速度・圧力・設備能力・回転数 |  | 主要材質、貯留物材質 |  | 電動機仕様・電源 |  | 使用しない
S00008 | 管理棟 | 給排水･衛生･ｶﾞｽ設備 | 給湯ﾎﾞｲﾗ | ｺｼﾞｪﾈﾚｰｼｮﾝ設備 | 形式・方式 |  | 寸法・容量・口径・羽根径 |  | 吐出量・速度・圧力・設備能力・回転数 |  | 主要材質、貯留物材質 |  | 電動機仕様・電源 |  | 使用しない
S00009 | 管理棟 | 給排水･衛生･ｶﾞｽ設備 | 衛生器具 | 衛生陶器 | 形式・方式 |  | 寸法・容量・口径・羽根径 |  | 吐出量・速度・圧力・設備能力・回転数 |  | 主要材質、貯留物材質 |  | 電動機仕様・電源 |  | 使用しない
S00010 | 管理棟 | 給排水･衛生･ｶﾞｽ設備 | 衛生器具 | 浴室ﾕﾆｯﾄ | 形式・方式 |  | 寸法・容量・口径・羽根径 |  | 吐出量・速度・圧力・設備能力・回転数 |  | 主要材質、貯留物材質 |  | 電動機仕様・電源 |  | 使用しない
S00011 | 管理棟 | 給排水･衛生･ｶﾞｽ設備 | 衛生器具 | 衛生器具その他 | 形式・方式 |  | 寸法・容量・口径・羽根径 |  | 吐出量・速度・圧力・設備能力・回転数 |  | 主要材質、貯留物材質 |  | 電動機仕様・電源 |  | 使用しない
S00012 | 管理棟 | 給排水･衛生･ｶﾞｽ設備 | ｶﾞｽ設備 | ｶﾞｽ警報機､計器類 | 形式・方式 |  | 寸法・容量・口径・羽根径 |  | 吐出量・速度・圧力・設備能力・回転数 |  | 主要材質、貯留物材質 |  | 電動機仕様・電源 |  | 使用しない
S00013 | 管理棟 | 給排水･衛生･ｶﾞｽ設備 | ｶﾞｽ給湯器 | ｶﾞｽ湯沸機 | 形式・方式 |  | 寸法・容量・口径・羽根径 |  | 吐出量・速度・圧力・設備能力・回転数 |  | 主要材質、貯留物材質 |  | 電動機仕様・電源 |  | 使用しない
S00014 | 管理棟 | 給排水･衛生･ｶﾞｽ設備 | 床排水ﾎﾟﾝﾌﾟ | 水中ﾎﾟﾝﾌﾟ | 形式・方式 |  | 寸法・容量・口径・羽根径 |  | 吐出量・速度・圧力・設備能力・回転数 |  | 主要材質、貯留物材質 |  | 電動機仕様・電源 |  | 使用しない
S00015 | 管理棟 | 給排水･衛生･ｶﾞｽ設備 | 床排水ﾎﾟﾝﾌﾟ | 陸上ﾎﾟﾝﾌﾟ | 形式・方式 |  | 寸法・容量・口径・羽根径 |  | 吐出量・速度・圧力・設備能力・回転数 |  | 主要材質、貯留物材質 |  | 電動機仕様・電源 |  | 使用しない
S00016 | 管理棟 | 給排水･衛生･ｶﾞｽ設備 | 給水管･水栓･排水管･ｶﾞｽ管 | 配管(鋳鉄管以外の金属管) | 形式・方式 |  | 寸法・容量・口径・羽根径 |  | 吐出量・速度・圧力・設備能力・回転数 |  | 主要材質、貯留物材質 |  | 電動機仕様・電源 |  | 使用しない
S00017 | 管理棟 | 給排水･衛生･ｶﾞｽ設備 | 給水管･水栓･排水管･ｶﾞｽ管 | 配管(樹脂) | 形式・方式 |  | 寸法・容量・口径・羽根径 |  | 吐出量・速度・圧力・設備能力・回転数 |  | 主要材質、貯留物材質 |  | 電動機仕様・電源 |  | 使用しない
S00018 | 管理棟 | 給排水･衛生･ｶﾞｽ設備 | 給水管･水栓･排水管･ｶﾞｽ管 | 配管(鋳鉄管) | 形式・方式 |  | 寸法・容量・口径・羽根径 |  | 吐出量・速度・圧力・設備能力・回転数 |  | 主要材質、貯留物材質 |  | 電動機仕様・電源 |  | 使用しない
S00019 | 管理棟 | 給排水･衛生･ｶﾞｽ設備 | 給水管･水栓･排水管･ｶﾞｽ管 | 水栓､弁類 | 形式・方式 |  | 寸法・容量・口径・羽根径 |  | 吐出量・速度・圧力・設備能力・回転数 |  | 主要材質、貯留物材質 |  | 電動機仕様・電源 |  | 使用しない
S00020 | 管理棟 | 給排水･衛生･ｶﾞｽ設備 | 受水槽･高架水槽 | ﾀﾝｸ(金属製) | 形式・方式 |  | 寸法・容量・口径・羽根径 |  | 吐出量・速度・圧力・設備能力・回転数 |  | 主要材質、貯留物材質 |  | 電動機仕様・電源 |  | 使用しない
S00021 | 管理棟 | 給排水･衛生･ｶﾞｽ設備 | 受水槽･高架水槽 | ﾀﾝｸ(金属製以外) | 形式・方式 |  | 寸法・容量・口径・羽根径 |  | 吐出量・速度・圧力・設備能力・回転数 |  | 主要材質、貯留物材質 |  | 電動機仕様・電源 |  | 使用しない
S00022 | 管理棟 | 空調･換気設備 | 温水ﾎﾞｲﾗ | 温水ﾎﾞｲﾗ | 形式・方式 |  | 寸法・容量・口径・羽根径 |  | 吐出量・速度・圧力・設備能力・回転数 |  | 主要材質、貯留物材質 |  | 電動機仕様・電源 |  | 使用しない
S00023 | 管理棟 | 空調･換気設備 | 温水ﾎﾞｲﾗ | 陸上ﾎﾟﾝﾌﾟ | 形式・方式 |  | 寸法・容量・口径・羽根径 |  | 吐出量・速度・圧力・設備能力・回転数 |  | 主要材質、貯留物材質 |  | 電動機仕様・電源 |  | 使用しない
S00024 | 管理棟 | 空調･換気設備 | 温風暖房器 | 温風暖房器 | 形式・方式 |  | 寸法・容量・口径・羽根径 |  | 吐出量・速度・圧力・設備能力・回転数 |  | 主要材質、貯留物材質 |  | 電動機仕様・電源 |  | 使用しない
S00025 | 管理棟 | 空調･換気設備 | ﾀﾞｸﾄ | ﾀﾞｸﾄ(金属製) | 形式・方式 |  | 寸法・容量・口径・羽根径 |  | 吐出量・速度・圧力・設備能力・回転数 |  | 主要材質、貯留物材質 |  | 電動機仕様・電源 |  | 使用しない
S00026 | 管理棟 | 空調･換気設備 | ﾀﾞｸﾄ | ﾀﾞｸﾄ(金属製以外) | 形式・方式 |  | 寸法・容量・口径・羽根径 |  | 吐出量・速度・圧力・設備能力・回転数 |  | 主要材質、貯留物材質 |  | 電動機仕様・電源 |  | 使用しない
S00027 | 管理棟 | 空調･換気設備 | ﾁﾗｰﾕﾆｯﾄ | ﾁﾗｰﾕﾆｯﾄ | 形式・方式 |  | 寸法・容量・口径・羽根径 |  | 吐出量・速度・圧力・設備能力・回転数 |  | 主要材質、貯留物材質 |  | 電動機仕様・電源 |  | 使用しない
S00028 | 管理棟 | 空調･換気設備 | 冷凍機 | 冷凍機 | 形式・方式 |  | 寸法・容量・口径・羽根径 |  | 吐出量・速度・圧力・設備能力・回転数 |  | 主要材質、貯留物材質 |  | 電動機仕様・電源 |  | 使用しない
S00029 | 管理棟 | 空調･換気設備 | ﾌｧﾝｺｲﾙ | ﾌｧﾝｺｲﾙ | 形式・方式 |  | 寸法・容量・口径・羽根径 |  | 吐出量・速度・圧力・設備能力・回転数 |  | 主要材質、貯留物材質 |  | 電動機仕様・電源 |  | 使用しない
S00030 | 管理棟 | 空調･換気設備 | 熱交換器 | 全熱交換器 | 形式・方式 |  | 寸法・容量・口径・羽根径 |  | 吐出量・速度・圧力・設備能力・回転数 |  | 主要材質、貯留物材質 |  | 電動機仕様・電源 |  | 使用しない
S00031 | 管理棟 | 空調･換気設備 | ｵｲﾙﾎﾟﾝﾌﾟ | ｵｲﾙﾎﾟﾝﾌﾟ | 形式・方式 |  | 寸法・容量・口径・羽根径 |  | 吐出量・速度・圧力・設備能力・回転数 |  | 主要材質、貯留物材質 |  | 電動機仕様・電源 |  | 使用しない
S00032 | 管理棟 | 空調･換気設備 | ｵｲﾙﾎﾟﾝﾌﾟ | ｵｲﾙﾀﾝｸ | 形式・方式 |  | 寸法・容量・口径・羽根径 |  | 吐出量・速度・圧力・設備能力・回転数 |  | 主要材質、貯留物材質 |  | 電動機仕様・電源 |  | 使用しない
S00033 | 管理棟 | 空調･換気設備 | 燃料ﾀﾝｸ | 燃料ﾀﾝｸ | 形式・方式 |  | 寸法・容量・口径・羽根径 |  | 吐出量・速度・圧力・設備能力・回転数 |  | 主要材質、貯留物材質 |  | 電動機仕様・電源 |  | 使用しない
S00034 | 管理棟 | 空調･換気設備 | 燃料ﾀﾝｸ | 燃料ﾎﾟﾝﾌﾟ | 形式・方式 |  | 寸法・容量・口径・羽根径 |  | 吐出量・速度・圧力・設備能力・回転数 |  | 主要材質、貯留物材質 |  | 電動機仕様・電源 |  | 使用しない
S00035 | 管理棟 | 空調･換気設備 | 膨張ﾀﾝｸ | 膨張ﾀﾝｸ | 形式・方式 |  | 寸法・容量・口径・羽根径 |  | 吐出量・速度・圧力・設備能力・回転数 |  | 主要材質、貯留物材質 |  | 電動機仕様・電源 |  | 使用しない
S00036 | 管理棟 | 空調･換気設備 | ｴｱｺﾝ(含ﾊﾟｯｹｰｼﾞｴｱｺﾝ･除湿器) | ｴｱｺﾝ | 形式・方式 |  | 寸法・容量・口径・羽根径 |  | 吐出量・速度・圧力・設備能力・回転数 |  | 主要材質、貯留物材質 |  | 電動機仕様・電源 |  | 使用しない
S00037 | 管理棟 | 空調･換気設備 | 冷却･循環ﾎﾟﾝﾌﾟ | 陸上ﾎﾟﾝﾌﾟ | 形式・方式 |  | 寸法・容量・口径・羽根径 |  | 吐出量・速度・圧力・設備能力・回転数 |  | 主要材質、貯留物材質 |  | 電動機仕様・電源 |  | 使用しない
S00038 | 管理棟 | 空調･換気設備 | 冷却･循環ﾎﾟﾝﾌﾟ | 水中ﾎﾟﾝﾌﾟ | 形式・方式 |  | 寸法・容量・口径・羽根径 |  | 吐出量・速度・圧力・設備能力・回転数 |  | 主要材質、貯留物材質 |  | 電動機仕様・電源 |  | 使用しない
S00039 | 管理棟 | 空調･換気設備 | ｸｰﾘﾝｸﾞﾀﾜｰ | 冷却塔(金属製) | 形式・方式 |  | 寸法・容量・口径・羽根径 |  | 吐出量・速度・圧力・設備能力・回転数 |  | 主要材質、貯留物材質 |  | 電動機仕様・電源 |  | 使用しない
S00040 | 管理棟 | 空調･換気設備 | ｸｰﾘﾝｸﾞﾀﾜｰ | 冷却塔(金属製以外) | 形式・方式 |  | 寸法・容量・口径・羽根径 |  | 吐出量・速度・圧力・設備能力・回転数 |  | 主要材質、貯留物材質 |  | 電動機仕様・電源 |  | 使用しない
S00041 | 管理棟 | 空調･換気設備 | ﾌｧﾝ | ﾌｧﾝ(金属) | 形式・方式 |  | 寸法・容量・口径・羽根径 |  | 吐出量・速度・圧力・設備能力・回転数 |  | 主要材質、貯留物材質 |  | 電動機仕様・電源 |  | 使用しない
S00042 | 管理棟 | 空調･換気設備 | ﾌｧﾝ | ﾌｧﾝ(樹脂) | 形式・方式 |  | 寸法・容量・口径・羽根径 |  | 吐出量・速度・圧力・設備能力・回転数 |  | 主要材質、貯留物材質 |  | 電動機仕様・電源 |  | 使用しない
S00043 | 管理棟 | 空調･換気設備 | ﾌｧﾝ | ﾄﾞﾗﾌﾄﾁｬﾝﾊﾞｰ | 形式・方式 |  | 寸法・容量・口径・羽根径 |  | 吐出量・速度・圧力・設備能力・回転数 |  | 主要材質、貯留物材質 |  | 電動機仕様・電源 |  | 使用しない
S00044 | 管理棟 | 空調･換気設備 | ﾌｧﾝ | 自動巻取ﾌｨﾙﾀ | 形式・方式 |  | 寸法・容量・口径・羽根径 |  | 吐出量・速度・圧力・設備能力・回転数 |  | 主要材質、貯留物材質 |  | 電動機仕様・電源 |  | 使用しない
S00045 | 管理棟 | 空調･換気設備 | ﾌｧﾝ | ﾊﾟﾈﾙﾌｨﾙﾀ | 形式・方式 |  | 寸法・容量・口径・羽根径 |  | 吐出量・速度・圧力・設備能力・回転数 |  | 主要材質、貯留物材質 |  | 電動機仕様・電源 |  | 使用しない
S00046 | 管理棟 | 空調･換気設備 | ｴｱｰｶｰﾃﾝ | ｴｱｰｶｰﾃﾝ | 形式・方式 |  | 寸法・容量・口径・羽根径 |  | 吐出量・速度・圧力・設備能力・回転数 |  | 主要材質、貯留物材質 |  | 電動機仕様・電源 |  | 使用しない
S00047 | 管理棟 | 昇降機 | ｴﾚﾍﾞｰﾀ | ｴﾚﾍﾞｰﾀ | 形式・方式 |  | 寸法・容量・口径・羽根径 |  | 吐出量・速度・圧力・設備能力・回転数 |  | 主要材質、貯留物材質 |  | 電動機仕様・電源 |  | 使用しない
S00048 | 管理棟 | 電気設備 | 電灯分電盤 | 電灯分電盤 | 形式・方式・設置区分 |  | 寸法・容量・口径・羽根径 |  | 吐出量・速度・圧力・設備能力・回転数 |  | 主要材質、貯留物材質 |  | 電動機仕様・電源 |  | 測定範囲
S00049 | 管理棟 | 電気設備 | 照明器具 | 屋内照明器具(一般型) | 形式・方式・設置区分 |  | 寸法・容量・口径・羽根径 |  | 吐出量・速度・圧力・設備能力・回転数 |  | 主要材質、貯留物材質 |  | 電動機仕様・電源 |  | 測定範囲
S00050 | 管理棟 | 電気設備 | 照明器具 | 屋外照明器具(一般型) | 形式・方式・設置区分 |  | 寸法・容量・口径・羽根径 |  | 吐出量・速度・圧力・設備能力・回転数 |  | 主要材質、貯留物材質 |  | 電動機仕様・電源 |  | 測定範囲
S00051 | 管理棟 | 電気設備 | 照明器具 | 照明器具(法定点検型) | 形式・方式・設置区分 |  | 寸法・容量・口径・羽根径 |  | 吐出量・速度・圧力・設備能力・回転数 |  | 主要材質、貯留物材質 |  | 電動機仕様・電源 |  | 測定範囲
S00052 | 管理棟 | 電気設備 | 照明器具 | 屋内水銀灯 | 形式・方式・設置区分 |  | 寸法・容量・口径・羽根径 |  | 吐出量・速度・圧力・設備能力・回転数 |  | 主要材質、貯留物材質 |  | 電動機仕様・電源 |  | 測定範囲
S00053 | 管理棟 | 電気設備 | 照明器具 | 屋外水銀灯 | 形式・方式・設置区分 |  | 寸法・容量・口径・羽根径 |  | 吐出量・速度・圧力・設備能力・回転数 |  | 主要材質、貯留物材質 |  | 電動機仕様・電源 |  | 測定範囲
S00054 | 管理棟 | 電気設備 | ｱﾝﾌﾟ | ｱﾝﾌﾟ(処理施設上屋) | 形式・方式・設置区分 |  | 寸法・容量・口径・羽根径 |  | 吐出量・速度・圧力・設備能力・回転数 |  | 主要材質、貯留物材質 |  | 電動機仕様・電源 |  | 測定範囲
S00055 | 管理棟 | 電気設備 | ｱﾝﾌﾟ | ｱﾝﾌﾟ(処理施設上屋以外) | 形式・方式・設置区分 |  | 寸法・容量・口径・羽根径 |  | 吐出量・速度・圧力・設備能力・回転数 |  | 主要材質、貯留物材質 |  | 電動機仕様・電源 |  | 測定範囲
S00056 | 管理棟 | 電気設備 | ｽﾋﾟｰｶｰ | ｽﾋﾟｰｶｰ(処理施設上屋) | 形式・方式・設置区分 |  | 寸法・容量・口径・羽根径 |  | 吐出量・速度・圧力・設備能力・回転数 |  | 主要材質、貯留物材質 |  | 電動機仕様・電源 |  | 測定範囲
S00057 | 管理棟 | 電気設備 | ｽﾋﾟｰｶｰ | ｽﾋﾟｰｶｰ(処理施設上屋以外) | 形式・方式・設置区分 |  | 寸法・容量・口径・羽根径 |  | 吐出量・速度・圧力・設備能力・回転数 |  | 主要材質、貯留物材質 |  | 電動機仕様・電源 |  | 測定範囲
S00058 | 管理棟 | 電気設備 | 交換機 | 交換機(処理施設上屋) | 形式・方式・設置区分 |  | 寸法・容量・口径・羽根径 |  | 吐出量・速度・圧力・設備能力・回転数 |  | 主要材質、貯留物材質 |  | 電動機仕様・電源 |  | 測定範囲
S00059 | 管理棟 | 電気設備 | 交換機 | 交換機(処理施設上屋以外) | 形式・方式・設置区分 |  | 寸法・容量・口径・羽根径 |  | 吐出量・速度・圧力・設備能力・回転数 |  | 主要材質、貯留物材質 |  | 電動機仕様・電源 |  | 測定範囲
S00060 | 管理棟 | 電気設備 | 電話器類 | 電話器類(処理施設上屋) | 形式・方式・設置区分 |  | 寸法・容量・口径・羽根径 |  | 吐出量・速度・圧力・設備能力・回転数 |  | 主要材質、貯留物材質 |  | 電動機仕様・電源 |  | 測定範囲
S00061 | 管理棟 | 電気設備 | 電話器類 | 電話器類(処理施設上屋以外) | 形式・方式・設置区分 |  | 寸法・容量・口径・羽根径 |  | 吐出量・速度・圧力・設備能力・回転数 |  | 主要材質、貯留物材質 |  | 電動機仕様・電源 |  | 測定範囲
S00062 | 管理棟 | 電気設備 | 避雷針 | 避雷針(処理施設上屋) | 形式・方式・設置区分 |  | 寸法・容量・口径・羽根径 |  | 吐出量・速度・圧力・設備能力・回転数 |  | 主要材質、貯留物材質 |  | 電動機仕様・電源 |  | 測定範囲
S00063 | 管理棟 | 電気設備 | 避雷針 | 避雷針(処理施設上屋以外) | 形式・方式・設置区分 |  | 寸法・容量・口径・羽根径 |  | 吐出量・速度・圧力・設備能力・回転数 |  | 主要材質、貯留物材質 |  | 電動機仕様・電源 |  | 測定範囲
S00064 | 管理棟 | 電気設備 | 接地端子類 | 接地端子類 | 形式・方式・設置区分 |  | 寸法・容量・口径・羽根径 |  | 吐出量・速度・圧力・設備能力・回転数 |  | 主要材質、貯留物材質 |  | 電動機仕様・電源 |  | 測定範囲
S00065 | 管理棟 | 電気設備 | 動力制御盤 | 動力分電盤 | 形式・方式・設置区分 |  | 寸法・容量・口径・羽根径 |  | 吐出量・速度・圧力・設備能力・回転数 |  | 主要材質、貯留物材質 |  | 電動機仕様・電源 |  | 測定範囲
S00066 | 管理棟 | 電気設備 | 配線･配管類･配管器具 | 配線･配管類･配管器具 | 形式・方式・設置区分 |  | 寸法・容量・口径・羽根径 |  | 吐出量・速度・圧力・設備能力・回転数 |  | 主要材質、貯留物材質 |  | 電動機仕様・電源 |  | 測定範囲
S00067 | 管理棟 | 消火災害防止設備 | 受信機 | 受信機 | 形式・方式 |  | 寸法・容量・口径・羽根径 |  | 吐出量・速度・圧力・設備能力・回転数 |  | 主要材質、貯留物材質 |  | 電動機仕様・電源 |  | 使用しない
S00068 | 管理棟 | 消火災害防止設備 | 感知器 | 感知器 | 形式・方式 |  | 寸法・容量・口径・羽根径 |  | 吐出量・速度・圧力・設備能力・回転数 |  | 主要材質、貯留物材質 |  | 電動機仕様・電源 |  | 使用しない
S00069 | 管理棟 | 消火災害防止設備 | ｽﾌﾟﾘﾝｸﾗ | ｽﾌﾟﾘﾝｸﾗ | 形式・方式 |  | 寸法・容量・口径・羽根径 |  | 吐出量・速度・圧力・設備能力・回転数 |  | 主要材質、貯留物材質 |  | 電動機仕様・電源 |  | 使用しない
S00070 | 管理棟 | 消火災害防止設備 | 防犯受信機 | 防犯受信機 | 形式・方式 |  | 寸法・容量・口径・羽根径 |  | 吐出量・速度・圧力・設備能力・回転数 |  | 主要材質、貯留物材質 |  | 電動機仕様・電源 |  | 使用しない
S00071 | 管理棟 | 消火災害防止設備 | 進入検知機 | 進入検知機 | 形式・方式 |  | 寸法・容量・口径・羽根径 |  | 吐出量・速度・圧力・設備能力・回転数 |  | 主要材質、貯留物材質 |  | 電動機仕様・電源 |  | 使用しない
S00072 | 管理棟 | 消火災害防止設備 | 特殊消火装置 | 特殊消火装置 | 形式・方式 |  | 寸法・容量・口径・羽根径 |  | 吐出量・速度・圧力・設備能力・回転数 |  | 主要材質、貯留物材質 |  | 電動機仕様・電源 |  | 使用しない
S00073 | 管理棟 | 消火災害防止設備 | 防火扉 | 防火扉 | 形式・方式 |  | 寸法・容量・口径・羽根径 |  | 吐出量・速度・圧力・設備能力・回転数 |  | 主要材質、貯留物材質 |  | 電動機仕様・電源 |  | 使用しない
S00074 | 管理棟 | 消火災害防止設備 | 配線･配管類･配管器具 | 配線･配管類･配管器具 | 形式・方式 |  | 寸法・容量・口径・羽根径 |  | 吐出量・速度・圧力・設備能力・回転数 |  | 主要材質、貯留物材質 |  | 電動機仕様・電源 |  | 使用しない
F00001 | 家具､電気機器及び家庭用品 | 事務机､事務椅子及びｷｬﾋﾞﾈｯﾄ | 事務机､事務椅子及びｷｬﾋﾞﾈｯﾄ | 主として金属製のもの
F00002 | 家具､電気機器及び家庭用品 | 事務机､事務椅子及びｷｬﾋﾞﾈｯﾄ | 事務机､事務椅子及びｷｬﾋﾞﾈｯﾄ | その他のもの
F00003 | 家具､電気機器及び家庭用品 | 応接ｾｯﾄ | 応接ｾｯﾄ | 接客業用のもの
F00004 | 家具､電気機器及び家庭用品 | 応接ｾｯﾄ | 応接ｾｯﾄ | その他のもの
F00005 | 家具､電気機器及び家庭用品 | ﾍﾞｯﾄﾞ | ﾍﾞｯﾄﾞ | ﾍﾞｯﾄﾞ
F00006 | 家具､電気機器及び家庭用品 | 児童用机及びいす | 児童用机及びいす | 児童用机及びいす
F00007 | 家具､電気機器及び家庭用品 | ﾗｼﾞｵ､ﾃﾚﾋﾞｼﾞｮﾝ､ﾃｰﾌﾟﾚｺｰﾀﾞｰその他の音響機器 | ﾗｼﾞｵ､ﾃﾚﾋﾞｼﾞｮﾝ､ﾃｰﾌﾟﾚｺｰﾀﾞｰその他の音響機器 | ﾗｼﾞｵ､ﾃﾚﾋﾞｼﾞｮﾝ､ﾃｰﾌﾟﾚｺｰﾀﾞｰその他の音響機器
F00008 | 家具､電気機器及び家庭用品 | 冷房用又は暖房用機器 | 冷房用又は暖房用機器 | 冷房用又は暖房用機器
F00009 | 家具､電気機器及び家庭用品 | 電気冷蔵庫､電気洗濯機その他これらに類する電気又はｶﾞｽ機器 | 電気冷蔵庫､電気洗濯機その他これらに類する電気又はｶﾞｽ機器 | 電気冷蔵庫､電気洗濯機その他これらに類する電気又はｶﾞｽ機器
F00010 | 家具､電気機器及び家庭用品 | ｶｰﾃﾝ､座布団､寝具､丹前その他これらに類する繊維製品 | ｶｰﾃﾝ､座布団､寝具､丹前その他これらに類する繊維製品 | ｶｰﾃﾝ､座布団､寝具､丹前その他これらに類する繊維製品
F00011 | 家具､電気機器及び家庭用品 | 食事又はちゆう房用品 | 食事又はちゆう房用品 | 陶磁器製又はｶﾞﾗｽ製のもの
F00012 | 家具､電気機器及び家庭用品 | 食事又はちゆう房用品 | 食事又はちゆう房用品 | その他のもの
F00013 | 家具､電気機器及び家庭用品 | その他のもの | その他のもの | 主として金属製のもの
F00014 | 家具､電気機器及び家庭用品 | その他のもの | その他のもの | その他のもの
F00079 | 家具､電気機器及び家庭用品 | その他のもの | その他のもの | 鳥類
F00078 | 家具､電気機器及び家庭用品 | その他のもの | その他のもの | 魚類
F00077 | 家具､電気機器及び家庭用品 | その他のもの | その他のもの | 植物
F00080 | 家具､電気機器及び家庭用品 | その他のもの | その他のもの | その他動物
F00015 | 事務機器及び通信機器 | 謄写機器及びﾀｲﾌﾟﾗｲﾀｰ | 謄写機器及びﾀｲﾌﾟﾗｲﾀｰ | 孔版印刷又は印書用のもの
F00016 | 事務機器及び通信機器 | 謄写機器及びﾀｲﾌﾟﾗｲﾀｰ | 謄写機器及びﾀｲﾌﾟﾗｲﾀｰ | その他のもの
F00017 | 事務機器及び通信機器 | 電子計算機 | 電子計算機 | ﾊﾟｰｿﾅﾙｺﾝﾋﾟｭｰﾀ(ｻｰﾊﾞ用のものを除く)
F00018 | 事務機器及び通信機器 | 電子計算機 | 電子計算機 | その他のもの
F00019 | 事務機器及び通信機器 | 複写機､計算機(電子計算機を除く)､金銭登録機､ﾀｲﾑﾚｺｰﾀﾞｰその他これらに類するもの | 複写機､計算機(電子計算機を除く)､金銭登録機､ﾀｲﾑﾚｺｰﾀﾞｰその他これらに類するもの | 複写機､計算機(電子計算機を除く)､金銭登録機､ﾀｲﾑﾚｺｰﾀﾞｰその他これらに類するもの
F00020 | 事務機器及び通信機器 | その他の事務機器 | その他の事務機器 | その他の事務機器
F00021 | 事務機器及び通信機器 | ﾃﾚﾀｲﾌﾟﾗｲﾀｰ及びﾌｧｸｼﾐﾘ | ﾃﾚﾀｲﾌﾟﾗｲﾀｰ及びﾌｧｸｼﾐﾘ | ﾃﾚﾀｲﾌﾟﾗｲﾀｰ及びﾌｧｸｼﾐﾘ
F00022 | 事務機器及び通信機器 | ｲﾝﾀｰﾎﾝ及び放送用設備 | ｲﾝﾀｰﾎﾝ及び放送用設備 | ｲﾝﾀｰﾎﾝ及び放送用設備
F00023 | 事務機器及び通信機器 | 電話設備その他の通信機器 | 電話設備その他の通信機器 | ﾃﾞｼﾞﾀﾙ構内交換設備及びﾃﾞｼﾞﾀﾙﾎﾞﾀﾝ電話設備
F00024 | 事務機器及び通信機器 | 電話設備その他の通信機器 | 電話設備その他の通信機器 | その他のもの
F00025 | 時計､試験機器及び測定機器 | 時計 | 時計 | 時計
F00026 | 時計､試験機器及び測定機器 | 度量衡器 | 度量衡器 | 度量衡器
F00027 | 時計､試験機器及び測定機器 | 試験又は測定機器 | 試験又は測定機器 | 試験又は測定機器
F00028 | 光学機器 | ｶﾒﾗ､映画撮影機､映写機及び望遠鏡 | ｶﾒﾗ､映画撮影機､映写機及び望遠鏡 | ｶﾒﾗ､映画撮影機､映写機及び望遠鏡
F00029 | 光学機器 | 顕微鏡その他の機器 | 顕微鏡その他の機器 | 顕微鏡その他の機器
F00030 | 看板及び広告器具 | 看板 | 看板 | 看板
F00031 | 看板及び広告器具 | 模型 | 模型 | 模型
F00032 | 看板及び広告器具 | その他のもの | その他のもの | 主として金属製のもの
F00033 | 看板及び広告器具 | その他のもの | その他のもの | その他のもの
F00034 | 容器及び金庫 | ﾎﾞﾝﾍﾞ | ﾎﾞﾝﾍﾞ | 溶接製のもの
F00035 | 容器及び金庫 | 鍛造製 | 鍛造製 | 塩素用のもの
F00036 | 容器及び金庫 | 鍛造製 | 鍛造製 | その他のもの
F00037 | 容器及び金庫 | ﾄﾞﾗﾑかん､ｺﾝﾃﾅｰその他の容器 | ﾄﾞﾗﾑかん､ｺﾝﾃﾅｰその他の容器 | 金属製
F00038 | 容器及び金庫 | ﾄﾞﾗﾑかん､ｺﾝﾃﾅｰその他の容器 | ﾄﾞﾗﾑかん､ｺﾝﾃﾅｰその他の容器 | その他のもの
F00039 | 容器及び金庫 | 金庫 | 金庫 | 手さげ金庫
F00040 | 容器及び金庫 | 金庫 | 金庫 | その他のもの
F00041 | その他 | 映画ﾌｨﾙﾑ(ｽﾗｲﾄﾞを含む)､磁気ﾃｰﾌﾟ及びﾚｺｰﾄﾞ | 映画ﾌｨﾙﾑ(ｽﾗｲﾄﾞを含む)､磁気ﾃｰﾌﾟ及びﾚｺｰﾄﾞ | 映画ﾌｨﾙﾑ(ｽﾗｲﾄﾞを含む)､磁気ﾃｰﾌﾟ及びﾚｺｰﾄﾞ
F00042 | その他 | ｼｰﾄ及びﾛｰﾌﾟ | ｼｰﾄ及びﾛｰﾌﾟ | ｼｰﾄ及びﾛｰﾌﾟ
F00043 | その他 | 自動販売機(手動のものを含む) | 自動販売機(手動のものを含む) | 自動販売機(手動のものを含む)
F00044 | その他 | 焼却炉 | 焼却炉 | 焼却炉
F00045 | その他 | その他のもの | その他のもの | 主として金属製のもの
F00046 | その他 | その他のもの | その他のもの | その他のもの
F00047 | 土地 | 土地 | 土地 | 土地
F00048 | 電話加入権 | 電話加入権 | 電話加入権 | 電話加入権
F00049 | 施設利用権 | 施設利用権 | 施設利用権 | 施設利用権
F00050 | ｿﾌﾄｳｪｱ | ｿﾌﾄｳｪｱ | ｿﾌﾄｳｪｱ | 複写して販売するための原本
F00051 | ｿﾌﾄｳｪｱ | ｿﾌﾄｳｪｱ | ｿﾌﾄｳｪｱ | その他のもの
F00052 | 借地権 | 借地権 | 借地権 | 借地権
F00053 | 地上権 | 地上権 | 地上権 | 地上権
F00054 | 水利権 | 水利権 | 水利権 | 水利権
F00055 | 特許権 | 特許権 | 特許権 | 特許権
F00056 | 車両及び運搬具 | 自動車 | 特殊自動車 | 特殊自動車
F00057 | 車両及び運搬具 | 自動車 | 小型車 | 総排気量が0.66ﾘｯﾄﾙ以下かつ二輪又は三輪自動車を除く
F00058 | 車両及び運搬具 | 自動車 | 二輪又は三輪自動車 | 二輪又は三輪自動車
F00059 | 車両及び運搬具 | 自動車 | 貨物自動車 | ﾀﾞﾝﾌﾟ式のもの
F00060 | 車両及び運搬具 | 自動車 | 貨物自動車 | その他のもの
F00061 | 車両及び運搬具 | 自動車 | その他のもの | その他のもの
F00062 | 車両及び運搬具 | その他の車両及び運搬具 | 自転車 | 自転車
F00063 | 車両及び運搬具 | その他の車両及び運搬具 | その他のもの | 自走能力を有するもの
F00064 | 車両及び運搬具 | その他の車両及び運搬具 | その他のもの | その他のもの
F00065 | 流域下水道施設利用権 | 流域下水道施設利用権 | 流域下水道施設利用権 | 流域下水道施設利用権
F00066 | 電気ｶﾞｽ供給施設利用権 | 電気ｶﾞｽ供給施設利用権 | 電気ｶﾞｽ供給施設利用権 | 電気ｶﾞｽ供給施設利用権
F00067 | 電気通信施設利用権 | 電気通信施設利用権 | 電気通信施設利用権 | 電気通信施設利用権
F00068 | 鉄道軌道連絡通行施設利用権 | 鉄道軌道連絡通行施設利用権 | 鉄道軌道連絡通行施設利用権 | 鉄道軌道連絡通行施設利用権
F00069 | 熱供給施設利用権 | 熱供給施設利用権 | 熱供給施設利用権 | 熱供給施設利用権
F00070 | 水道施設利用権 | 水道施設利用権 | 水道施設利用権 | 水道施設利用権
F00071 | 工業用水道施設利用権 | 工業用水道施設利用権 | 工業用水道施設利用権 | 工業用水道施設利用権
F00072 | 実用新案権 | 実用新案権 | 実用新案権 | 実用新案権
F00073 | 意匠権 | 意匠権 | 意匠権 | 意匠権
F00074 | 商標権 | 商標権 | 商標権 | 商標権
F00075 | ﾘｰｽ資産 | ﾘｰｽ資産 | ﾘｰｽ資産 | ﾘｰｽ資産
F00076 | 医療機器 | その他のもの | ﾚﾝﾄｹﾞﾝその他の電子装置を使用する機器 | 移動式のもの､救急医療用のもの及び自動血液分析器
Z00001 | その他 | その他 | その他 | その他

## 環境分類
環境分類
分類 | 施設名称
レベルⅠ | 汚水調整池
雨水滞水池
雨水沈殿池
汚泥消化槽（液相部）
脱水汚泥ピット
レベルⅡ | 流入マンホール
ゲート室
沈砂池
スクリーン水路
ポンプ井
着水井
分配槽
吐出井
導水渠
最初沈殿池流入水路
最初沈殿池
返送汚泥水路
最初沈殿池流出水路
反応タンク流入水路
コンポスト発酵槽
レベルⅢ | スカムピット
スカム水路
汚泥濃縮槽
汚泥消化槽（気相部）
汚泥洗浄タンク
汚泥貯留槽
脱離液ピット
分離液ピット
受泥槽
返流水槽
環境分類コード | 環境分類名称
1 | ﾚﾍﾞﾙⅠ:(0～10ppm)
2 | ﾚﾍﾞﾙⅡ:(11～50ppm)
3 | ﾚﾍﾞﾙⅢ:(51～200ppm)
4 | ﾚﾍﾞﾙⅣ:(201ppm超)
9 | その他

## 社会適合性
社会適合性コード | 社会適合性名称
1 | 適合
2 | 不適だが猶予期間内
3 | 不適かつ猶予期間経過後
4 | 不適かつ猶予期間なし
5 | 故障中、休止中

## 取得区分
取得区分コード | 取得区分名称
1 | 通常取得
2 | 受贈（無償譲受）
3 | 交換
4 | 割賦購入

## 償却方法
償却方法コード | 償却方法名称
1 | 定額法
2 | 定率法
3 | 取替法

## 資産重要度１
資産重要度１ は、耐震分類の考え方を元に設定
シ ス テ ム |  | 土木建築 | 建築設備 | 機械設備 | 電気設備 | 重要度
ﾗﾝｸ１ | 下水の排除＋滅菌放流 | ・沈砂池・ポンプ棟 ・導水渠 ・塩素混和池 ・放流渠・吐口 ・管理棟 ・電気棟 ・独立管廊（必要施設） ・オイルタンク等の主要な付属施設 | ・防災設備 | ・主ポンプ設備 ・消毒設備 ・主要な配管 | ・受変電設備 ・監視操作設備 ・自家発電設備 ・特殊電源設備 ・消毒設備 ・主要な配線・配管 | 高い
ﾗﾝｸ２ | 下水の排除＋一次処理＋滅菌放流 | ・最初沈殿池 |  | ・沈砂池設備 ・最初沈殿池設備 | ･最初沈殿池設備
ﾗﾝｸ３ | 下水の排除＋一次処理＋二次処理＋滅菌放流＋汚泥処理 | ・反応タンク ・最終沈殿池 ・機械棟 ・汚泥処理棟（操作室ある場合） |  | ・送風機設備 ・反応タンク設備 ・最終沈殿池設備 | ・反応タンク設備 ・最終沈殿池設備
ﾗﾝｸ４ | 下水の排除＋一次処理＋二次処理＋高度処理＋滅菌放流＋汚泥処理 | ・汚泥濃縮タンク ・汚泥消化タンク ・汚泥処理棟 ・汚泥焼却炉 | ・通信設備 ・照明設備 ・給水設備 ・空調設備 | ・高度処理設備 ・用水設備 ・汚泥濃縮設備 ・汚泥消火設備 ・汚泥脱水設備 ・汚泥焼却設備 ・脱臭設備 | ・高度処理設備 ・用水設備 ・汚泥濃縮設備 ・汚泥消火設備 ・汚泥脱水設備 ・汚泥焼却設備 | 低い
資産重要度コード１ | 資産重要度１名称
1 | ﾗﾝｸ1
2 | ﾗﾝｸ2
3 | ﾗﾝｸ3
4 | ﾗﾝｸ4

## 適用法規
適用法規コード | 適用法規名称
A10 | 安衛法
A100 | 安衛施行令
A1010 | 安衛規則
A1015 | ｸﾚｰﾝ則
A1020 | ｺﾞﾝﾄﾞﾗ則
A1025 | 酸欠則
A1030 | 事務所則
A1035 | ﾎﾞｲﾗｰ則
A1040 | 特化則
A1045 | 有機則
A1050 | 粉じん則
A1055 | 四ｱﾙ則
A1060 | 鉛則
A1065 | 電離則
A1070 | 高圧則
A15 | 毒劇法
A20 | 作環測定法
A25 | ﾀﾞｲｵ特措法
A30 | 廃掃法
A9905 | MSDS規制
B10 | 電気事業法
B15 | ｶﾞｽ事業法
B20 | 高ｶﾞｽ安法
B25 | 火薬取締法
B30 | 計量法
B35 | ｴﾈ合理化法
B40 | 化審法
B45 | PRTR法
C10 | 消防法
C15 | 悪臭防止法
D10 | 道路法
D15 | 再資利促法
D20 | 河川法
D25 | 海岸法
D30 | 港湾法
D35 | 建築基準法
D40 | 下水道法
D45 | 航空法
D50 | 軌道法
E10 | 環境基本法
E15 | 大防法
E20 | 水濁法
E25 | 騒音規制法
E30 | 振動規制法
F10 | 農薬取締法
G10 | 放射障防法
X9999 | その他法令

## 適用規格
適用規格コード | 適用規格名称
ARIB | 電波産業規格
JAS | 日本農林規格
JCS | 電線工業規格
JEC | 電気調査規格
JEM | 電機工業規格
JIS | 日本工業規格
JSWAS | 協会規格
JWWA | 水協規格
PRP | ﾌﾟﾗﾘﾌﾞ協規格
WSP | 水鋼協規格
XXXXX | その他規格

## 補助率
※注意：補助率がこれと異なる場合は、その補助率の数値（小数）を、入力欄に入力する。
補助率
1/2
55/100
2/3
1/3

## 資産状態
資産状態 | 資産状態名称
0 | 稼動中
1 | 機能不全
2 | 故障中
3 | 休止中
空欄 | 除却済

## 保全区分
保全区分 | 保全区分名称
0 | その他
1 | 状態監視
2 | 事後保全
3 | 時間計画

## 汚水・雨水区分
汚水・雨水区分 | 汚水・雨水区分名称
1 | 汚水
2 | 雨水
3 | 合流
4 | その他

## 予算費目
予算費目 | 予算費目名称
3 | 3条(収益)
4 | 4条(資本)

## 関連資産番号について
関連資産番号の欄の入力について
以下の場合には、この入力シート（NO6）の関連資産番号欄に
指定されたコードを打ち込む必要があります。
【１】機能増設工事で設置された資産
主に電気設備工事に多いですが、当初工事で資産を設置し
増設工事でその資産に対し、機能を付加する形で機能増設工事を
行う場合があります。
≪例≫
①電気設備工事その１で、NO1.2主ﾎﾟﾝﾌﾟ用の制御盤を設置した。
そして増設工事である電気設備工事その３で、その制御盤にNO3.４用の機能を増設した。
この場合は、あとから増設した機能増設の資産の関連資産番号の入力欄に、
機能増設する対象である資産（例の場合はNO1.2主ﾎﾟﾝﾌﾟ用の制御盤）の関連資産番号
の欄に、NO1.2主ﾎﾟﾝﾌﾟ用の制御盤の資産オリジナルコードを入力します。
同時に、、あとから増設した機能増設の資産の再構築ユニット３の欄に、
当初資産の資産オリジナルコードを入力します。
【２】当初設計で一式計上された資産に関して、その一式をバラバラに資産管理（保全管理）をする場合には、
バラされた資産の関連資産番号に親となる資産の資産オリジナルコードを入力します。
また親となる資産に対しては、取得金額算出のために必要な設計金額を入力する必要がありますが、
子となる資産に関しては、取得金額算出のために必要な設計金額を入力する必要はありません。
≪例≫
①機械設備工事その１で、脱水機を設計金額２億円で設置した。
しかしその脱水機の中には、制御盤や脱臭装置や薬注装置やろ液水槽など、いろいろな資産が含まれている。
この場合は、機械設備工事その１の資産として、
脱水機、制御盤、脱臭装置、ろ液水槽の4つの資産を拾い、脱水機を親の資産として、
脱水機の設計金額に２億円と入力します。
そして3つの資産はそれぞれ別に資産として登録しますが、
この３つの資産については、
・それぞれの関連資産番号欄に、親の資産である脱水機の資産オリジナルコードを入力する。
・設計金額欄を入力しない
同時に、子の資産の再構築ユニット３の欄に、親の資産の資産オリジナルコードを入力する。

## その他資産の入力方法
1．その他資産とは
その他資産とは、仮の取得金額をＡＭＤＢで自動計算する際に、工事で設置された全資産がＡＭＤＢに登録されていない場合に、仮の取得金額を適正に計算するために登録する資産のこと。
○ 資産の取得金額については、ＡＭＤＢにて自動計算にて算出している。
○ 自動計算では、工事費を工事にて設置した資産全数で案分している。
○ 案分するにあたり、資産の設計金額の多少により、案分する金額が変わる。
→ そのため、業務対象範囲が工事で設置した資産全てでない場合、業務対象範囲外の資産について、その他資産としてひとまとめに作成し、設計金額を入力することで、自動計算結果が適正に算出される。
＜その他資産を使用して、工事1で設置した資産A～Eの取得金額を自動案分する場合の例＞
工事で設置された資産全てをＡＭＤＢへ登録する場合は、仮の取得金額は適正に自動計算される。
[6 empty] | 設計金額 | ⇒自動案分 | 仮の取得金額
[5 empty] | 資産Ａ | 1000万 | 資産数、資産の設計金額にて案分する | 2000万
[5 empty] | 資産Ｂ | 2000万 |  | 4000万 |  | この金額をシミュレーション等の計算に利用
|  |  |  | 工事１ | 資産Ｃ | 3000万 |  | 6000万
|  |  |  | 最終契約金額 | 資産Ｄ | 4000万 |  | 8000万
|  |  |  | 3億円 | 資産Ｅ | 5000万 |  | 1億
しかし、一般的に長寿命化業務範囲は全資産ではない場合が多い。
例えば、下記の通り資産Ａ～Ｄまでが業務対象外だったとする。
[6 empty] | 設計金額 | ⇒自動案分 | 仮の取得金額
資産Ａ 対象外
資産Ｂ 対象外
|  |  |  | 工事１ | 資産Ｃ 対象外
|  |  |  | 最終契約金額 | 資産Ｄ 対象外
|  |  |  | 3億円 | 資産Ｅ | 5000万 |  | 3億 | → | 資産Eの取得金額が3億となり、誤り
すると、内部計算に使用する仮の取得金額は、3億円になってしまい、誤った取得金額を計算してしまう。
この状況を解消するのが、『その他資産』。
[6 empty] | 設計金額 | ⇒自動案分 | 仮の取得金額
[5 empty] | その他資産 | 1億 |  | 2億
工事１
最終契約金額
|  |  |  | 3億円 | 資産Ｅ | 5000万 |  | 1億 | → | 資産Eの取得金額が1億となり、正しく自動案分される
このように、業務対象外の資産Ａ～Ｄについては、細かく調べる必要がないため、『その他資産』として、登録する。
なお、工事で設置した資産が全てAMDBに登録された際、その他資産は削除する。
2．その他資産の入力方法
工事内の資産を全資産入力しない場合に、その他資産を作成する。
その他資産の入力対象項目は以下のとおり。
入力対象項目：施設ｺｰﾄﾞ、ﾘｽﾄ番号、機器名称、設備ｺｰﾄﾞ、設置日、工事識別番号、設計金額
（上記以外の項目は取得金額の自動計算に関係しないため入力不要（資産写真、補助率等。）。）
工事内の資産が追加入力されるたびに、その他資産の設計金額を見直す。工事内の資産が全登録された場合、「その他資産」を削除する。
入力例について以下に示す。
（入力例）
（1回目業務例）
建設工事その1のｸﾞﾚｰﾁﾝｸﾞ1、ｸﾞﾚｰﾁﾝｸ2、ｸﾞﾚｰﾁﾝｸﾞ3～ﾀﾗｯﾌﾟ1、ﾀﾗｯﾌﾟ2、ﾀﾗｯﾌﾟ3が入力対象範囲（長寿命化調査業務対象など）で、管理棟躯体、鋼製ﾄﾞｱ1、鋼製ﾄﾞｱ2、鋼製ﾄﾞｱ3～感知器が入力対象範囲外の場合
設計書・完成図書情報 |  |  | NO06-1(機器基本仕様)(処理場等)入力ｼｰﾄ入力項目
|  |  | 施設ｺｰﾄﾞ | ﾘｽﾄ番号 | 機器名称 | 設備ｺｰﾄﾞ（資産ｺｰﾄﾞ、大分類、中分類、小分類、形式） | 設置日 | 工事識別番号 | 設計金額
建設工事その１ | ｸﾞﾚｰﾁﾝｸﾞ1 | 土木資産（本業務対象） | 対応する施設ｺｰﾄﾞを入力 | ﾘｽﾄ番号を設定し入力 | 資産名称ルールに則り、入力 | 対応するｺｰﾄﾞ類を入力 | 対応する設置日を入力 | 対応する工事を入力 | 設計書より入力
| ｸﾞﾚｰﾁﾝｸﾞ2 |  | 対応する施設ｺｰﾄﾞを入力 | ﾘｽﾄ番号を設定し入力 | 資産名称ルールに則り、入力 | 対応するｺｰﾄﾞ類を入力 | 対応する設置日を入力 | 対応する工事を入力 | 設計書より入力
| ｸﾞﾚｰﾁﾝｸﾞ3 |  | 対応する施設ｺｰﾄﾞを入力 | ﾘｽﾄ番号を設定し入力 | 資産名称ルールに則り、入力 | 対応するｺｰﾄﾞ類を入力 | 対応する設置日を入力 | 対応する工事を入力 | 設計書より入力
| ～ |  | 対応する施設ｺｰﾄﾞを入力 | ﾘｽﾄ番号を設定し入力 | 資産名称ルールに則り、入力 | 対応するｺｰﾄﾞ類を入力 | 対応する設置日を入力 | 対応する工事を入力 | 設計書より入力
| ﾀﾗｯﾌﾟ1 |  | 対応する施設ｺｰﾄﾞを入力 | ﾘｽﾄ番号を設定し入力 | 資産名称ルールに則り、入力 | 対応するｺｰﾄﾞ類を入力 | 対応する設置日を入力 | 対応する工事を入力 | 設計書より入力
| ﾀﾗｯﾌﾟ2 |  | 対応する施設ｺｰﾄﾞを入力 | ﾘｽﾄ番号を設定し入力 | 資産名称ルールに則り、入力 | 対応するｺｰﾄﾞ類を入力 | 対応する設置日を入力 | 対応する工事を入力 | 設計書より入力
| ﾀﾗｯﾌﾟ3 |  | 対応する施設ｺｰﾄﾞを入力 | ﾘｽﾄ番号を設定し入力 | 資産名称ルールに則り、入力 | 対応するｺｰﾄﾞ類を入力 | 対応する設置日を入力 | 対応する工事を入力 | 設計書より入力
| 管理棟躯体 | 建築・建築設備資産（本業務対象外） | 対応する施設ｺｰﾄﾞを入力 | ﾘｽﾄ番号を設定し入力 | 「その他資産_建1」（この例の場合） 「その他資産_」に工事略称を入力する | 下記の通り選択する。 資産ｺｰﾄﾞ：Z00001 大分類：その他 中分類：その他 小分類：その他 型 式：その他 | 工事の工期末を入力 | 対応する工事を入力 | 設計書より入力 | → | 合計金額を建築・建築設備資産一式の設計金額とする。
| 鋼製ﾄﾞｱ1 |  | 対応する施設ｺｰﾄﾞを入力 | ﾘｽﾄ番号を設定し入力 |  |  |  |  | 設計書より入力
| 鋼製ﾄﾞｱ2 |  | 対応する施設ｺｰﾄﾞを入力 | ﾘｽﾄ番号を設定し入力 |  |  |  |  | 設計書より入力
| 鋼製ﾄﾞｱ3 |  | 対応する施設ｺｰﾄﾞを入力 | ﾘｽﾄ番号を設定し入力 |  |  |  |  | 設計書より入力
| ～ |  | 対応する施設ｺｰﾄﾞを入力 | ﾘｽﾄ番号を設定し入力 |  |  |  |  | 設計書より入力
| 感知器 |  | 対応する施設ｺｰﾄﾞを入力 | ﾘｽﾄ番号を設定し入力 |  |  |  |  | 設計書より入力
（注1） その他資産は、各工事ごとに1資産作成される可能性があり、最大で工事数分となる。
（2回目業務例）
1回目業務完了後、2回目業務として、建設工事その1の管理棟躯体、鋼製ﾄﾞｱ1、鋼製ﾄﾞｱ2が入力対象範囲（長寿命化調査業務対象など）で、既登録済み範囲（ｸﾞﾚｰﾁﾝｸﾞ1～ﾀﾗｯﾌﾟ3）及び鋼製ﾄﾞｱ3～感知器が入力対象範囲外の場合
設計書・完成図書情報 |  |  | NO06-1(機器基本仕様)(処理場等)入力ｼｰﾄ入力項目
|  |  | 施設ｺｰﾄﾞ | ﾘｽﾄ番号 | 機器名称 | 設備ｺｰﾄﾞ（資産ｺｰﾄﾞ、大分類、中分類、小分類、形式） | 設置日 | 工事識別番号 | 設計金額
建設工事その１ | ｸﾞﾚｰﾁﾝｸﾞ1 | 土木資産（本業務対象外（登録済））
ｸﾞﾚｰﾁﾝｸﾞ2
ｸﾞﾚｰﾁﾝｸﾞ3
～
ﾀﾗｯﾌﾟ1
ﾀﾗｯﾌﾟ2
ﾀﾗｯﾌﾟ3
| 管理棟躯体 | 建築・建築設備資産（本業務対象） | 対応する施設ｺｰﾄﾞを入力 | ﾘｽﾄ番号を設定し入力 | 資産名称ルールに則り、入力 | 対応するｺｰﾄﾞ類を入力 | 対応する設置日を入力 | 対応する工事を入力 | 設計書より入力
| 鋼製ﾄﾞｱ1 |  | 対応する施設ｺｰﾄﾞを入力 | ﾘｽﾄ番号を設定し入力 | 資産名称ルールに則り、入力 | 対応するｺｰﾄﾞ類を入力 | 対応する設置日を入力 | 対応する工事を入力 | 設計書より入力
| 鋼製ﾄﾞｱ2 |  | 対応する施設ｺｰﾄﾞを入力 | ﾘｽﾄ番号を設定し入力 | 資産名称ルールに則り、入力 | 対応するｺｰﾄﾞ類を入力 | 対応する設置日を入力 | 対応する工事を入力 | 設計書より入力
| 鋼製ﾄﾞｱ3 | 建築・建築設備資産（本業務対象外） | 「その他資産_建1」を利用する | [5 empty] | 設計書より入力 | → | その他資産としてまとめた資産の数が変わるため、建築・建築設備資産一式の設計金額を再計算し、入力する。
| ～ | [7 empty] | 設計書より入力
| 感知器 | [7 empty] | 設計書より入力
（注2） 工事内の資産が追加入力されるたびに、その他資産の設計金額を見直す。工事内の資産が全登録された場合、「その他資産」を削除する。