## 公表表紙
工事名称 | 大阪府営堺宮園第３期高層住宅（建て替え）新築電気設備工事（第２工区）
工事場所 | 堺市中区宮園町
工 期 | 0
工事概要 | 電気設備工事一式（新築） RC造 地上10階建 １棟 85戸 建築面積711㎡ 延べ面積5,387㎡ 電気室・ポンプ室 ごみ置場 駐車場 自転車置場 雨水貯留槽 集会所 屋外工事
会社名

## 数量公開用
様式－２
数量公開用
（設 備 工 事）
工 事 名 称
大阪府営堺宮園第３期高層住宅（建て替え）新築電気設備工事（第２工区）
数 量 書
数 量 作 成 大阪府 都市整備部 住宅建築局 公共建築室
○ 本数量書は、工事請負契約書第１条に定める設計図書ではなく、参考数量です。
従って内容の如何にかかわらず、契約上何等の拘束をするものではありません。
○ 記載数量は、「公共建築設備数量積算基準」（国土交通省大臣官房官庁営繕部）に
基づいて積算した数量です。（切り無駄や施工による割増しなどは、単価に反映し
ています。）
○ 営繕積算システム(RIBC2)で作成している複合単価の材料単価は、積算資料((一財)
経済調査会 発行)及び建設物価((一財)建設物価調査会 発行)の令和５年２月単価を
採用しています。
※複合単価については、以下URLの「２．建築工事の積算に用いる採用単価について」
「(２)複合単価について」を参照してください。
https://www.pref.osaka.lg.jp/koken_keikaku/news_hattyu/sekisankizyunichiran.html

## 内訳総括
（別 紙）
工事名称： | 大阪府営堺宮園第３期高層住宅（建て替え）新築電気設備工事（第２工区）
工事場所： | 堺市中区宮園町
工事費内訳書 総括表
名 称 |  | 数量 | 単位 | 金 額 | 備 考
1. 直 接 工 事 費 |  | 1 | 式
計
2. 共 通 費
共通仮設費 |  | 1 | 式
現場管理費 |  | 1 | 式
一般管理費等 |  | 1 | 式
計
工事価格（１＋２） |  | 1 | 式

## 種目
直接工事費 種目別内訳 |  |  |  | 1
名 称 | 数 量 | 単位 | 金 額 | 備 考
屋外工事
1
式
屋内工事
1
式
集会所
1
式
巡回管理員室
1
式
墜落制止用器具
1
式
計

## 科目
直接工事費 科目別内訳 |  |  |  | 2
屋外工事
名 称 | 数 量 | 単位 | 金 額 | 備 考
電気室
1
式
屋外幹線設備
1
式
屋外灯設備
1
式
自転車置場照明設備
1
式
屋外電話空配管設備
1
式
屋外ﾃﾚﾋﾞ共同受信設備
1
式
屋外警報設備
1
式
ﾎﾟﾝﾌﾟ室
1
式
太陽光発電設備
1
式
計
直接工事費 科目別内訳
屋内工事
名 称 | 数 量 | 単位 | 金 額 | 備 考
幹線設備
1
式
共用電灯ｺﾝｾﾝﾄ設備
1
式
各戸電灯ｺﾝｾﾝﾄ設備
1
式
電話空配管設備
1
式
ﾃﾚﾋﾞ共同受信設備
1
式
警報設備
1
式
消防用設備
1
式
雷保護設備
1
式
計
直接工事費 科目別内訳 |  |  |  | 3
集会所
名 称 | 数 量 | 単位 | 金 額 | 備 考
屋外幹線設備
1
式
屋外灯設備
1
式
自転車置場照明設備
1
式
屋外電話空配管設備
1
式
屋外ﾃﾚﾋﾞ共同受信設備
1
式
電灯ｺﾝｾﾝﾄ設備
1
式
ﾄｲﾚ呼出設備
1
式
電話空配管設備
1
式
ﾃﾚﾋﾞ共同受信設備
1
式
消防用設備
1
式
計
直接工事費 科目別内訳
巡回管理員室
名 称 | 数 量 | 単位 | 金 額 | 備 考
幹線設備
1
式
電灯ｺﾝｾﾝﾄ設備
1
式
弱電設備
1
式
計
直接工事費 科目別内訳 |  |  |  | 4
墜落制止用器具
名 称 | 数 量 | 単位 | 金 額 | 備 考
墜落制止用器具
1
式
計

## 中科目1
直接工事費 中科目別内訳 |  |  |  |  | 5
屋外工事
科 目 名 称 | 中 科 目 名 称 | 数 量 | 単位 | 金 額 | 備 考
電気室 | 低圧配電盤設備
1
式
電気室 | 電灯ｺﾝｾﾝﾄ設備
1
式
計
屋外幹線設備
1
式
計
屋外灯設備 | 公衆街路灯
1
式
屋外灯設備 | 駐車場灯
1
式
計
自転車置場照明設備
1
式
計
屋外電話空配管設備
1
式
計
屋外ﾃﾚﾋﾞ共同受信設備
1
式
計
屋外警報設備
1
式
直接工事費 中科目別内訳
屋外工事
科 目 名 称 | 中 科 目 名 称 | 数 量 | 単位 | 金 額 | 備 考
計
ﾎﾟﾝﾌﾟ室 | 幹線設備
1
式
ﾎﾟﾝﾌﾟ室 | 電灯ｺﾝｾﾝﾄ設備
1
式
ﾎﾟﾝﾌﾟ室 | 警報設備
1
式
計
太陽光発電設備
1
式
計
直接工事費 中科目別内訳 |  |  |  |  | 6
屋内工事
科 目 名 称 | 中 科 目 名 称 | 数 量 | 単位 | 金 額 | 備 考
幹線設備 | 横引き設備
1
式
幹線設備 | 立上り設備
1
式
計
共用電灯ｺﾝｾﾝﾄ設備
1
式
計
各戸電灯ｺﾝｾﾝﾄ設備
1
式
計
電話空配管設備 | 共用部
1
式
電話空配管設備 | 住戸内
1
式
計
ﾃﾚﾋﾞ共同受信設備 | 共用部
1
式
ﾃﾚﾋﾞ共同受信設備 | 住戸内
1
式
計
警報設備
1
式
計
直接工事費 中科目別内訳
屋内工事
科 目 名 称 | 中 科 目 名 称 | 数 量 | 単位 | 金 額 | 備 考
消防用設備 | 自動火災報知設備（共用）
1
式
消防用設備 | 自動火災報知設備（住戸）
1
式
計
雷保護設備
1
式
計
直接工事費 中科目別内訳 |  |  |  |  | 7
集会所
科 目 名 称 | 中 科 目 名 称 | 数 量 | 単位 | 金 額 | 備 考
屋外幹線設備
1
式
計
屋外灯設備 | 公衆街路灯１
1
式
屋外灯設備 | 公衆街路灯２
1
式
計
自転車置場照明設備
1
式
計
屋外電話空配管設備
1
式
計
屋外ﾃﾚﾋﾞ共同受信設備
1
式
計
電灯ｺﾝｾﾝﾄ設備
1
式
計
ﾄｲﾚ呼出設備
1
式
計
直接工事費 中科目別内訳
集会所
科 目 名 称 | 中 科 目 名 称 | 数 量 | 単位 | 金 額 | 備 考
電話空配管設備
1
式
計
ﾃﾚﾋﾞ共同受信設備
1
式
計
消防用設備 | 誘導灯設備
1
式
消防用設備 | 非常警報設備
1
式
計
直接工事費 中科目別内訳 |  |  |  |  | 8
巡回管理員室
科 目 名 称 | 中 科 目 名 称 | 数 量 | 単位 | 金 額 | 備 考
幹線設備
1
式
計
電灯ｺﾝｾﾝﾄ設備
1
式
計
弱電設備
1
式
計
直接工事費 中科目別内訳
墜落制止用器具
科 目 名 称 | 中 科 目 名 称 | 数 量 | 単位 | 金 額 | 備 考
墜落制止用器具 | 墜落制止用器具
1
式
計

## 細目別内訳 (本体)
直接工事費 細目別内訳 | [5 empty] | 9
屋外工事 |  | 電気室 |  |  | 低圧配電盤設備
名 称 | 摘 要 | 数 量 | 単位 | 単 価 | 金 額 | 備 考
厚鋼電線管 | 露出配管 82㎜
(G) |  | 7
ｍ
厚鋼電線管 | 露出配管 92㎜
(G) |  | 10
ｍ
厚鋼電線管 | 地中 82mm
(G) |  | 12
ｍ
地中埋設標 | 鉄製
1
個
埋設標識ｼｰﾄ | 3.5倍長(W)150
6
ｍ
ﾊﾝﾄﾞﾎｰﾙ(既製品) | 900× 900× 900 機械
(蓋・土工事別) |  | 1
基
ﾊﾝﾄﾞﾎｰﾙ蓋 | 600φ 8ｔ
1
基
土工事 | [5 empty] | 別紙 00-0001
1
式
残土処分費 | [5 empty] | 別紙 00-0002
1
式
600V耐燃性ﾎﾟﾘｴﾁﾚ | 5.5mm2
ﾝ絶縁電線(EM-IE) |  | 41
ｍ
600V耐燃性ﾎﾟﾘｴﾁﾚ | 14mm2
ﾝ絶縁電線(EM-IE) |  | 7
ｍ
600V耐燃性ﾎﾟﾘｴﾁﾚ | 38mm2
ﾝ絶縁電線(EM-IE) |  | 20
ｍ
600V耐燃性ﾎﾟﾘｴﾁﾚ | 38mm2
ﾝ絶縁電線(EM-IE) |  | 4
(PF管内) |  |  | ｍ
600V耐燃性ﾎﾟﾘｴﾁﾚ | 60mm2
ﾝ絶縁電線(EM-IE) |  | 5
ｍ
EM-CETｹｰﾌﾞﾙ | 22mm2 管内
2
ｍ
直接工事費 細目別内訳
屋外工事 |  | 電気室 |  |  | 低圧配電盤設備
名 称 | 摘 要 | 数 量 | 単位 | 単 価 | 金 額 | 備 考
EM-CETｹｰﾌﾞﾙ | 38mm2 管内
3
ｍ
EM-CETｹｰﾌﾞﾙ | 150mm2 管内
2
ｍ
EM-CETｹｰﾌﾞﾙ | 200mm2 管内
10
ｍ
EM-CEｹｰﾌﾞﾙ | 5.5mm2- 3C ﾋﾟｯﾄ・天井
8
ｍ
EM-CEｹｰﾌﾞﾙ | 8mm2- 3C ﾋﾟｯﾄ・天井
8
ｍ
EM-CETｹｰﾌﾞﾙ | 14mm2 ﾋﾟｯﾄ・天井
23
ｍ
EM-CETｹｰﾌﾞﾙ | 22mm2 ﾋﾟｯﾄ・天井
7
ｍ
EM-CETｹｰﾌﾞﾙ | 38mm2 ﾋﾟｯﾄ・天井
11
ｍ
EM-CETｹｰﾌﾞﾙ | 150mm2 ﾋﾟｯﾄ・天井
7
ｍ
EM-CETｹｰﾌﾞﾙ | 200mm2 ﾋﾟｯﾄ・天井
30
ｍ
ねじなし電線管 | 露出配管 51㎜
(E) |  | 5
ｍ
ねじなし電線管 | 露出配管 75㎜
(E) |  | 2
ｍ
合成樹脂製可とう | 隠ぺい・埋込配管 16㎜
電線管 (PF単層) |  | 5
ｍ
合成樹脂製可とう | 隠ぺい・埋込配管 22㎜
電線管 (PF単層) |  | 10
ｍ
合成樹脂製可とう | 隠ぺい・埋込配管 28㎜
電線管 (PF単層) |  | 3
ｍ
直接工事費 細目別内訳 | [5 empty] | 10
屋外工事 |  | 電気室 |  |  | 低圧配電盤設備
名 称 | 摘 要 | 数 量 | 単位 | 単 価 | 金 額 | 備 考
硬質ﾋﾞﾆﾙ電線管 | 隠ぺい・埋込配管 16㎜
(VE) |  | 8
ｍ
硬質ﾋﾞﾆﾙ電線管 | 隠ぺい・埋込配管 22㎜
(VE) |  | 2
ｍ
硬質ﾋﾞﾆﾙ電線管 | (16) 地中
(VE) |  | 49
ｍ
硬質ﾋﾞﾆﾙ電線管 | (22) 地中
(VE) |  | 4
ｍ
呼び線 | 屋内 被覆鉄線 1.6㎜
32
ｍ
ﾌﾚｰﾑﾊﾟｲﾌﾟ | 32A黒ｶﾞｽ管
46
ｍ
金網 | クリンプ金網30*30*2.6
7
㎡
製作金物 | [5 empty] | 別紙 00-0003
1
式
住戸用電灯配電盤
1
面
共用電灯動力配電
盤 |  | 1
面
積算電力量計盤
1
面
接地端子盤 | 屋内用 接地端子×4 測定端子付
1
面
接地極 | 900×900×1.5t
(銅板式) |  | 1
か所
接地極 | 600×600×1.5t
(銅板式) |  | 1
か所
接地極 | 14φ×1.5m～2連
(銅覆鋼棒打込式) |  | 6
か所
直接工事費 細目別内訳
屋外工事 |  | 電気室 |  |  | 低圧配電盤設備
名 称 | 摘 要 | 数 量 | 単位 | 単 価 | 金 額 | 備 考
接地極 | 14φ×1.5m
(銅覆鋼棒打込式) |  | 2
か所
接地極埋設標 | 金属製
4
枚
SUS製ﾌﾟﾚｰﾄ | ｱｸﾘﾙｴｯﾁﾝｸﾞ表示付
(府営住宅電気室 |  | 1
用) |  |  | 個
ｹｰﾌﾞﾙ銘板 | ｱｸﾘﾙｴｯﾁﾝｸﾞ製
13
枚
ﾒｯｼｭｼｰﾄ | ﾎﾟﾘｴﾁﾚﾝ製 W980
20
ｍ
計
直接工事費 細目別内訳 | [5 empty] | 11
屋外工事 |  | 電気室 |  |  | 電灯ｺﾝｾﾝﾄ設備
名 称 | 摘 要 | 数 量 | 単位 | 単 価 | 金 額 | 備 考
600V耐燃性ﾎﾟﾘｴﾁﾚ | 2.0㎜
ﾝ絶縁電線(EM-IE) |  | 31
ｍ
600V耐燃性ﾎﾟﾘｴﾁﾚ | 2.0㎜
ﾝ絶縁電線(EM-IE) |  | 26
(PF管内) |  |  | ｍ
600Vﾎﾟﾘｴﾁﾚﾝ絶縁 | 2.0㎜- 2C FEP内(PF･CD)
耐燃性ﾎﾟﾘｴﾁﾚﾝｼｰｽ |  | 5
ｹｰﾌﾞﾙ平形 EM-EEF |  |  | ｍ
600Vﾎﾟﾘｴﾁﾚﾝ絶縁 | 2.0㎜- 3C ﾋﾟｯﾄ・天井
耐燃性ﾎﾟﾘｴﾁﾚﾝｼｰｽ |  | 9
ｹｰﾌﾞﾙ平形 EM-EEF |  |  | ｍ
600Vﾎﾟﾘｴﾁﾚﾝ絶縁 | 2.0㎜- 3C FEP内(PF･CD)
耐燃性ﾎﾟﾘｴﾁﾚﾝｼｰｽ |  | 6
ｹｰﾌﾞﾙ平形 EM-EEF |  |  | ｍ
合成樹脂製可とう | 隠ぺい・埋込配管 16㎜
電線管 (PF単層) |  | 6
ｍ
合成樹脂製可とう | 隠ぺい・埋込配管 22㎜
電線管 (PF単層) |  | 11
ｍ
2種金属線ぴ(MM2) | A型 幅40×高さ30㎜
14
ｍ
2種金属線ぴ(MM2) | ｼﾞｬﾝｸｼｮﾝﾎﾞｯｸｽ(1～4方出)
付属品 |  | 2
個
合成樹脂製 | 中四角 浅型 D44
ｱｳﾄﾚｯﾄﾎﾞｯｸｽ(ｶﾊﾞｰ |  | 6
付) |  |  | 個
ﾀﾝﾌﾞﾗｽｲｯﾁ | 1P 15A ×1 ﾈｰﾑ無
(金属ﾌﾟﾚｰﾄ付) | - - | 1
個
ｺﾝｾﾝﾄ | 連用形2P15A×2
(金属ﾌﾟﾚｰﾄ付) | (接地端子付 一体形) | 1
| 125V |  | 個
ｺﾝｾﾝﾄ | 連用形2P15A×2
(金属ﾌﾟﾚｰﾄ付) | (接地極×2 接地端子×1付 一体形) | 1
| 125V |  | 個
照明切替ｽｲｯﾁ | 自動-切-連続入,ｶﾞｰﾄﾞﾌﾟﾚｰﾄ(鍵付)
1
個
温度ｽｲｯﾁ | 0℃～40℃ 6.0A 埋込形
1
個
直接工事費 細目別内訳
屋外工事 |  | 電気室 |  |  | 電灯ｺﾝｾﾝﾄ設備
名 称 | 摘 要 | 数 量 | 単位 | 単 価 | 金 額 | 備 考
説明板
1
枚
自動点滅器 | 100V 3A
(感度調節付) |  | 1
個
LED照明器具 | LDL40 ×1 反射笠付
| - - | 5
| ﾚｰｽｳｪｲ |  | 個
LED照明器具 | LDL40 ×1 反射笠付
| - 非常時点灯機能付 | 1
| ﾚｰｽｳｪｲ |  | 個
計
直接工事費 細目別内訳 | [5 empty] | 12
屋外工事 |  | 屋外幹線設備
名 称 | 摘 要 | 数 量 | 単位 | 単 価 | 金 額 | 備 考
600V耐燃性ﾎﾟﾘｴﾁﾚ | 38mm2
ﾝ絶縁電線(EM-IE) |  | 13
ｍ
600V耐燃性ﾎﾟﾘｴﾁﾚ | 38mm2
ﾝ絶縁電線(EM-IE) |  | 34
(PF管内) |  |  | ｍ
EM-CETｹｰﾌﾞﾙ | 14mm2 ﾋﾟｯﾄ・天井
14
ｍ
EM-CETｹｰﾌﾞﾙ | 14mm2 FEP内(PF･CD)
34
ｍ
EM-CETｹｰﾌﾞﾙ | 100mm2 ﾋﾟｯﾄ・天井
7
ｍ
EM-CETｹｰﾌﾞﾙ | 100mm2 FEP内(PF･CD)
17
ｍ
EM-CETｹｰﾌﾞﾙ | 150mm2 ﾋﾟｯﾄ・天井
53
ｍ
EM-CETｹｰﾌﾞﾙ | 150mm2 FEP内(PF･CD)
136
ｍ
波付硬質合成 | (30)
樹脂管(FEP) |  | 34
ｍ
波付硬質合成 | (50)
樹脂管(FEP) |  | 17
ｍ
波付硬質合成 | (65)
樹脂管(FEP) |  | 17
ｍ
波付硬質合成 | (80)
樹脂管(FEP) |  | 170
ｍ
呼び線 | 屋外 IE 2.0mm
34
ｍ
地中埋設標 | 鉄製
1
個
埋設標識ｼｰﾄ | 3.5倍長(W)150
17
ｍ
直接工事費 細目別内訳
屋外工事 |  | 屋外幹線設備
名 称 | 摘 要 | 数 量 | 単位 | 単 価 | 金 額 | 備 考
ｹｰﾌﾞﾙ銘板 | ｱｸﾘﾙｴｯﾁﾝｸﾞ製
22
枚
土工事 | [5 empty] | 別紙 00-0004
1
式
残土処分費 | [5 empty] | 別紙 00-0005
1
式
計
直接工事費 細目別内訳 | [5 empty] | 13
屋外工事 |  | 屋外灯設備 |  |  | 公衆街路灯
名 称 | 摘 要 | 数 量 | 単位 | 単 価 | 金 額 | 備 考
600V耐燃性ﾎﾟﾘｴﾁﾚ | 2.0㎜
ﾝ絶縁電線(EM-IE) |  | 14
ｍ
EM-CEｹｰﾌﾞﾙ | 3.5mm2- 2C ﾋﾟｯﾄ・天井
7
ｍ
EM-CEｹｰﾌﾞﾙ | 3.5mm2- 2C FEP内(PF･CD)
176
ｍ
波付硬質合成 | (30)
樹脂管(FEP) |  | 176
ｍ
硬質ﾋﾞﾆﾙ電線管 | (16) 地中
(VE) |  | 14
ｍ
LED外灯 | 陣笠ﾀｲﾌﾟ -
2
個
LED外灯 | 陣笠ﾀｲﾌﾟ 遮光対策あり
2
個
外灯用ﾎﾟｰﾙ | T4.0 耐蝕加工
4
本
外灯基礎 | ﾎﾟ-ﾙ高 3.5m～4m 既製品
(残土処分以外の |  | 4
土工事含む) |  |  | 基
鋼管柱建柱費 | 機械 6m以下
| - | 4
本
接地極 | 10φ×1.0m
(銅覆鋼棒打込式) |  | 4
か所
地中埋設標 | 鉄製
12
個
埋設標識ｼｰﾄ | 3.5倍長(W)150
342
ｍ
ｹｰﾌﾞﾙ銘板 | ｱｸﾘﾙｴｯﾁﾝｸﾞ製
4
枚
ﾊﾝﾄﾞﾎｰﾙ(既製品) | 600× 600× 600 機械
(蓋・土工事別) |  | 2
基
直接工事費 細目別内訳
屋外工事 |  | 屋外灯設備 |  |  | 公衆街路灯
名 称 | 摘 要 | 数 量 | 単位 | 単 価 | 金 額 | 備 考
ﾊﾝﾄﾞﾎｰﾙ蓋 | 600φ 2ｔ
1
基
ﾊﾝﾄﾞﾎｰﾙ蓋 | 600φ 8ｔ
1
基
土工事 | [5 empty] | 別紙 00-0006
1
式
残土処分費 | [5 empty] | 別紙 00-0007
1
式
計
直接工事費 細目別内訳 | [5 empty] | 14
屋外工事 |  | 屋外灯設備 |  |  | 駐車場灯
名 称 | 摘 要 | 数 量 | 単位 | 単 価 | 金 額 | 備 考
600V耐燃性ﾎﾟﾘｴﾁﾚ | 2.0㎜
ﾝ絶縁電線(EM-IE) |  | 28
ｍ
EM-CEｹｰﾌﾞﾙ | 3.5mm2- 2C ﾋﾟｯﾄ・天井
3
ｍ
EM-CEｹｰﾌﾞﾙ | 3.5mm2- 2C FEP内(PF･CD)
216
ｍ
波付硬質合成 | (30)
樹脂管(FEP) |  | 216
ｍ
硬質ﾋﾞﾆﾙ電線管 | (16) 地中
(VE) |  | 28
ｍ
LED外灯 | 陣笠ﾀｲﾌﾟ -
8
個
外灯用ﾎﾟｰﾙ | T4.0 耐蝕加工
8
本
外灯基礎 | ﾎﾟ-ﾙ高 3.5m～4m 既製品
(残土処分以外の |  | 8
土工事含む) |  |  | 基
鋼管柱建柱費 | 機械 6m以下
| - | 8
本
接地極 | 10φ×1.0m
(銅覆鋼棒打込式) |  | 8
か所
地中埋設標 | 樹脂製
2
個
地中埋設標 | 鉄製
6
個
埋設標識ｼｰﾄ | 3.5倍長(W)150
162
ｍ
ｹｰﾌﾞﾙ銘板 | ｱｸﾘﾙｴｯﾁﾝｸﾞ製
1
枚
土工事 | [5 empty] | 別紙 00-0008
1
式
直接工事費 細目別内訳
屋外工事 |  | 屋外灯設備 |  |  | 駐車場灯
名 称 | 摘 要 | 数 量 | 単位 | 単 価 | 金 額 | 備 考
残土処分費 | [5 empty] | 別紙 00-0009
1
式
計
直接工事費 細目別内訳 | [5 empty] | 15
屋外工事 |  | 自転車置場照明設備
名 称 | 摘 要 | 数 量 | 単位 | 単 価 | 金 額 | 備 考
600V耐燃性ﾎﾟﾘｴﾁﾚ | 2.0㎜
ﾝ絶縁電線(EM-IE) |  | 299
ｍ
600Vﾎﾟﾘｴﾁﾚﾝ絶縁 | 1.6㎜- 3C ﾋﾟｯﾄ・天井
耐燃性ﾎﾟﾘｴﾁﾚﾝｼｰｽ |  | 6
ｹｰﾌﾞﾙ平形 EM-EEF |  |  | ｍ
EM-CEｹｰﾌﾞﾙ | 3.5mm2- 2C 管内
3
ｍ
EM-CEｹｰﾌﾞﾙ | 3.5mm2- 3C 管内
3
ｍ
EM-CEｹｰﾌﾞﾙ | 3.5mm2- 2C FEP内(PF･CD)
62
ｍ
EM-CEｹｰﾌﾞﾙ | 3.5mm2- 3C FEP内(PF･CD)
27
ｍ
EM-CEｹｰﾌﾞﾙ | 3.5mm2- 2C ﾋﾟｯﾄ・天井
7
ｍ
薄鋼電線管 | 露出配管(塗装有) 19㎜
(C) |  | 97
ｍ
薄鋼電線管 | 露出配管(塗装有) 31㎜
(C) |  | 3
ｍ
硬質ﾋﾞﾆﾙ電線管 | (16) 地中
(VE) |  | 2
ｍ
波付硬質合成 | (30)
樹脂管(FEP) |  | 89
ｍ
金属製 | (17) ｴｷｽﾊﾟﾝｼｮﾝ用等
可とう電線管(F) |  | 1
(ﾋﾞﾆﾙ被覆有) |  |  | ｍ
ｽﾃﾝﾚｽ製 | 200× 200× 150
ﾌﾟﾙﾎﾞｯｸｽ WP形 | - | 6
個
丸形露出ﾎﾞｯｸｽ | 19(E19,16) 2方出
(塗装共) |  | 6
個
丸形露出ﾎﾞｯｸｽ | 19(E19,16) 3方出
(塗装共) |  | 15
個
直接工事費 細目別内訳
屋外工事 |  | 自転車置場照明設備
名 称 | 摘 要 | 数 量 | 単位 | 単 価 | 金 額 | 備 考
LED照明器具 | LDL20 ×1 ﾄﾗﾌ
| 防湿・防雨 - | 21
| - |  | 個
自転車置場用 | 切替ｽｲｯﾁ･自動点滅器･SB2P30A組込
開閉器盤 | - | 2
(鋼板製･防水型) |  |  | 面
接地極 | 10φ×1.0m
(銅覆鋼棒打込式) |  | 2
か所
接地極埋設標 | 金属製
2
枚
地中埋設標 | 鉄製
14
個
埋設標識ｼｰﾄ | 3.5倍長(W)150
97
ｍ
ｹｰﾌﾞﾙ銘板 | ｱｸﾘﾙｴｯﾁﾝｸﾞ製
4
枚
土工事 | [5 empty] | 別紙 00-0010
1
式
残土処分費 | [5 empty] | 別紙 00-0011
1
式
計
直接工事費 細目別内訳 | [5 empty] | 16
屋外工事 |  | 屋外電話空配管設備
名 称 | 摘 要 | 数 量 | 単位 | 単 価 | 金 額 | 備 考
EM-FCPEEｹｰﾌﾞﾙ | 0.65㎜- 2P
| FEP内(PF･CD) | 38
ｍ
EM-FCPEEｹｰﾌﾞﾙ | 0.65㎜- 2P
| ﾗｯｸ | 38
ｍ
合成樹脂製可とう | 隠ぺい・埋込配管 16㎜
電線管 (PF単層) |  | 3
ｍ
PE管 | 28mm 露出
(厚鋼) |  | 3
ｍ
PE管 | 28mm 地中
(厚鋼) |  | 1
ｍ
PE管 | 54mm 露出
(厚鋼) |  | 12
ｍ
PE管 | 54mm 地中
(厚鋼) |  | 1
ｍ
波付硬質合成 | (30)
樹脂管(FEP) |  | 93
ｍ
波付硬質合成 | (50)
樹脂管(FEP) |  | 157
ｍ
FEP管用付属品 | (30) 異種管接続材
1
個
FEP管用付属品 | (50) 異種管接続材
4
個
呼び線 | 屋外 IE 2.0mm
232
ｍ
ｽﾃﾝﾚｽ製 | 300× 300× 100
ﾌﾟﾙﾎﾞｯｸｽ WP形 | - | 1
個
合成樹脂製 | 中四角 深型 D54
ｱｳﾄﾚｯﾄﾎﾞｯｸｽ(ｶﾊﾞｰ |  | 1
付) |  |  | 個
ﾊﾝﾄﾞﾎｰﾙ(既製品) | 600× 600× 600 機械
(蓋・土工事別) |  | 1
基
直接工事費 細目別内訳
屋外工事 |  | 屋外電話空配管設備
名 称 | 摘 要 | 数 量 | 単位 | 単 価 | 金 額 | 備 考
ﾊﾝﾄﾞﾎｰﾙ蓋 | 600φ 2ｔ
1
基
ｹｰﾌﾞﾙ銘板 | ｱｸﾘﾙｴｯﾁﾝｸﾞ製
3
枚
ｺﾝｸﾘｰﾄ柱(建柱車) | 8m- 19cm- 4.3kN
1
本
支線材 | 1屯用
1
個
地中埋設標 | 鉄製
3
個
埋設標識ｼｰﾄ | 3.5倍長(W)150
36
ｍ
土工事 | [5 empty] | 別紙 00-0012
1
式
残土処分費 | [5 empty] | 別紙 00-0013
1
式
計
直接工事費 細目別内訳 | [5 empty] | 17
屋外工事 |  | 屋外ﾃﾚﾋﾞ共同受信設備
名 称 | 摘 要 | 数 量 | 単位 | 単 価 | 金 額 | 備 考
EM同軸ｹｰﾌﾞﾙ | EM-S-7C-FB 管内
6
ｍ
EM同軸ｹｰﾌﾞﾙ | EM-S-7C-FB FEP内(PF･CD)
36
ｍ
EM同軸ｹｰﾌﾞﾙ | EM-S-7C-FB ﾗｯｸ
20
ｍ
ねじなし電線管 | 露出配管 31㎜
(E) |  | 3
ｍ
PE管 | 28mm 露出
(厚鋼) |  | 3
ｍ
PE管 | 28mm 地中
(厚鋼) |  | 1
ｍ
波付硬質合成 | (30)
樹脂管(FEP) |  | 44
ｍ
呼び線 | 屋外 IE 2.0mm
8
ｍ
FEP管用付属品 | (30) 異種管接続材
1
個
ｹｰﾌﾞﾙ銘板 | ｱｸﾘﾙｴｯﾁﾝｸﾞ製
4
枚
計
直接工事費 細目別内訳
屋外工事 |  | 屋外警報設備
名 称 | 摘 要 | 数 量 | 単位 | 単 価 | 金 額 | 備 考
EM-CEEｹｰﾌﾞﾙ | 2mm2- 3C
| 管内 | 3
ｍ
EM-CEEｹｰﾌﾞﾙ | 2mm2- 3C
| FEP内(PF･CD) | 28
ｍ
EM-AEｹｰﾌﾞﾙ | 1.2 ㎜- 2C
| FEP内(PF･CD) | 32
ｍ
合成樹脂製可とう | 隠ぺい・埋込配管 16㎜
電線管 (PF単層) |  | 4
ｍ
ねじなし電線管 | 隠ぺい・埋込配管 25㎜
(E) |  | 3
ｍ
波付硬質合成 | (30)
樹脂管(FEP) |  | 56
ｍ
合成樹脂製 | 中四角 深型 D54
ｱｳﾄﾚｯﾄﾎﾞｯｸｽ(ｶﾊﾞｰ |  | 1
付) |  |  | 個
ﾊﾝﾄﾞﾎｰﾙ(既製品) | 600× 600× 600 機械
(蓋・土工事別) |  | 2
基
ﾊﾝﾄﾞﾎｰﾙ蓋 | 600φ 2ｔ
2
基
地中埋設標 | 鉄製
4
個
ｹｰﾌﾞﾙ銘板 | ｱｸﾘﾙｴｯﾁﾝｸﾞ製
2
枚
埋設標識ｼｰﾄ | 3.5倍長(W)150
28
ｍ
土工事 | [5 empty] | 別紙 00-0014
1
式
残土処分費 | [5 empty] | 別紙 00-0015
1
式
計
直接工事費 細目別内訳 | [5 empty] | 18
屋外工事 |  | ﾎﾟﾝﾌﾟ室 |  |  | 幹線設備
名 称 | 摘 要 | 数 量 | 単位 | 単 価 | 金 額 | 備 考
600V耐燃性ﾎﾟﾘｴﾁﾚ | 5.5mm2
ﾝ絶縁電線(EM-IE) |  | 16
ｍ
600V耐燃性ﾎﾟﾘｴﾁﾚ | 5.5mm2
ﾝ絶縁電線(EM-IE) |  | 23
(PF管内) |  |  | ｍ
EM-CEｹｰﾌﾞﾙ | 5.5mm2- 3C ﾋﾟｯﾄ・天井
9
ｍ
EM-CEｹｰﾌﾞﾙ | 5.5mm2- 3C FEP内(PF･CD)
3
ｍ
EM-CEｹｰﾌﾞﾙ | 8mm2- 3C ﾋﾟｯﾄ・天井
9
ｍ
EM-CEｹｰﾌﾞﾙ | 8mm2- 3C FEP内(PF･CD)
9
ｍ
合成樹脂製可とう | 隠ぺい・埋込配管 16㎜
電線管 (PF単層) |  | 5
ｍ
合成樹脂製可とう | 隠ぺい・埋込配管 28㎜
電線管 (PF単層) |  | 12
ｍ
合成樹脂製 | 中四角 深型 D54
ｱｳﾄﾚｯﾄﾎﾞｯｸｽ(ｶﾊﾞｰ |  | 1
付) |  |  | 個
ｹｰﾌﾞﾙ銘板 | ｱｸﾘﾙｴｯﾁﾝｸﾞ製
4
枚
電灯動力盤 | ＬＭ－Ｐ
1
面
計
直接工事費 細目別内訳
屋外工事 |  | ﾎﾟﾝﾌﾟ室 |  |  | 電灯ｺﾝｾﾝﾄ設備
名 称 | 摘 要 | 数 量 | 単位 | 単 価 | 金 額 | 備 考
600V耐燃性ﾎﾟﾘｴﾁﾚ | 2.0㎜
ﾝ絶縁電線(EM-IE) |  | 93
(PF管内) |  |  | ｍ
合成樹脂製可とう | 隠ぺい・埋込配管 16㎜
電線管 (PF単層) |  | 33
ｍ
呼び線 | 屋内 被覆鉄線 1.6㎜
5
ｍ
合成樹脂製 | 中四角 浅型 D44
ｱｳﾄﾚｯﾄﾎﾞｯｸｽ(ｶﾊﾞｰ |  | 7
付) |  |  | 個
ﾀﾝﾌﾞﾗｽｲｯﾁ | 1P 15A ×1 ﾈｰﾑ無
(金属ﾌﾟﾚｰﾄ付) | - - | 1
個
ｺﾝｾﾝﾄ | 連用形2P15A×2
(金属ﾌﾟﾚｰﾄ付) | (接地端子付 一体形) | 1
| 125V |  | 個
ｺﾝｾﾝﾄ | 連用形2P15A×2
(金属ﾌﾟﾚｰﾄ付) | (接地極×2 接地端子×1付 一体形) | 1
| 125V |  | 個
温度ｽｲｯﾁ | 0℃～40℃ 3.5A 埋込形
1
個
LED照明器具 | LDL40 ×1 反射笠付
| - - | 2
| - |  | 個
LED照明器具 | LDL40 ×1 反射笠付
| - 非常時点灯機能付 | 1
| - |  | 個
計
直接工事費 細目別内訳 | [5 empty] | 19
屋外工事 |  | ﾎﾟﾝﾌﾟ室 |  |  | 警報設備
名 称 | 摘 要 | 数 量 | 単位 | 単 価 | 金 額 | 備 考
合成樹脂製可とう | 隠ぺい・埋込配管 16㎜
電線管 (PF単層) |  | 1
ｍ
合成樹脂製可とう | 隠ぺい・埋込配管 22㎜
電線管 (PF単層) |  | 6
ｍ
呼び線 | 屋内 被覆鉄線 1.6㎜
7
ｍ
合成樹脂製 | 中四角 浅型 D44
ｱｳﾄﾚｯﾄﾎﾞｯｸｽ(ｶﾊﾞｰ |  | 1
付) |  |  | 個
合成樹脂製 | 中四角 深型 D54
ｱｳﾄﾚｯﾄﾎﾞｯｸｽ(ｶﾊﾞｰ |  | 2
付) |  |  | 個
合成樹脂製 | 中四角 深型 3P端子付
ｱｳﾄﾚｯﾄﾎﾞｯｸｽ(ｶﾊﾞｰ |  | 1
付) |  |  | 個
ﾌﾗｯｼｭﾌﾟﾚｰﾄ | 角型 ﾌﾞﾗﾝｸ
(金属製) |  | 1
個
小型警報盤 | 電極棒 OL×2 BZ×1
1
面
計
直接工事費 細目別内訳
屋外工事 |  | 太陽光発電設備
名 称 | 摘 要 | 数 量 | 単位 | 単 価 | 金 額 | 備 考
600V耐燃性ﾎﾟﾘｴﾁﾚ | 2.0㎜
ﾝ絶縁電線(EM-IE) |  | 5
ｍ
600V耐燃性ﾎﾟﾘｴﾁﾚ | 2.0㎜
ﾝ絶縁電線(EM-IE) |  | 87
(PF管内) |  |  | ｍ
600V耐燃性ﾎﾟﾘｴﾁﾚ | 5.5mm2
ﾝ絶縁電線(EM-IE) |  | 23
ｍ
600V耐燃性ﾎﾟﾘｴﾁﾚ | 5.5mm2
ﾝ絶縁電線(EM-IE) |  | 31
(PF管内) |  |  | ｍ
EM-CEｹｰﾌﾞﾙ | 8mm2- 2C ﾋﾟｯﾄ・天井
5
ｍ
EM-CEｹｰﾌﾞﾙ | 8mm2- 2C FEP内(PF･CD)
87
ｍ
EM-CEｹｰﾌﾞﾙ | 14mm2- 2C ﾋﾟｯﾄ・天井
10
ｍ
EM-CEｹｰﾌﾞﾙ | 14mm2- 2C FEP内(PF･CD)
229
ｍ
EM-CETｹｰﾌﾞﾙ | 14mm2 ﾋﾟｯﾄ・天井
9
ｍ
EM-CETｹｰﾌﾞﾙ | 14mm2 FEP内(PF･CD)
11
ｍ
EM-CEEｹｰﾌﾞﾙ | 2mm2- 2C
| ﾋﾟｯﾄ・天井 | 9
ｍ
EM-CEEｹｰﾌﾞﾙ | 2mm2- 2C
| FEP内(PF･CD) | 11
ｍ
EM-AEｹｰﾌﾞﾙ | 1.2 ㎜- 2C
| FEP内(PF･CD) | 11
ｍ
波付硬質合成 | (30)
樹脂管(FEP) |  | 343
ｍ
合成樹脂製可とう | 隠ぺい・埋込配管 16㎜
電線管 (PF単層) |  | 3
ｍ
直接工事費 細目別内訳 | [5 empty] | 20
屋外工事 |  | 太陽光発電設備
名 称 | 摘 要 | 数 量 | 単位 | 単 価 | 金 額 | 備 考
硬質ﾋﾞﾆﾙ電線管 | 隠ぺい・埋込配管 16㎜
(VE) |  | 2
ｍ
合成樹脂製可とう | 隠ぺい・埋込配管 28㎜
電線管 (PF単層) |  | 6
ｍ
硬質ﾋﾞﾆﾙ電線管 | (16) 地中
(VE) |  | 4
ｍ
合成樹脂製 | 中四角 深型 D54
ｺﾝｸﾘｰﾄﾎﾞｯｸｽ(ｶﾊﾞｰ |  | 1
付) |  |  | 個
合成樹脂製 | 中四角 浅型 D44
ｱｳﾄﾚｯﾄﾎﾞｯｸｽ(ｶﾊﾞｰ |  | 1
付) |  |  | 個
小型警報盤 | Ｋ－２
1
面
太陽光発電機器収
納盤 |  | 1
面
太陽光発電･非常ｺ
ﾝｾﾝﾄ盤 |  | 1
面
太陽電池ﾓｼﾞｭｰﾙ | 接続ｹｰﾌﾞﾙ共 2.36kw相当
1
式
接続箱 | 5回路用
1
個
ﾊﾟﾜｰｺﾝﾃﾞｨｼｮﾅｰ | ﾘﾓｺﾝ設定器共
1
台
ﾘﾁｳﾑｲｵﾝ蓄電池ﾕﾆｯ | 5.6kw相当
ﾄ |  | 1
台
運搬費
1
式
機器取付費
1
式
試運転調整費
1
式
直接工事費 細目別内訳
屋外工事 |  | 太陽光発電設備
名 称 | 摘 要 | 数 量 | 単位 | 単 価 | 金 額 | 備 考
電力量計 | 単相3線 30A
1
個
電力量計取付台 | １個用
1
個
接地極 | 900×900×1.5t
(銅板式) |  | 2
か所
接地極 | 14φ×1.5m～2連
(銅覆鋼棒打込式) |  | 4
か所
接地極埋設標 | 金属製
2
枚
地中埋設標 | 鉄製
4
個
地中埋設標 | 樹脂製
1
個
ﾊﾝﾄﾞﾎｰﾙ(既製品) | 600× 600× 600 機械
(蓋・土工事別) |  | 2
基
ﾊﾝﾄﾞﾎｰﾙ蓋 | 600φ 8ｔ
2
基
埋設標識ｼｰﾄ | 3.5倍長(W)150
86
ｍ
ｹｰﾌﾞﾙ銘板 | ｱｸﾘﾙｴｯﾁﾝｸﾞ製
14
枚
土工事 | [5 empty] | 別紙 00-0016
1
式
残土処分費 | [5 empty] | 別紙 00-0017
1
式
計
直接工事費 細目別内訳 | [5 empty] | 21
屋内工事 |  | 幹線設備 |  |  | 横引き設備
名 称 | 摘 要 | 数 量 | 単位 | 単 価 | 金 額 | 備 考
600V耐燃性ﾎﾟﾘｴﾁﾚ | 2.0㎜
ﾝ絶縁電線(EM-IE) |  | 34
ｍ
600V耐燃性ﾎﾟﾘｴﾁﾚ | 38mm2
ﾝ絶縁電線(EM-IE) |  | 100
ｍ
EM-CETｹｰﾌﾞﾙ | 14mm2 管内
34
ｍ
EM-CETｹｰﾌﾞﾙ | 14mm2 ﾋﾟｯﾄ・天井
69
ｍ
EM-CETｹｰﾌﾞﾙ | 100mm2 ﾋﾟｯﾄ・天井
14
ｍ
EM-CETｹｰﾌﾞﾙ | 150mm2 ﾋﾟｯﾄ・天井
226
ｍ
CETｹｰﾌﾞﾙ付属品 | 直線接続材(ｷｯﾄ)
| 100mm2 - | 1
個
CETｹｰﾌﾞﾙ付属品 | 直線接続材(ｷｯﾄ)
| 150mm2 - | 8
個
ねじなし電線管 | 露出配管 31㎜
(E) |  | 34
ｍ
鋼板製 | 300× 300× 200
ﾌﾟﾙﾎﾞｯｸｽ(露出形) |  | 4
個
ﾒｯｼｭｼｰﾄ | ﾎﾟﾘｴﾁﾚﾝ製 W980
48
ｍ
ｹｰﾌﾞﾙ銘板 | ｱｸﾘﾙｴｯﾁﾝｸﾞ製
11
枚
計
直接工事費 細目別内訳
屋内工事 |  | 幹線設備 |  |  | 立上り設備
名 称 | 摘 要 | 数 量 | 単位 | 単 価 | 金 額 | 備 考
600V耐燃性ﾎﾟﾘｴﾁﾚ | 5.5mm2
ﾝ絶縁電線(EM-IE) |  | 610
ｍ
600V耐燃性ﾎﾟﾘｴﾁﾚ | 14mm2
ﾝ絶縁電線(EM-IE) |  | 37
ｍ
600V耐燃性ﾎﾟﾘｴﾁﾚ | 22mm2
ﾝ絶縁電線(EM-IE) |  | 477
ｍ
EM-CETｹｰﾌﾞﾙ | 14mm2 ﾋﾟｯﾄ・天井
28
ｍ
EM-CETｹｰﾌﾞﾙ | 22mm2 ﾋﾟｯﾄ・天井
479
ｍ
EM-CETｹｰﾌﾞﾙ | 60mm2 ﾋﾟｯﾄ・天井
2
ｍ
EM-CETｹｰﾌﾞﾙ | 60mm2 ｺﾝｸﾘｰﾄｻﾄﾞﾙ
16
ｍ
EM-CETｹｰﾌﾞﾙ | 150mm2 ﾋﾟｯﾄ・天井
18
ｍ
EM-CETｹｰﾌﾞﾙ | 150mm2 ｺﾝｸﾘｰﾄｻﾄﾞﾙ
221
ｍ
CETｹｰﾌﾞﾙ付属品 | 片分岐加工(樹脂ﾓｰﾙﾄﾞ・工場加工)
| 60mm2 -14mm2 | 5
個
CETｹｰﾌﾞﾙ付属品 | 吊止ﾈｯﾄ(ﾌｯｸ共)
| 60mm2 - | 1
個
CETｹｰﾌﾞﾙ付属品 | 中間支持金物
| 60mm2 - | 12
個
CETｹｰﾌﾞﾙ付属品 | 片分岐加工(樹脂ﾓｰﾙﾄﾞ・工場加工)
| 150mm2 -22mm2 | 80
個
CETｹｰﾌﾞﾙ付属品 | 吊止ﾈｯﾄ(ﾌｯｸ共)
| 150mm2 - | 8
個
CETｹｰﾌﾞﾙ付属品 | 中間支持金物
| 150mm2 - | 160
個
直接工事費 細目別内訳 | [5 empty] | 22
屋内工事 |  | 幹線設備 |  |  | 立上り設備
名 称 | 摘 要 | 数 量 | 単位 | 単 価 | 金 額 | 備 考
電力量計取付板 | １個用
（樹脂製） |  | 85
個
電力量計取付台 | １個用
85
個
ｹｰﾌﾞﾙ銘板 | ｱｸﾘﾙｴｯﾁﾝｸﾞ製
18
枚
防火区画貫通処置 | [5 empty] | 別紙 00-0018
1
式
計
直接工事費 細目別内訳
屋内工事 |  | 共用電灯ｺﾝｾﾝﾄ設備
名 称 | 摘 要 | 数 量 | 単位 | 単 価 | 金 額 | 備 考
600V耐燃性ﾎﾟﾘｴﾁﾚ | 2.0㎜
ﾝ絶縁電線(EM-IE) |  | 172
ｍ
600Vﾎﾟﾘｴﾁﾚﾝ絶縁 | 2.0㎜- 2C ﾋﾟｯﾄ・天井
耐燃性ﾎﾟﾘｴﾁﾚﾝｼｰｽ |  | 23
ｹｰﾌﾞﾙ平形 EM-EEF |  |  | ｍ
600V耐燃性ﾎﾟﾘｴﾁﾚ | 2.0㎜
ﾝ絶縁電線(EM-IE) |  | 4,130
(PF管内) |  |  | ｍ
600Vﾎﾟﾘｴﾁﾚﾝ絶縁 | 2.0㎜- 3C ﾋﾟｯﾄ・天井
耐燃性ﾎﾟﾘｴﾁﾚﾝｼｰｽ |  | 75
ｹｰﾌﾞﾙ平形 EM-EEF |  |  | ｍ
600V耐燃性ﾎﾟﾘｴﾁﾚ | 5.5mm2
ﾝ絶縁電線(EM-IE) |  | 219
ｍ
EM-CEｹｰﾌﾞﾙ | 3.5mm2- 3C FEP内(PF･CD)
11
ｍ
EM-CEｹｰﾌﾞﾙ | 5.5mm2- 3C FEP内(PF･CD)
4
ｍ
EM-CEｹｰﾌﾞﾙ | 3.5mm2- 3C ﾋﾟｯﾄ・天井
96
ｍ
EM-CEｹｰﾌﾞﾙ | 5.5mm2- 3C ﾋﾟｯﾄ・天井
41
ｍ
ねじなし電線管 | 露出配管 19㎜
(E) |  | 30
ｍ
ねじなし電線管 | 露出配管 25㎜
(E) |  | 6
ｍ
ねじなし電線管 | 露出配管 31㎜
(E) |  | 9
ｍ
ねじなし電線管 | 露出配管 39㎜
(E) |  | 13
ｍ
合成樹脂製可とう | 隠ぺい・埋込配管 16㎜
電線管 (PF単層) |  | 761
ｍ
合成樹脂製可とう | 隠ぺい・埋込配管 22㎜
電線管 (PF単層) |  | 404
ｍ
直接工事費 細目別内訳 | [5 empty] | 23
屋内工事 |  | 共用電灯ｺﾝｾﾝﾄ設備
名 称 | 摘 要 | 数 量 | 単位 | 単 価 | 金 額 | 備 考
合成樹脂製可とう | 隠ぺい・埋込配管 28㎜
電線管 (PF単層) |  | 4
ｍ
呼び線 | 屋内 被覆鉄線 1.6㎜
5
ｍ
鋼板製 | 150× 150× 100
ﾌﾟﾙﾎﾞｯｸｽ(露出形) |  | 7
個
鋼板製 | 200× 200× 200
ﾌﾟﾙﾎﾞｯｸｽ(露出形) |  | 5
個
合成樹脂製 | 中四角 浅型 D44
ｱｳﾄﾚｯﾄﾎﾞｯｸｽ(ｶﾊﾞｰ |  | 175
付) |  |  | 個
合成樹脂製 | 中四角 深型 D54
ｺﾝｸﾘｰﾄﾎﾞｯｸｽ(ｶﾊﾞｰ |  | 12
付) |  |  | 個
ﾀﾝﾌﾞﾗｽｲｯﾁ | 1P 15A ×1 ﾈｰﾑ無
(金属ﾌﾟﾚｰﾄ付) | - - | 3
個
共用灯切替ｽｲｯﾁ | ｶﾞｰﾄﾞﾌﾟﾚｰﾄ(鍵付)
1
個
照明切替ｽｲｯﾁ | 自動-切-連続入,ｶﾞｰﾄﾞﾌﾟﾚｰﾄ(鍵付)
2
個
説明板
3
枚
ｺﾝｾﾝﾄ | 連用形2P15A×2
(金属ﾌﾟﾚｰﾄ付) | (接地極×2 接地端子×1付 一体形) | 4
| 125V |  | 個
防水ｺﾝｾﾝﾄ | WPET
18
個
ｺﾝｾﾝﾄ(防雨形) | 2P15A×2
| (抜止め 接地極×2 接地端子付) | 1
| 125V |  | 個
自動点滅器 | 100V 3A
(感度調節付) |  | 2
個
人感スイッチ | 親機・明るさｾﾝｻｰ付
1
個
直接工事費 細目別内訳
屋内工事 |  | 共用電灯ｺﾝｾﾝﾄ設備
名 称 | 摘 要 | 数 量 | 単位 | 単 価 | 金 額 | 備 考
人感スイッチ | 子器
1
個
ﾌﾗｯｼｭﾌﾟﾚｰﾄ | 角型 ﾌﾞﾗﾝｸ
(金属製) |  | 7
個
LED照明器具 | LDL20 ×1 逆富士
| 防湿・防雨 - | 123
| - |  | 個
LED照明器具 | LDL20 ×1 ﾄﾗﾌ
| 防湿・防雨 - | 3
| - |  | 個
LED照明器具 | LDL20 ×1 埋込
| - - | 46
| - |  | 個
非常用 | K1-LRS11 -1 -
LED照明器具 |  | 11
個
非常用 | K1-LSS11 -1 -
LED照明器具 |  | 12
個
共用分電盤 | Ｌ－１
1
面
計
直接工事費 細目別内訳 | [5 empty] | 24
屋内工事 |  | 各戸電灯ｺﾝｾﾝﾄ設備
名 称 | 摘 要 | 数 量 | 単位 | 単 価 | 金 額 | 備 考
1DKﾀｲﾌﾟ
(基準階) |  | 10
戸
2DKﾀｲﾌﾟ
(基準階) |  | 18
戸
2DKﾀｲﾌﾟ
(最上階) |  | 2
戸
3DKﾀｲﾌﾟ
(基準階) |  | 43
戸
3DKﾀｲﾌﾟ
(最上階) |  | 5
戸
4DKﾀｲﾌﾟ
(基準階) |  | 3
戸
4DKﾀｲﾌﾟ
(最上階) |  | 1
戸
2DK-MAIﾀｲﾌﾟ
2
戸
3DK-MAIﾀｲﾌﾟ
1
戸
計
直接工事費 細目別内訳
屋内工事 |  | 電話空配管設備 |  |  | 共用部
名 称 | 摘 要 | 数 量 | 単位 | 単 価 | 金 額 | 備 考
600V耐燃性ﾎﾟﾘｴﾁﾚ | 14mm2
ﾝ絶縁電線(EM-IE) |  | 5
ｍ
EM-TKEEｹｰﾌﾞﾙ | 0.5 ㎜- 10P
| FEP内(PF･CD) | 6
ｍ
EM-TKEEｹｰﾌﾞﾙ | 0.5 ㎜- 20P
| FEP内(PF･CD) | 51
ｍ
EM-TKEEｹｰﾌﾞﾙ | 0.5 ㎜- 10P
| ﾗｯｸ | 163
ｍ
EM-TKEEｹｰﾌﾞﾙ | 0.5 ㎜- 20P
| ﾗｯｸ | 204
ｍ
EM-TKEEｹｰﾌﾞﾙ | 0.5 ㎜- 10P
| ﾋﾟｯﾄ・天井 | 3
ｍ
EM-TKEEｹｰﾌﾞﾙ | 0.5 ㎜- 20P
| ﾋﾟｯﾄ・天井 | 20
ｍ
ねじなし電線管 | 露出配管 25㎜
(E) |  | 32
ｍ
ねじなし電線管 | 露出配管 31㎜
(E) |  | 20
ｍ
合成樹脂製可とう | 隠ぺい・埋込配管 16㎜
電線管 (PF単層) |  | 357
ｍ
合成樹脂製可とう | 隠ぺい・埋込配管 22㎜
電線管 (PF単層) |  | 220
ｍ
硬質ﾋﾞﾆﾙ電線管 | 隠ぺい・埋込配管 16㎜
(VE) |  | 2
ｍ
硬質ﾋﾞﾆﾙ電線管 | (16) 地中
(VE) |  | 3
ｍ
波付硬質合成 | (30)
樹脂管(FEP) |  | 17
ｍ
波付硬質合成 | (65)
樹脂管(FEP) |  | 6
ｍ
直接工事費 細目別内訳 | [5 empty] | 25
屋内工事 |  | 電話空配管設備 |  |  | 共用部
名 称 | 摘 要 | 数 量 | 単位 | 単 価 | 金 額 | 備 考
呼び線 | 屋内 被覆鉄線 1.6㎜
646
ｍ
ﾒｯｾﾝｼﾞｬｰﾜｲﾔｰ | 22mm2
223
ｍ
ﾒｯｾﾝ付属品 | ﾀ-ﾝﾊﾞｯｸﾙ1号(1.2t)
9
個
ｹｰﾌﾞﾙﾗｯｸAL形 | 400A 1段目
48
ｍ
鋼板製 | 200× 200× 100
ﾌﾟﾙﾎﾞｯｸｽ(露出形) |  | 4
個
合成樹脂製 | 中四角 浅型 D44
ｱｳﾄﾚｯﾄﾎﾞｯｸｽ(ｶﾊﾞｰ |  | 89
付) |  |  | 個
ﾌﾟﾚｰﾄ | ｽﾃﾝﾚｽ 1個用
（角型） |  | 72
枚
ﾌﾟﾚｰﾄ | ｽﾃﾝﾚｽ 1個用
（丸穴） |  | 17
枚
電話端子・ﾃﾚﾋﾞ機 | (たて+横) 600㎜以下
器 木板20㎜ |  | 9
枚
電話端子・ﾃﾚﾋﾞ機 | (たて+横) 900㎜以下
器 木板20㎜ |  | 8
枚
電話端子・ﾃﾚﾋﾞ機 | (たて+横)2100㎜以下
器 木板20㎜ |  | 2
枚
端子板 | F形10対
43
個
接地極 | 14φ×1.5m～2連
(銅覆鋼棒打込式) |  | 1
か所
接地極埋設標 | 金属製
1
枚
ｹｰﾌﾞﾙ銘板 | ｱｸﾘﾙｴｯﾁﾝｸﾞ製
27
枚
直接工事費 細目別内訳
屋内工事 |  | 電話空配管設備 |  |  | 共用部
名 称 | 摘 要 | 数 量 | 単位 | 単 価 | 金 額 | 備 考
防火区画貫通処置 | [5 empty] | 別紙 00-0019
1
式
計
直接工事費 細目別内訳 | [5 empty] | 26
屋内工事 |  | 電話空配管設備 |  |  | 住戸内
名 称 | 摘 要 | 数 量 | 単位 | 単 価 | 金 額 | 備 考
1DKﾀｲﾌﾟ
10
戸
2DKﾀｲﾌﾟ
20
戸
3DKﾀｲﾌﾟ
48
戸
4DKﾀｲﾌﾟ
4
戸
2DK-MAIﾀｲﾌﾟ
2
戸
3DK-MAIﾀｲﾌﾟ
1
戸
計
直接工事費 細目別内訳
屋内工事 |  | ﾃﾚﾋﾞ共同受信設備 |  |  | 共用部
名 称 | 摘 要 | 数 量 | 単位 | 単 価 | 金 額 | 備 考
EM同軸ｹｰﾌﾞﾙ | EM-S-7C-FB 管内
27
ｍ
EM同軸ｹｰﾌﾞﾙ | EM-S-7C-FB FEP内(PF･CD)
419
ｍ
EM同軸ｹｰﾌﾞﾙ | EM-S-7C-FB ﾗｯｸ
694
ｍ
EM同軸ｹｰﾌﾞﾙ | EM-S-7C-FB ﾋﾟｯﾄ・天井
56
ｍ
ねじなし電線管 | 露出配管 51㎜
(E) |  | 6
ｍ
合成樹脂製可とう | 隠ぺい・埋込配管 22㎜
電線管 (PF単層) |  | 419
ｍ
合成樹脂製 | 中四角 浅型 D44
ｱｳﾄﾚｯﾄﾎﾞｯｸｽ(ｶﾊﾞｰ |  | 85
付) |  |  | 個
ｹｰﾌﾞﾙ銘板 | ｱｸﾘﾙｴｯﾁﾝｸﾞ製
27
枚
ﾌﾟﾚｰﾄ | ｽﾃﾝﾚｽ 1個用
（丸穴） |  | 85
枚
電話端子・ﾃﾚﾋﾞ機 | (たて+横) 900㎜以下
器 木板20㎜ |  | 17
枚
電話端子・ﾃﾚﾋﾞ機 | (たて+横)1200㎜以下
器 木板20㎜ |  | 1
枚
増 幅 器 | CATV･CS･BS 双方向,ﾃﾞｼﾞﾀﾙ放送対応
18
台
分配器 | 一般 屋内 SH-D2
9
個
分配器 | 一般 屋内 SH-D4
1
個
分配器 | 一般 屋内 SH-D6
18
個
直接工事費 細目別内訳 | [5 empty] | 27
屋内工事 |  | ﾃﾚﾋﾞ共同受信設備 |  |  | 共用部
名 称 | 摘 要 | 数 量 | 単位 | 単 価 | 金 額 | 備 考
ﾀﾞﾐｰ | 75ΩF形 屋 外
17
個
計
直接工事費 細目別内訳
屋内工事 |  | ﾃﾚﾋﾞ共同受信設備 |  |  | 住戸内
名 称 | 摘 要 | 数 量 | 単位 | 単 価 | 金 額 | 備 考
1DKﾀｲﾌﾟ
(基準階) |  | 10
戸
2DKﾀｲﾌﾟ
(基準階) |  | 18
戸
2DKﾀｲﾌﾟ
(最上階) |  | 2
戸
3DKﾀｲﾌﾟ
(基準階) |  | 43
戸
3DKﾀｲﾌﾟ
(最上階) |  | 5
戸
4DKﾀｲﾌﾟ
(基準階) |  | 3
戸
4DKﾀｲﾌﾟ
(最上階) |  | 1
戸
2DK-MAIﾀｲﾌﾟ
2
戸
3DK-MAIﾀｲﾌﾟ
1
戸
計
直接工事費 細目別内訳 | [5 empty] | 28
屋内工事 |  | 警報設備
名 称 | 摘 要 | 数 量 | 単位 | 単 価 | 金 額 | 備 考
EM-CEEｹｰﾌﾞﾙ | 2mm2- 3C
| 管内 | 33
ｍ
EM-CEEｹｰﾌﾞﾙ | 2mm2- 3C
| FEP内(PF･CD) | 3
ｍ
EM-CEEｹｰﾌﾞﾙ | 2mm2- 3C
| ﾋﾟｯﾄ・天井 | 25
ｍ
ねじなし電線管 | 露出配管 25㎜
(E) |  | 30
ｍ
薄鋼電線管 | 露出配管(塗装有) 25㎜
(C) |  | 3
ｍ
合成樹脂製可とう | 隠ぺい・埋込配管 16㎜
電線管 (PF単層) |  | 4
ｍ
合成樹脂製可とう | 隠ぺい・埋込配管 22㎜
電線管 (PF単層) |  | 3
ｍ
鋼板製 | 150× 150× 100
ﾌﾟﾙﾎﾞｯｸｽ(露出形) |  | 4
個
ｽﾃﾝﾚｽ製 | 150× 150× 100
ﾌﾟﾙﾎﾞｯｸｽ WP形 | - | 2
個
合成樹脂製 | 中四角 深型 D54
ｺﾝｸﾘｰﾄﾎﾞｯｸｽ(ｶﾊﾞｰ |  | 2
付) |  |  | 個
ｹｰﾌﾞﾙ銘板 | ｱｸﾘﾙｴｯﾁﾝｸﾞ製
2
枚
電極 | ３Ｐ (電極棒)
1
個
計
直接工事費 細目別内訳
屋内工事 |  | 消防用設備 |  |  | 自動火災報知設備（共用）
名 称 | 摘 要 | 数 量 | 単位 | 単 価 | 金 額 | 備 考
EM-AEｹｰﾌﾞﾙ | 0.9 ㎜- 2C
| FEP内(PF･CD) | 346
ｍ
EM-AEｹｰﾌﾞﾙ | 0.9 ㎜- 4C
| FEP内(PF･CD) | 14
ｍ
EM-AEｹｰﾌﾞﾙ | 1.2 ㎜- 2C
| FEP内(PF･CD) | 4
ｍ
EM-AEｹｰﾌﾞﾙ | 1.2 ㎜- 2C
| ﾗｯｸ | 25
ｍ
EM-HPｹｰﾌﾞﾙ | 1.2 ㎜- 2C
| FEP内(PF･CD) | 50
ｍ
EM-HPｹｰﾌﾞﾙ | 1.2 ㎜- 3P FEP内(PF･CD)
15
ｍ
EM-HPｹｰﾌﾞﾙ | 1.2 ㎜- 5P
| FEP内(PF･CD) | 385
ｍ
EM-HPｹｰﾌﾞﾙ | 1.2 ㎜- 2C
| ﾗｯｸ | 10
ｍ
EM-HPｹｰﾌﾞﾙ | 1.2 ㎜- 5P
| ﾗｯｸ | 55
ｍ
合成樹脂製可とう | 隠ぺい・埋込配管 16㎜
電線管 (PF単層) |  | 382
ｍ
合成樹脂製可とう | 隠ぺい・埋込配管 22㎜
電線管 (PF単層) |  | 399
ｍ
合成樹脂製 | 中四角 浅型 D44
ｱｳﾄﾚｯﾄﾎﾞｯｸｽ(ｶﾊﾞｰ |  | 30
付) |  |  | 個
ｹｰﾌﾞﾙ銘板 | ｱｸﾘﾙｴｯﾁﾝｸﾞ製
4
枚
ﾌﾗｯｼｭﾌﾟﾚｰﾄ | 角型 ﾌﾞﾗﾝｸ
(金属製) |  | 18
個
ｽﾎﾟｯﾄ形感知器 | 差動式 2種 露出
12
個
直接工事費 細目別内訳 | [5 empty] | 29
屋内工事 |  | 消防用設備 |  |  | 自動火災報知設備（共用）
名 称 | 摘 要 | 数 量 | 単位 | 単 価 | 金 額 | 備 考
光電式煙感知器 | 2種 非蓄積型 埋込
10
個
光電式煙感知器 | 2 種 非蓄積型 露 出 (壁取付用)
（点検ﾎﾞｯｸｽ付） |  | 1
個
機器収納箱 | P型1級 埋込･防滴･縦型
| (発信機･表示灯一体型+ベル) | 20
個
火災受信機 | P型1級 20回線 埋込型
| (いたずら防止パネル付) | 1
面
火災報知立会検査 | P型1級
1
１工事
計
直接工事費 細目別内訳
屋内工事 |  | 消防用設備 |  |  | 自動火災報知設備（住戸）
名 称 | 摘 要 | 数 量 | 単位 | 単 価 | 金 額 | 備 考
1DKﾀｲﾌﾟ
(基準階) |  | 10
戸
2DKﾀｲﾌﾟ
(基準階) |  | 18
戸
2DKﾀｲﾌﾟ
(最上階) |  | 2
戸
3DKﾀｲﾌﾟ
(基準階) |  | 43
戸
3DKﾀｲﾌﾟ
(最上階) |  | 5
戸
4DKﾀｲﾌﾟ
(基準階) |  | 3
戸
4DKﾀｲﾌﾟ
(最上階) |  | 1
戸
2DK-MAIﾀｲﾌﾟ
2
戸
3DK-MAIﾀｲﾌﾟ
1
戸
計
直接工事費 細目別内訳 | [5 empty] | 30
屋内工事 |  | 雷保護設備
名 称 | 摘 要 | 数 量 | 単位 | 単 価 | 金 額 | 備 考
避雷針(自立形) | LR-1 3m
1
基
アルミ帯 | 4ｔ×25×1ｍ
231
ｍ
導帯取付金物 | 貼付用
362
個
避雷導線 | ｱﾙﾐ 2.0×25
23
ｍ
導線取付金物 | 貼付用
14
個
導線取付金物 | ｺﾝｸﾘｰﾄ用
10
個
雷保護付属品 | T型分岐端子
| 耐蝕アルミ合金製 | 34
個
雷保護付属品 | 伸縮端子
| 耐蝕アルミ合金製 | 24
個
雷保護付属品 | 伸縮3分岐端子
| 耐蝕アルミ合金製 | 10
個
雷保護付属品 | 水切端子
| 耐蝕アルミ合金製 | 7
個
雷保護付属品 | 鉄筋用接続ｸﾗﾝﾌﾟ(1組)
| 黄銅製 | 14
個
試験用接続端子箱 | TB-SF 1
7
個
接地極埋設標 | 金属製
7
枚
雷保護付属品 | C型圧縮ｽﾘｰﾌﾞ
| - | 7
個
避雷導線 | 鬼撚60mm2 埋 込
180
ｍ
直接工事費 細目別内訳
屋内工事 |  | 雷保護設備
名 称 | 摘 要 | 数 量 | 単位 | 単 価 | 金 額 | 備 考
雷保護付属品 | 吊環用接続端子
| - | 7
個
導帯取付金物 | 棟用
87
個
避雷導線 | 鬼撚40mm2 埋 込
60
ｍ
合成樹脂製可とう | 隠ぺい・埋込配管 22㎜
電線管 (PF単層) |  | 53
ｍ
計
直接工事費 細目別内訳 | [5 empty] | 31
集会所 |  | 屋外幹線設備
名 称 | 摘 要 | 数 量 | 単位 | 単 価 | 金 額 | 備 考
600V耐燃性ﾎﾟﾘｴﾁﾚ | 8mm2
ﾝ絶縁電線(EM-IE) |  | 10
ｍ
600V耐燃性ﾎﾟﾘｴﾁﾚ | 8mm2
ﾝ絶縁電線(EM-IE) |  | 9
(PF管内) |  |  | ｍ
EM-CETｹｰﾌﾞﾙ | 22mm2 管内
2
ｍ
EM-CETｹｰﾌﾞﾙ | 60mm2 管内
8
ｍ
EM-CETｹｰﾌﾞﾙ | 22mm2 FEP内(PF･CD)
18
ｍ
EM-CETｹｰﾌﾞﾙ | 60mm2 FEP内(PF･CD)
18
ｍ
PE管 | 54mm 露出
(厚鋼) |  | 12
ｍ
PE管 | 54mm 地中
(厚鋼) |  | 1
ｍ
硬質ﾋﾞﾆﾙ電線管 | 露出配管 16㎜
(VE) |  | 2
ｍ
硬質ﾋﾞﾆﾙ電線管 | (16) 地中
(VE) |  | 8
ｍ
波付硬質合成 | (65)
樹脂管(FEP) |  | 36
ｍ
金属製 | (50) ｴｷｽﾊﾟﾝｼｮﾝ用等
可とう電線管(F) |  | 3
(ﾋﾞﾆﾙ被覆有) |  |  | ｍ
呼び線 | 屋外 IE 2.0mm
6
ｍ
FEP管用付属品 | (65) 異種管接続材
2
個
ﾊﾝﾄﾞﾎｰﾙ(既製品) | 600× 600× 600 機械
(蓋・土工事別) |  | 2
基
直接工事費 細目別内訳
集会所 |  | 屋外幹線設備
名 称 | 摘 要 | 数 量 | 単位 | 単 価 | 金 額 | 備 考
ﾊﾝﾄﾞﾎｰﾙ蓋 | 600φ 2ｔ
2
基
ｺﾝｸﾘｰﾄ柱(建柱車) | 8m- 19cm- 4.3kN
1
本
支線材 | 1屯用
1
個
引込開閉器盤 | Ｓ－２
1
面
接地極 | 14φ×1.5m～2連
(銅覆鋼棒打込式) |  | 3
か所
接地極埋設標 | 金属製
3
枚
地中埋設標 | 鉄製
3
個
埋設標識ｼｰﾄ | 3.5倍長(W)150
16
ｍ
ｹｰﾌﾞﾙ銘板 | ｱｸﾘﾙｴｯﾁﾝｸﾞ製
2
枚
土工事 | [5 empty] | 別紙 00-0020
1
式
残土処分費 | [5 empty] | 別紙 00-0021
1
式
計
直接工事費 細目別内訳 | [5 empty] | 32
集会所 |  | 屋外灯設備 |  |  | 公衆街路灯１
名 称 | 摘 要 | 数 量 | 単位 | 単 価 | 金 額 | 備 考
600V耐燃性ﾎﾟﾘｴﾁﾚ | 2.0㎜
ﾝ絶縁電線(EM-IE) |  | 21
ｍ
EM-CEｹｰﾌﾞﾙ | 3.5mm2- 2C 管内
5
ｍ
EM-CEｹｰﾌﾞﾙ | 5.5mm2- 2C 管内
6
ｍ
EM-CEｹｰﾌﾞﾙ | 3.5mm2- 2C FEP内(PF･CD)
134
ｍ
PE管 | 22mm 露出
(厚鋼) |  | 8
ｍ
PE管 | 22mm 地中
(厚鋼) |  | 1
ｍ
金属製 | (24) ｴｷｽﾊﾟﾝｼｮﾝ用等
可とう電線管(F) |  | 2
(ﾋﾞﾆﾙ被覆有) |  |  | ｍ
波付硬質合成 | (30)
樹脂管(FEP) |  | 134
ｍ
硬質ﾋﾞﾆﾙ電線管 | (16) 地中
(VE) |  | 21
ｍ
LED外灯 | 陣笠ﾀｲﾌﾟ -
5
個
LED外灯 | 陣笠ﾀｲﾌﾟ 遮光対策あり
1
個
外灯用ﾎﾟｰﾙ | T4.0 耐蝕加工
6
本
鋼管柱建柱費 | 機械 6m以下
| - | 6
本
外灯基礎 | ﾎﾟ-ﾙ高 3.5m～4m -
(残土処分以外の |  | 6
土工事含む) |  |  | 基
引込開閉器盤 | Ｓ－１
1
面
直接工事費 細目別内訳
集会所 |  | 屋外灯設備 |  |  | 公衆街路灯１
名 称 | 摘 要 | 数 量 | 単位 | 単 価 | 金 額 | 備 考
接地極 | 10φ×1.0m
(銅覆鋼棒打込式) |  | 6
か所
地中埋設標 | 鉄製
6
個
地中埋設標 | 樹脂製
2
個
埋設標識ｼｰﾄ | 3.5倍長(W)150
114
ｍ
ｹｰﾌﾞﾙ銘板 | ｱｸﾘﾙｴｯﾁﾝｸﾞ製
2
枚
土工事 | [5 empty] | 別紙 00-0022
1
式
残土処分費 | [5 empty] | 別紙 00-0023
1
式
計
直接工事費 細目別内訳 | [5 empty] | 33
集会所 |  | 屋外灯設備 |  |  | 公衆街路灯２
名 称 | 摘 要 | 数 量 | 単位 | 単 価 | 金 額 | 備 考
600V耐燃性ﾎﾟﾘｴﾁﾚ | 2.0㎜
ﾝ絶縁電線(EM-IE) |  | 4
ｍ
EM-CEｹｰﾌﾞﾙ | 3.5mm2- 2C FEP内(PF･CD)
34
ｍ
波付硬質合成 | (30)
樹脂管(FEP) |  | 34
ｍ
硬質ﾋﾞﾆﾙ電線管 | (16) 地中
(VE) |  | 4
ｍ
ｹｰﾌﾞﾙ銘板 | ｱｸﾘﾙｴｯﾁﾝｸﾞ製
2
枚
LED外灯 | 陣笠ﾀｲﾌﾟ -
1
個
外灯用ﾎﾟｰﾙ | T4.0 耐蝕加工
1
本
鋼管柱建柱費 | 機械 6m以下
| - | 1
本
外灯基礎 | ﾎﾟ-ﾙ高 3.5m～4m -
(残土処分以外の |  | 1
土工事含む) |  |  | 基
接地極 | 10φ×1.0m
(銅覆鋼棒打込式) |  | 1
か所
地中埋設標 | 鉄製
1
個
埋設標識ｼｰﾄ | 3.5倍長(W)150
15
ｍ
土工事 | [5 empty] | 別紙 00-0024
1
式
残土処分費 | [5 empty] | 別紙 00-0025
1
式
計
直接工事費 細目別内訳
集会所 |  | 自転車置場照明設備
名 称 | 摘 要 | 数 量 | 単位 | 単 価 | 金 額 | 備 考
600V耐燃性ﾎﾟﾘｴﾁﾚ | 2.0㎜
ﾝ絶縁電線(EM-IE) |  | 24
ｍ
600Vﾎﾟﾘｴﾁﾚﾝ絶縁 | 1.6㎜- 3C ﾋﾟｯﾄ・天井
耐燃性ﾎﾟﾘｴﾁﾚﾝｼｰｽ |  | 1
ｹｰﾌﾞﾙ平形 EM-EEF |  |  | ｍ
EM-CEｹｰﾌﾞﾙ | 3.5mm2- 2C 管内
1
ｍ
EM-CEｹｰﾌﾞﾙ | 3.5mm2- 2C FEP内(PF･CD)
37
ｍ
薄鋼電線管 | 露出配管(塗装有) 19㎜
(C) |  | 7
ｍ
薄鋼電線管 | 露出配管(塗装有) 31㎜
(C) |  | 1
ｍ
金属製 | (17) ｴｷｽﾊﾟﾝｼｮﾝ用等
可とう電線管(F) |  | 1
(ﾋﾞﾆﾙ被覆有) |  |  | ｍ
波付硬質合成 | (30)
樹脂管(FEP) |  | 37
ｍ
硬質ﾋﾞﾆﾙ電線管 | (16) 地中
(VE) |  | 1
ｍ
ｽﾃﾝﾚｽ製 | 200× 200× 150
ﾌﾟﾙﾎﾞｯｸｽ WP形 | - | 1
個
丸形露出ﾎﾞｯｸｽ | 19(E19,16) 2方出
(塗装共) |  | 1
個
丸形露出ﾎﾞｯｸｽ | 19(E19,16) 3方出
(塗装共) |  | 1
個
LED照明器具 | LDL20 ×1 ﾄﾗﾌ
| 防湿・防雨 - | 2
| - |  | 個
自転車置場用 | 切替ｽｲｯﾁ･自動点滅器･SB2P30A組込
開閉器盤 | - | 1
(鋼板製･防水型) |  |  | 面
接地極 | 10φ×1.0m
(銅覆鋼棒打込式) |  | 1
か所
直接工事費 細目別内訳 | [5 empty] | 34
集会所 |  | 自転車置場照明設備
名 称 | 摘 要 | 数 量 | 単位 | 単 価 | 金 額 | 備 考
接地極埋設標 | 金属製
1
枚
地中埋設標 | 鉄製
1
個
埋設標識ｼｰﾄ | 3.5倍長(W)150
20
ｍ
ｹｰﾌﾞﾙ銘板 | ｱｸﾘﾙｴｯﾁﾝｸﾞ製
2
枚
土工事 | [5 empty] | 別紙 00-0026
1
式
残土処分費 | [5 empty] | 別紙 00-0027
1
式
計
直接工事費 細目別内訳
集会所 |  | 屋外電話空配管設備
名 称 | 摘 要 | 数 量 | 単位 | 単 価 | 金 額 | 備 考
EM-TKEEｹｰﾌﾞﾙ | 0.5 ㎜- 10P
| 管内 | 10
ｍ
EM-TKEEｹｰﾌﾞﾙ | 0.5 ㎜- 10P
| FEP内(PF･CD) | 40
ｍ
EM-TKEEｹｰﾌﾞﾙ | 0.5 ㎜- 10P
| ﾗｯｸ | 5
ｍ
ｽﾃﾝﾚｽ製 | 150× 150× 100
ﾌﾟﾙﾎﾞｯｸｽ WP形 | - | 1
個
波付硬質合成 | (30)
樹脂管(FEP) |  | 60
ｍ
呼び線 | 屋外 IE 2.0mm
30
ｍ
ｹｰﾌﾞﾙ銘板 | ｱｸﾘﾙｴｯﾁﾝｸﾞ製
4
枚
ﾊﾝﾄﾞﾎｰﾙ(既製品) | 600× 600× 600 機械
(蓋・土工事別) |  | 2
基
ﾊﾝﾄﾞﾎｰﾙ蓋 | 600φ 2ｔ
2
基
地中埋設標 | 鉄製
4
個
埋設標識ｼｰﾄ | 3.5倍長(W)150
36
ｍ
土工事 | [5 empty] | 別紙 00-0028
1
式
残土処分費 | [5 empty] | 別紙 00-0029
1
式
計
直接工事費 細目別内訳 | [5 empty] | 35
集会所 |  | 屋外ﾃﾚﾋﾞ共同受信設備
名 称 | 摘 要 | 数 量 | 単位 | 単 価 | 金 額 | 備 考
EM同軸ｹｰﾌﾞﾙ | EM-S-7C-FB 管内
13
ｍ
EM同軸ｹｰﾌﾞﾙ | EM-S-7C-FB FEP内(PF･CD)
34
ｍ
EM同軸ｹｰﾌﾞﾙ | EM-S-7C-FB ﾗｯｸ
13
ｍ
波付硬質合成 | (30)
樹脂管(FEP) |  | 30
ｍ
ｹｰﾌﾞﾙ銘板 | ｱｸﾘﾙｴｯﾁﾝｸﾞ製
4
枚
計
直接工事費 細目別内訳
集会所 |  | 電灯ｺﾝｾﾝﾄ設備
名 称 | 摘 要 | 数 量 | 単位 | 単 価 | 金 額 | 備 考
合成樹脂製可とう | 隠ぺい・埋込配管 16㎜
電線管 (PF単層) |  | 118
ｍ
合成樹脂製可とう | 隠ぺい・埋込配管 22㎜
電線管 (PF単層) |  | 158
ｍ
合成樹脂製可とう | 隠ぺい・埋込配管 28㎜
電線管 (PF単層) |  | 50
ｍ
波付硬質合成 | (30)
樹脂管(FEP) |  | 26
ｍ
合成樹脂製 | 中四角 浅型 D44
ｱｳﾄﾚｯﾄﾎﾞｯｸｽ(ｶﾊﾞｰ |  | 104
付) |  |  | 個
合成樹脂製 | 中四角 深型 D54
ｺﾝｸﾘｰﾄﾎﾞｯｸｽ(ｶﾊﾞｰ |  | 4
付) |  |  | 個
合成樹脂製 | 中四角 浅型ｾﾊﾟﾚｰﾄ付 D44
ｱｳﾄﾚｯﾄﾎﾞｯｸｽ(ｶﾊﾞｰ |  | 4
付) |  |  | 個
合成樹脂製 | 埋込 3個用
ｽｲｯﾁﾎﾞｯｸｽ(ｶﾊﾞｰ付 |  | 1
) |  |  | 個
鋼板製 | 200× 200× 100
ﾌﾟﾙﾎﾞｯｸｽ(露出形) |  | 1
個
鋼板製 | 300× 300× 200
ﾌﾟﾙﾎﾞｯｸｽ(露出形) |  | 1
個
呼び線 | 屋内 被覆鉄線 1.6㎜
19
ｍ
600Vﾎﾟﾘｴﾁﾚﾝ絶縁 | 1.6㎜- 2C FEP内(PF･CD)
耐燃性ﾎﾟﾘｴﾁﾚﾝｼｰｽ |  | 49
ｹｰﾌﾞﾙ平形 EM-EEF |  |  | ｍ
600Vﾎﾟﾘｴﾁﾚﾝ絶縁 | 1.6㎜- 3C FEP内(PF･CD)
耐燃性ﾎﾟﾘｴﾁﾚﾝｼｰｽ |  | 62
ｹｰﾌﾞﾙ平形 EM-EEF |  |  | ｍ
600Vﾎﾟﾘｴﾁﾚﾝ絶縁 | 2.0㎜- 2C FEP内(PF･CD)
耐燃性ﾎﾟﾘｴﾁﾚﾝｼｰｽ |  | 78
ｹｰﾌﾞﾙ平形 EM-EEF |  |  | ｍ
600Vﾎﾟﾘｴﾁﾚﾝ絶縁 | 2.0㎜- 3C FEP内(PF･CD)
耐燃性ﾎﾟﾘｴﾁﾚﾝｼｰｽ |  | 238
ｹｰﾌﾞﾙ平形 EM-EEF |  |  | ｍ
直接工事費 細目別内訳 | [5 empty] | 36
集会所 |  | 電灯ｺﾝｾﾝﾄ設備
名 称 | 摘 要 | 数 量 | 単位 | 単 価 | 金 額 | 備 考
600Vﾎﾟﾘｴﾁﾚﾝ絶縁 | 1.6㎜- 2C ﾋﾟｯﾄ・天井
耐燃性ﾎﾟﾘｴﾁﾚﾝｼｰｽ |  | 28
ｹｰﾌﾞﾙ平形 EM-EEF |  |  | ｍ
600Vﾎﾟﾘｴﾁﾚﾝ絶縁 | 1.6㎜- 3C ﾋﾟｯﾄ・天井
耐燃性ﾎﾟﾘｴﾁﾚﾝｼｰｽ |  | 196
ｹｰﾌﾞﾙ平形 EM-EEF |  |  | ｍ
600Vﾎﾟﾘｴﾁﾚﾝ絶縁 | 2.0㎜- 2C ﾋﾟｯﾄ・天井
耐燃性ﾎﾟﾘｴﾁﾚﾝｼｰｽ |  | 93
ｹｰﾌﾞﾙ平形 EM-EEF |  |  | ｍ
600Vﾎﾟﾘｴﾁﾚﾝ絶縁 | 2.0㎜- 3C ﾋﾟｯﾄ・天井
耐燃性ﾎﾟﾘｴﾁﾚﾝｼｰｽ |  | 287
ｹｰﾌﾞﾙ平形 EM-EEF |  |  | ｍ
EM-CEｹｰﾌﾞﾙ | 3.5mm2- 2C FEP内(PF･CD)
13
ｍ
EM-CEｹｰﾌﾞﾙ | 3.5mm2- 3C FEP内(PF･CD)
13
ｍ
ﾜｲﾄﾞｽｲｯﾁ(ﾈｰﾑ入) | 1P×1(ｵﾌﾋﾟｶ)
(樹脂ﾌﾟﾚｰﾄ付) | - | 2
個
ﾜｲﾄﾞｽｲｯﾁ(ﾈｰﾑ入) | 1P×2(ｵﾌﾋﾟｶ)
(樹脂ﾌﾟﾚｰﾄ付) | - | 1
個
ﾜｲﾄﾞｽｲｯﾁ(ﾈｰﾑ入) | 3W×1(ｵﾌﾋﾟｶ)
(樹脂ﾌﾟﾚｰﾄ付) | - | 4
個
ﾜｲﾄﾞｽｲｯﾁ(ﾈｰﾑ入) | 1P×1(ｵﾌﾋﾟｶ)，1P×1(ｵﾝﾋﾟｶ)
(樹脂ﾌﾟﾚｰﾄ付) | - | 2
個
ﾜｲﾄﾞｽｲｯﾁ(ﾈｰﾑ入) | 換気扇用スイッチ強弱切替ｽｲｯﾁ付
(樹脂ﾌﾟﾚｰﾄ付) | - | 1
個
ﾜｲﾄﾞｽｲｯﾁ(ﾈｰﾑ入) | 1P×3(ｵﾌﾋﾟｶ)，
(樹脂ﾌﾟﾚｰﾄ付) | 換気扇用強弱切替ｽｲｯﾁ | 1
個
ﾜｲﾄﾞｽｲｯﾁ(ﾈｰﾑ入) | 1P×3(ｵﾌﾋﾟｶ)，1P×2(ｵﾝﾋﾟｶ)
(樹脂ﾌﾟﾚｰﾄ付) | 換気扇用強弱切替ｽｲｯﾁ | 1
個
ﾜｲﾄﾞｽｲｯﾁ(ﾈｰﾑ入) | 1P×2(ｵﾌﾋﾟｶ)，1P×1(ｵﾝﾋﾟｶ)
(樹脂ﾌﾟﾚｰﾄ付) | - | 3
個
自動点滅器 | 100V 3A
(感度調節付) |  | 1
個
直接工事費 細目別内訳
集会所 |  | 電灯ｺﾝｾﾝﾄ設備
名 称 | 摘 要 | 数 量 | 単位 | 単 価 | 金 額 | 備 考
人感スイッチ | 親機・明るさｾﾝｻｰ付
1
個
人感スイッチ | 切替スイッチ
1
個
扉付ｺﾝｾﾝﾄ | 2P15A×2
9
個
扉付ｺﾝｾﾝﾄ | 2P15A×2, ﾃﾚﾋﾞ端子付
4
個
扉付ｺﾝｾﾝﾄ | 2P15A×2 EET付
11
個
ｺﾝｾﾝﾄ | 2P15/20A×1E,ET
(樹脂ﾌﾟﾚｰﾄ付) |  | 8
個
ｺﾝｾﾝﾄ | 連用形2P15A×1
(樹脂ﾌﾟﾚｰﾄ付) | (抜止め) | 2
| 125V |  | 個
埋込ｺﾝｾﾝﾄ | 樹脂ﾌﾟﾚｰﾄ
（府営住宅用） | 2P15A 接地極付 引掛形 (旧3P） | 8
個
埋込ｺﾝｾﾝﾄ | 樹脂ﾌﾟﾚｰﾄ
（府営住宅用） | 3P20A 接地極付 引掛形 (旧4P） | 2
個
ｺﾝｾﾝﾄ | 2P15A×1(ﾇｹ止め)
(金属ﾌﾟﾚｰﾄ付) | 3P15A×1 E 引掛型(旧4P) | 1
個
防水ｺﾝｾﾝﾄ | WPET
1
個
ｺﾝｾﾝﾄ | 2P15A×2EET防滴P(鍵付)
（防滴ﾌﾟﾚｰﾄ付） |  | 4
個
IH用コンセント | 2P200V 15/20A EET
1
個
ﾌﾗｯｼｭﾌﾟﾚｰﾄ | 丸型 ﾌﾞﾗﾝｸ
(金属製) |  | 7
個
屋外入線ｶﾊﾞｰ | 防雨入線ｶﾊﾞｰ
1
個
直接工事費 細目別内訳 | [5 empty] | 37
集会所 |  | 電灯ｺﾝｾﾝﾄ設備
名 称 | 摘 要 | 数 量 | 単位 | 単 価 | 金 額 | 備 考
集会所電灯･弱電 | ＬＴ－１
盤 |  | 1
面
LED照明器具 | LDL20 ×1 埋込
| - - | 5
| - |  | 個
LED照明器具 | LDL40 ×1 埋込
| - - | 3
| - |  | 個
LED照明器具 | LDL40 ×2 埋込
| - - | 20
| - |  | 個
LED照明器具 | LRS1 - -05 LN
6
個
集会所用照明器具 | LEDﾐﾗｰ灯
3
個
LED照明器具 | FL20W相当 ×1 ﾌﾞﾗｹｯﾄ
| 防湿・防雨 - | 6
| - |  | 個
集会所用照明器具 | LED6W 埋込型 "使用中"赤字
1
個
LED照明器具 | LDL40 ×2 逆富士
| 防湿・防雨 - | 4
| - |  | 個
照明器具 | LDL40 ×1 壁面取付
4
個
地中埋設標 | 鉄製
1
個
埋設標識ｼｰﾄ | 3.5倍長(W)150
10
ｍ
土工事 | [5 empty] | 別紙 00-0030
1
式
残土処分費 | [5 empty] | 別紙 00-0031
1
式
計
直接工事費 細目別内訳
集会所 |  | ﾄｲﾚ呼出設備
名 称 | 摘 要 | 数 量 | 単位 | 単 価 | 金 額 | 備 考
合成樹脂製可とう | 隠ぺい・埋込配管 16㎜
電線管 (PF単層) |  | 18
ｍ
合成樹脂製 | 中四角 浅型 D44
ｱｳﾄﾚｯﾄﾎﾞｯｸｽ(ｶﾊﾞｰ |  | 3
付) |  |  | 個
合成樹脂製 | 埋込 3個用
ｽｲｯﾁﾎﾞｯｸｽ(ｶﾊﾞｰ付 |  | 1
) |  |  | 個
EM-AEｹｰﾌﾞﾙ | 1.2 ㎜- 2C
| FEP内(PF･CD) | 16
ｍ
EM-AEｹｰﾌﾞﾙ | 1.2 ㎜- 3C
| FEP内(PF･CD) | 2
ｍ
EM-AEｹｰﾌﾞﾙ | 1.2 ㎜- 2C
| ﾋﾟｯﾄ・天井 | 9
ｍ
EM-AEｹｰﾌﾞﾙ | 1.2 ㎜- 3C
| ﾋﾟｯﾄ・天井 | 3
ｍ
ﾄｲﾚ呼出表示盤 | 1窓用 埋込
1
面
廊下灯 | 台形
1
台
呼出押ﾎﾞﾀﾝ | 紐付き
1
台
復旧釦 | 埋込
1
個
電源アダプタ | 電源電圧AC100～240V 難燃性樹脂
ﾄｲﾚ呼出設備用 |  | 1
個
計
直接工事費 細目別内訳 | [5 empty] | 38
集会所 |  | 電話空配管設備
名 称 | 摘 要 | 数 量 | 単位 | 単 価 | 金 額 | 備 考
合成樹脂製可とう | 隠ぺい・埋込配管 22㎜
電線管 (PF単層) |  | 82
ｍ
合成樹脂製可とう | 隠ぺい・埋込配管 28㎜
電線管 (PF単層) |  | 16
ｍ
合成樹脂製 | 中四角 浅型 D44
ｱｳﾄﾚｯﾄﾎﾞｯｸｽ(ｶﾊﾞｰ |  | 5
付) |  |  | 個
鋼板製 | 200× 200× 100
ﾌﾟﾙﾎﾞｯｸｽ(露出形) |  | 1
個
呼び線 | 屋内 被覆鉄線 1.6㎜
97
ｍ
ﾌﾗｯｼｭﾌﾟﾚｰﾄ | 角型 ﾌﾞﾗﾝｸ
(樹脂製) |  | 5
個
電話端子・ﾃﾚﾋﾞ機 | (たて+横) 600㎜以下
器 木板20㎜ |  | 1
枚
端子板 | F形10対
2
個
計
直接工事費 細目別内訳
集会所 |  | ﾃﾚﾋﾞ共同受信設備
名 称 | 摘 要 | 数 量 | 単位 | 単 価 | 金 額 | 備 考
ねじなし電線管 | 露出配管 31㎜
(E) |  | 13
ｍ
波付硬質合成 | (30)
樹脂管(FEP) |  | 2
ｍ
呼び線 | 屋内 被覆鉄線 1.6㎜
15
ｍ
合成樹脂製可とう | 隠ぺい・埋込配管 16㎜
電線管 (PF単層) |  | 11
ｍ
合成樹脂製可とう | 隠ぺい・埋込配管 22㎜
電線管 (PF単層) |  | 8
ｍ
EM同軸ｹｰﾌﾞﾙ | EM-S-5C-FB FEP内(PF･CD)
27
ｍ
EM同軸ｹｰﾌﾞﾙ | EM-S-5C-FB ﾋﾟｯﾄ・天井
64
ｍ
増 幅 器 | CATV･CS･BS 双方向,ﾃﾞｼﾞﾀﾙ放送対応
1
台
分配器 | 一般 屋内 SH-D4
1
個
電話端子・ﾃﾚﾋﾞ機 | (たて+横) 600㎜以下
器 木板20㎜ |  | 1
枚
計
直接工事費 細目別内訳 | [5 empty] | 39
集会所 |  | 消防用設備 |  |  | 誘導灯設備
名 称 | 摘 要 | 数 量 | 単位 | 単 価 | 金 額 | 備 考
合成樹脂製可とう | 隠ぺい・埋込配管 16㎜
電線管 (PF単層) |  | 22
ｍ
合成樹脂製可とう | 隠ぺい・埋込配管 22㎜
電線管 (PF単層) |  | 1
ｍ
合成樹脂製 | 中四角 浅型 D44
ｱｳﾄﾚｯﾄﾎﾞｯｸｽ(ｶﾊﾞｰ |  | 3
付) |  |  | 個
600Vﾎﾟﾘｴﾁﾚﾝ絶縁 | 1.6㎜- 3C FEP内(PF･CD)
耐燃性ﾎﾟﾘｴﾁﾚﾝｼｰｽ |  | 22
ｹｰﾌﾞﾙ平形 EM-EEF |  |  | ｍ
600Vﾎﾟﾘｴﾁﾚﾝ絶縁 | 2.0㎜- 3C FEP内(PF･CD)
耐燃性ﾎﾟﾘｴﾁﾚﾝｼｰｽ |  | 1
ｹｰﾌﾞﾙ平形 EM-EEF |  |  | ｍ
600Vﾎﾟﾘｴﾁﾚﾝ絶縁 | 2.0㎜- 3C ﾋﾟｯﾄ・天井
耐燃性ﾎﾟﾘｴﾁﾚﾝｼｰｽ |  | 3
ｹｰﾌﾞﾙ平形 EM-EEF |  |  | ｍ
ﾌﾗｯｼｭﾌﾟﾚｰﾄ | 角型 ﾊﾄﾒ
(樹脂製) |  | 1
個
誘導灯 | SH1-FBF 20 - - C -
2
個
計
直接工事費 細目別内訳
集会所 |  | 消防用設備 |  |  | 非常警報設備
名 称 | 摘 要 | 数 量 | 単位 | 単 価 | 金 額 | 備 考
非常警報一体型 | 埋込
1
個
計
直接工事費 細目別内訳 | [5 empty] | 40
巡回管理員室 |  | 幹線設備
名 称 | 摘 要 | 数 量 | 単位 | 単 価 | 金 額 | 備 考
600V耐燃性ﾎﾟﾘｴﾁﾚ | 2.0㎜
ﾝ絶縁電線(EM-IE) |  | 30
ｍ
600V耐燃性ﾎﾟﾘｴﾁﾚ | 2.0㎜
ﾝ絶縁電線(EM-IE) |  | 10
(PF管内) |  |  | ｍ
EM-CEｹｰﾌﾞﾙ | 5.5mm2- 3C 管内
17
ｍ
EM-CEｹｰﾌﾞﾙ | 5.5mm2- 3C FEP内(PF･CD)
18
ｍ
ねじなし電線管 | 隠ぺい・埋込配管 31㎜
(E) |  | 15
ｍ
PE管 | 22mm 露出
(厚鋼) |  | 2
ｍ
PE管 | 22mm 地中
(厚鋼) |  | 1
ｍ
波付硬質合成 | (30)
樹脂管(FEP) |  | 18
ｍ
FEP管用付属品 | (30) 異種管接続材
1
個
鋼板製 | 150× 150× 100
ﾌﾟﾙﾎﾞｯｸｽ(露出形) |  | 1
個
鋼板製 | 200× 200× 200
ﾌﾟﾙﾎﾞｯｸｽ(露出形) |  | 1
個
ｹｰﾌﾞﾙ銘板 | ｱｸﾘﾙｴｯﾁﾝｸﾞ製
2
枚
計
直接工事費 細目別内訳
巡回管理員室 |  | 電灯ｺﾝｾﾝﾄ設備
名 称 | 摘 要 | 数 量 | 単位 | 単 価 | 金 額 | 備 考
合成樹脂製可とう | 隠ぺい・埋込配管 16㎜
電線管 (PF単層) |  | 13
ｍ
合成樹脂製可とう | 隠ぺい・埋込配管 22㎜
電線管 (PF単層) |  | 10
ｍ
合成樹脂製可とう | 隠ぺい・埋込配管 28㎜
電線管 (PF単層) |  | 1
ｍ
合成樹脂製 | 中四角 浅型 D44
ｱｳﾄﾚｯﾄﾎﾞｯｸｽ(ｶﾊﾞｰ |  | 13
付) |  |  | 個
600Vﾎﾟﾘｴﾁﾚﾝ絶縁 | 1.6㎜- 2C FEP内(PF･CD)
耐燃性ﾎﾟﾘｴﾁﾚﾝｼｰｽ |  | 4
ｹｰﾌﾞﾙ平形 EM-EEF |  |  | ｍ
600Vﾎﾟﾘｴﾁﾚﾝ絶縁 | 1.6㎜- 3C FEP内(PF･CD)
耐燃性ﾎﾟﾘｴﾁﾚﾝｼｰｽ |  | 5
ｹｰﾌﾞﾙ平形 EM-EEF |  |  | ｍ
600Vﾎﾟﾘｴﾁﾚﾝ絶縁 | 2.0㎜- 2C FEP内(PF･CD)
耐燃性ﾎﾟﾘｴﾁﾚﾝｼｰｽ |  | 8
ｹｰﾌﾞﾙ平形 EM-EEF |  |  | ｍ
600Vﾎﾟﾘｴﾁﾚﾝ絶縁 | 2.0㎜- 3C FEP内(PF･CD)
耐燃性ﾎﾟﾘｴﾁﾚﾝｼｰｽ |  | 9
ｹｰﾌﾞﾙ平形 EM-EEF |  |  | ｍ
600Vﾎﾟﾘｴﾁﾚﾝ絶縁 | 1.6㎜- 2C ﾋﾟｯﾄ・天井
耐燃性ﾎﾟﾘｴﾁﾚﾝｼｰｽ |  | 3
ｹｰﾌﾞﾙ平形 EM-EEF |  |  | ｍ
600Vﾎﾟﾘｴﾁﾚﾝ絶縁 | 1.6㎜- 3C ﾋﾟｯﾄ・天井
耐燃性ﾎﾟﾘｴﾁﾚﾝｼｰｽ |  | 15
ｹｰﾌﾞﾙ平形 EM-EEF |  |  | ｍ
600Vﾎﾟﾘｴﾁﾚﾝ絶縁 | 2.0㎜- 2C ﾋﾟｯﾄ・天井
耐燃性ﾎﾟﾘｴﾁﾚﾝｼｰｽ |  | 5
ｹｰﾌﾞﾙ平形 EM-EEF |  |  | ｍ
600Vﾎﾟﾘｴﾁﾚﾝ絶縁 | 2.0㎜- 3C ﾋﾟｯﾄ・天井
耐燃性ﾎﾟﾘｴﾁﾚﾝｼｰｽ |  | 14
ｹｰﾌﾞﾙ平形 EM-EEF |  |  | ｍ
ﾜｲﾄﾞｽｲｯﾁ(ﾈｰﾑ入) | 1P×1(ｵﾌﾋﾟｶ)
(樹脂ﾌﾟﾚｰﾄ付) | - | 1
個
ﾜｲﾄﾞｽｲｯﾁ(ﾈｰﾑ入) | 3W×2(ｵﾌﾋﾟｶ)
(樹脂ﾌﾟﾚｰﾄ付) | - | 2
個
ﾜｲﾄﾞｽｲｯﾁ(ﾈｰﾑ入) | 1P×2(ｵﾌﾋﾟｶ)，
(樹脂ﾌﾟﾚｰﾄ付) | 換気扇用強弱切替ｽｲｯﾁ | 1
個
直接工事費 細目別内訳 | [5 empty] | 41
巡回管理員室 |  | 電灯ｺﾝｾﾝﾄ設備
名 称 | 摘 要 | 数 量 | 単位 | 単 価 | 金 額 | 備 考
扉付ｺﾝｾﾝﾄ | 2P15A×2
2
個
扉付ｺﾝｾﾝﾄ | 2P15A×2 EET付
2
個
ｺﾝｾﾝﾄ | 2P15/20A×1E,ET
(樹脂ﾌﾟﾚｰﾄ付) |  | 1
個
埋込ｺﾝｾﾝﾄ | 樹脂ﾌﾟﾚｰﾄ
（府営住宅用） | 3P20A 接地極付 引掛形 (旧4P） | 1
個
分電盤 | Ｌ－Ａ２
1
面
LED照明器具 | LDL40 ×1 埋込
| - - | 2
| - |  | 個
LED照明器具 | LRS1 - -05 LN
1
個
集会所用照明器具 | LEDﾐﾗｰ灯
1
個
計
直接工事費 細目別内訳
巡回管理員室 |  | 弱電設備
名 称 | 摘 要 | 数 量 | 単位 | 単 価 | 金 額 | 備 考
合成樹脂製可とう | 隠ぺい・埋込配管 22㎜
電線管 (PF単層) |  | 18
ｍ
合成樹脂製 | 中四角 浅型 D44
ｱｳﾄﾚｯﾄﾎﾞｯｸｽ(ｶﾊﾞｰ |  | 1
付) |  |  | 個
呼び線 | 屋内 被覆鉄線 1.6㎜
18
ｍ
ﾌﾗｯｼｭﾌﾟﾚｰﾄ | 角型 ﾌﾞﾗﾝｸ
(樹脂製) |  | 1
個
計
直接工事費 細目別内訳 | [5 empty] | 42
墜落制止用器具 |  | 墜落制止用器具 |  |  | 墜落制止用器具
名 称 | 摘 要 | 数 量 | 単位 | 単 価 | 金 額 | 備 考
墜落制止用器具 | [5 empty] | 別紙 00-0032
1
式
計

## 別紙明細 (本体)
直接工事費 別紙明細 | [5 empty] | 43
屋外工事 |  | 電気室 |  |  | 低圧配電盤設備
名 称 | 摘 要 | 数 量 | 単位 | 単 価 | 金 額 | 備 考
土工事 | [5 empty] | 別紙 00-0001
1
式
土工事 | 機械堀方
| ﾊﾞｯｸﾎｳ 0.45m3 | 11.83
ｍ3
土工事 | 機械埋め戻し
| ﾊﾞｯｸﾎｳ 0.45m3 | 8.94
ｍ3
土工事 | 山砂の類
| - | 1.49
ｍ3
建設発生土運搬 | ﾀﾞﾝﾌﾟﾄﾗｯｸ 10t積級
| ﾊﾞｯｸﾎｳ0.45m3 土砂 DID区間有り | 2.89
| 28.5㎞以下 |  | ｍ3
計
残土処分費 | [5 empty] | 別紙 00-0002
1
式
残土処分費 | 阪南
2.89
ｍ3
計
製作金物 | [5 empty] | 別紙 00-0003
1
式
鋼材 | L50×50×6
26
ｍ
計
直接工事費 別紙明細
屋外工事 |  | 屋外幹線設備
名 称 | 摘 要 | 数 量 | 単位 | 単 価 | 金 額 | 備 考
土工事 | [5 empty] | 別紙 00-0004
1
式
土工事 | 機械堀方
| ﾊﾞｯｸﾎｳ 0.45m3 | 19.63
ｍ3
土工事 | 機械埋め戻し
| ﾊﾞｯｸﾎｳ 0.45m3 | 6.9
ｍ3
土工事 | 山砂の類
| - | 12.72
ｍ3
建設発生土運搬 | ﾀﾞﾝﾌﾟﾄﾗｯｸ 10t積級
| ﾊﾞｯｸﾎｳ0.45m3 土砂 DID区間有り | 12.72
| 28.5㎞以下 |  | ｍ3
計
残土処分費 | [5 empty] | 別紙 00-0005
1
式
残土処分費 | 阪南
12.72
ｍ3
計
直接工事費 別紙明細 | [5 empty] | 44
屋外工事 |  | 屋外灯設備 |  |  | 公衆街路灯
名 称 | 摘 要 | 数 量 | 単位 | 単 価 | 金 額 | 備 考
土工事 | [5 empty] | 別紙 00-0006
1
式
土工事 | 機械堀方
| ﾊﾞｯｸﾎｳ 0.45m3 | 36.46
ｍ3
土工事 | 機械埋め戻し
| ﾊﾞｯｸﾎｳ 0.45m3 | 19.25
ｍ3
土工事 | 山砂の類
| - | 16.12
ｍ3
建設発生土運搬 | ﾀﾞﾝﾌﾟﾄﾗｯｸ 10t積級
| ﾊﾞｯｸﾎｳ0.45m3 土砂 DID区間有り | 18.13
| 28.5㎞以下 |  | ｍ3
計
残土処分費 | [5 empty] | 別紙 00-0007
1
式
残土処分費 | 阪南
18.13
ｍ3
計
直接工事費 別紙明細
屋外工事 |  | 屋外灯設備 |  |  | 駐車場灯
名 称 | 摘 要 | 数 量 | 単位 | 単 価 | 金 額 | 備 考
土工事 | [5 empty] | 別紙 00-0008
1
式
土工事 | 機械堀方
| ﾊﾞｯｸﾎｳ 0.45m3 | 30.08
ｍ3
土工事 | 機械埋め戻し
| ﾊﾞｯｸﾎｳ 0.45m3 | 14.47
ｍ3
土工事 | 山砂の類
| - | 15.62
ｍ3
建設発生土運搬 | ﾀﾞﾝﾌﾟﾄﾗｯｸ 10t積級
| ﾊﾞｯｸﾎｳ0.45m3 土砂 DID区間有り | 17.46
| 28.5㎞以下 |  | ｍ3
計
残土処分費 | [5 empty] | 別紙 00-0009
1
式
残土処分費 | 阪南
17.46
ｍ3
計
直接工事費 別紙明細 | [5 empty] | 45
屋外工事 |  | 自転車置場照明設備
名 称 | 摘 要 | 数 量 | 単位 | 単 価 | 金 額 | 備 考
土工事 | [5 empty] | 別紙 00-0010
1
式
土工事 | 機械堀方
| ﾊﾞｯｸﾎｳ 0.45m3 | 14.91
ｍ3
土工事 | 機械埋め戻し
| ﾊﾞｯｸﾎｳ 0.45m3 | 6.78
ｍ3
土工事 | 山砂の類
| - | 8.13
ｍ3
建設発生土運搬 | ﾀﾞﾝﾌﾟﾄﾗｯｸ 10t積級
| ﾊﾞｯｸﾎｳ0.45m3 土砂 DID区間有り | 8.13
| 28.5㎞以下 |  | ｍ3
計
残土処分費 | [5 empty] | 別紙 00-0011
1
式
残土処分費 | 阪南
8.13
ｍ3
計
直接工事費 別紙明細
屋外工事 |  | 屋外電話空配管設備
名 称 | 摘 要 | 数 量 | 単位 | 単 価 | 金 額 | 備 考
土工事 | [5 empty] | 別紙 00-0012
1
式
土工事 | 機械堀方
| ﾊﾞｯｸﾎｳ 0.45m3 | 16.85
ｍ3
土工事 | 機械埋め戻し
| ﾊﾞｯｸﾎｳ 0.45m3 | 7.14
ｍ3
土工事 | 山砂の類
| - | 9.17
ｍ3
建設発生土運搬 | ﾀﾞﾝﾌﾟﾄﾗｯｸ 10t積級
| ﾊﾞｯｸﾎｳ0.45m3 土砂 DID区間有り | 9.71
| 28.5㎞以下 |  | ｍ3
計
残土処分費 | [5 empty] | 別紙 00-0013
1
式
残土処分費 | 阪南
9.71
ｍ3
計
直接工事費 別紙明細 | [5 empty] | 46
屋外工事 |  | 屋外警報設備
名 称 | 摘 要 | 数 量 | 単位 | 単 価 | 金 額 | 備 考
土工事 | [5 empty] | 別紙 00-0014
1
式
土工事 | 機械堀方
| ﾊﾞｯｸﾎｳ 0.45m3 | 13.04
ｍ3
土工事 | 機械埋め戻し
| ﾊﾞｯｸﾎｳ 0.45m3 | 8.67
ｍ3
土工事 | 山砂の類
| - | 3.29
ｍ3
建設発生土運搬 | ﾀﾞﾝﾌﾟﾄﾗｯｸ 10t積級
| ﾊﾞｯｸﾎｳ0.45m3 土砂 DID区間有り | 4.38
| 28.5㎞以下 |  | ｍ3
計
残土処分費 | [5 empty] | 別紙 00-0015
1
式
残土処分費 | 阪南
4.38
ｍ3
計
直接工事費 別紙明細
屋外工事 |  | 太陽光発電設備
名 称 | 摘 要 | 数 量 | 単位 | 単 価 | 金 額 | 備 考
土工事 | [5 empty] | 別紙 00-0016
1
式
土工事 | 機械堀方
| ﾊﾞｯｸﾎｳ 0.45m3 | 29.73
ｍ3
土工事 | 機械埋め戻し
| ﾊﾞｯｸﾎｳ 0.45m3 | 15.6
ｍ3
土工事 | 山砂の類
| - | 13.05
ｍ3
建設発生土運搬 | ﾀﾞﾝﾌﾟﾄﾗｯｸ 10t積級
| ﾊﾞｯｸﾎｳ0.45m3 土砂 DID区間有り | 14.14
| 28.5㎞以下 |  | ｍ3
計
残土処分費 | [5 empty] | 別紙 00-0017
1
式
残土処分費 | 阪南
14.14
ｍ3
計
直接工事費 別紙明細 | [5 empty] | 47
屋内工事 |  | 幹線設備 |  |  | 立上り設備
名 称 | 摘 要 | 数 量 | 単位 | 単 価 | 金 額 | 備 考
防火区画貫通処置 | [5 empty] | 別紙 00-0018
1
式
丸形貫通処理 | φ100
(壁・床共用) |  | 86
か所
防火区画貫通処理 | 消防認定品
(壁用) | φ50 | 85
か所
計
直接工事費 別紙明細
屋内工事 |  | 電話空配管設備 |  |  | 共用部
名 称 | 摘 要 | 数 量 | 単位 | 単 価 | 金 額 | 備 考
防火区画貫通処置 | [5 empty] | 別紙 00-0019
1
式
丸形貫通処理 | φ100
(壁・床共用) |  | 86
か所
計
直接工事費 別紙明細 | [5 empty] | 48
集会所 |  | 屋外幹線設備
名 称 | 摘 要 | 数 量 | 単位 | 単 価 | 金 額 | 備 考
土工事 | [5 empty] | 別紙 00-0020
1
式
土工事 | 機械堀方
| ﾊﾞｯｸﾎｳ 0.45m3 | 12.58
ｍ3
土工事 | 機械埋め戻し
| ﾊﾞｯｸﾎｳ 0.45m3 | 6.93
ｍ3
土工事 | 山砂の類
| - | 4.56
ｍ3
建設発生土運搬 | ﾀﾞﾝﾌﾟﾄﾗｯｸ 10t積級
| ﾊﾞｯｸﾎｳ0.45m3 土砂 DID区間有り | 5.64
| 28.5㎞以下 |  | ｍ3
計
残土処分費 | [5 empty] | 別紙 00-0021
1
式
残土処分費 | 阪南
5.64
ｍ3
計
直接工事費 別紙明細
集会所 |  | 屋外灯設備 |  |  | 公衆街路灯１
名 称 | 摘 要 | 数 量 | 単位 | 単 価 | 金 額 | 備 考
土工事 | [5 empty] | 別紙 00-0022
1
式
土工事 | 機械堀方
| ﾊﾞｯｸﾎｳ 0.45m3 | 22.07
ｍ3
土工事 | 機械埋め戻し
| ﾊﾞｯｸﾎｳ 0.45m3 | 10.03
ｍ3
土工事 | 山砂の類
| - | 12.04
ｍ3
建設発生土運搬 | ﾀﾞﾝﾌﾟﾄﾗｯｸ 10t積級
| ﾊﾞｯｸﾎｳ0.45m3 土砂 DID区間有り | 13.42
| 28.5㎞以下 |  | ｍ3
計
残土処分費 | [5 empty] | 別紙 00-0023
1
式
残土処分費 | 阪南
13.42
ｍ3
計
直接工事費 別紙明細 | [5 empty] | 49
集会所 |  | 屋外灯設備 |  |  | 公衆街路灯２
名 称 | 摘 要 | 数 量 | 単位 | 単 価 | 金 額 | 備 考
土工事 | [5 empty] | 別紙 00-0024
1
式
土工事 | 機械堀方
| ﾊﾞｯｸﾎｳ 0.45m3 | 2.9
ｍ3
土工事 | 機械埋め戻し
| ﾊﾞｯｸﾎｳ 0.45m3 | 1.32
ｍ3
土工事 | 山砂の類
| - | 1.58
ｍ3
建設発生土運搬 | ﾀﾞﾝﾌﾟﾄﾗｯｸ 10t積級
| ﾊﾞｯｸﾎｳ0.45m3 土砂 DID区間有り | 1.81
| 28.5㎞以下 |  | ｍ3
計
残土処分費 | [5 empty] | 別紙 00-0025
1
式
残土処分費 | 阪南
1.81
ｍ3
計
直接工事費 別紙明細
集会所 |  | 自転車置場照明設備
名 称 | 摘 要 | 数 量 | 単位 | 単 価 | 金 額 | 備 考
土工事 | [5 empty] | 別紙 00-0026
1
式
土工事 | 機械堀方
| ﾊﾞｯｸﾎｳ 0.45m3 | 5.22
ｍ3
土工事 | 機械埋め戻し
| ﾊﾞｯｸﾎｳ 0.45m3 | 2.88
ｍ3
土工事 | 山砂の類
| - | 2.35
ｍ3
建設発生土運搬 | ﾀﾞﾝﾌﾟﾄﾗｯｸ 10t積級
| ﾊﾞｯｸﾎｳ0.45m3 土砂 DID区間有り | 2.35
| 28.5㎞以下 |  | ｍ3
計
残土処分費 | [5 empty] | 別紙 00-0027
1
式
残土処分費 | 阪南
2.35
ｍ3
計
直接工事費 別紙明細 | [5 empty] | 50
集会所 |  | 屋外電話空配管設備
名 称 | 摘 要 | 数 量 | 単位 | 単 価 | 金 額 | 備 考
土工事 | [5 empty] | 別紙 00-0028
1
式
土工事 | 機械堀方
| ﾊﾞｯｸﾎｳ 0.45m3 | 14.25
ｍ3
土工事 | 機械埋め戻し
| ﾊﾞｯｸﾎｳ 0.45m3 | 9.12
ｍ3
土工事 | 山砂の類
| - | 4.05
ｍ3
建設発生土運搬 | ﾀﾞﾝﾌﾟﾄﾗｯｸ 10t積級
| ﾊﾞｯｸﾎｳ0.45m3 土砂 DID区間有り | 5.13
| 28.5㎞以下 |  | ｍ3
計
残土処分費 | [5 empty] | 別紙 00-0029
1
式
残土処分費 | 阪南
5.13
ｍ3
計
直接工事費 別紙明細
集会所 |  | 電灯ｺﾝｾﾝﾄ設備
名 称 | 摘 要 | 数 量 | 単位 | 単 価 | 金 額 | 備 考
土工事 | [5 empty] | 別紙 00-0030
1
式
土工事 | 機械堀方
| ﾊﾞｯｸﾎｳ 0.45m3 | 2.26
ｍ3
土工事 | 機械埋め戻し
| ﾊﾞｯｸﾎｳ 0.45m3 | 1.03
ｍ3
土工事 | 山砂の類
| - | 1.23
ｍ3
建設発生土運搬 | ﾀﾞﾝﾌﾟﾄﾗｯｸ 10t積級
| ﾊﾞｯｸﾎｳ0.45m3 土砂 DID区間有り | 1.23
| 28.5㎞以下 |  | ｍ3
計
残土処分費 | [5 empty] | 別紙 00-0031
1
式
残土処分費 | 阪南
1.23
ｍ3
計
直接工事費 別紙明細 | [5 empty] | 51
墜落制止用器具 |  | 墜落制止用器具 |  |  | 墜落制止用器具
名 称 | 摘 要 | 数 量 | 単位 | 単 価 | 金 額 | 備 考
墜落制止用器具 | [5 empty] | 別紙 00-0032
1
式
墜落制止用器具費 | 電気設備工事 新営工事
24
か月
計

## 細目別内訳 (住戸内)
直 接 工 事 費 細目別内訳 | [5 empty] | 52
屋内設備 |  | 各戸電灯ｺﾝｾﾝﾄ設備（住戸用） |  |  | 1DK 基準階
名 称 | 摘 要 | 数 量 | 単位 | 単 価 | 金 額 | 備 考
各戸盤 | 1DK用
(受信機電源： |  | 1
主幹1次側供給) |  |  | 面
ﾀﾞｳﾝﾗｲﾄ | LED E26 40W相当
1
個
ﾀﾞｳﾝﾗｲﾄ | LED E26 100W相当
1
個
棚下灯 | LED 800lm以上
1
個
洗面所・ｻﾆﾀﾘｰ | LED850lm以上 MP 乳白ｱｸﾘﾙｶﾊﾞｰ付
照明 |  | 1
個
扉付ｺﾝｾﾝﾄ | 2P15A×1 中空
1
個
扉付ｺﾝｾﾝﾄ | 2P15A×2 中空
2
個
扉付ｺﾝｾﾝﾄ | 2P15A×3 中空
1
個
扉付ｺﾝｾﾝﾄ | 2P15A×2 EET付 中空
5
個
ｺﾝｾﾝﾄ | 2P15/20A×1E,ET 中空
(樹脂ﾌﾟﾚｰﾄ付) |  | 2
個
扉付ｺﾝｾﾝﾄ | 2P15A×2, ﾃﾚﾋﾞ端子付 中空
2
個
埋込ｺﾝｾﾝﾄ | 樹脂ﾌﾟﾚｰﾄ
（府営住宅用） | 2P15A 接地極付 引掛形 (旧3P） | 1
個
埋込ｺﾝｾﾝﾄ | 樹脂ﾌﾟﾚｰﾄ
（府営住宅用） | 3P20A 接地極付 引掛形 (旧4P） | 2
個
ｺﾝｾﾝﾄ | 連用形2P15A×1
(樹脂ﾌﾟﾚｰﾄ付) | (抜止め) | 1
| 125V |  | 個
IH用コンセント | 2P200V 15/20A EET
1
個
直 接 工 事 費 細目別内訳
屋内設備 |  | 各戸電灯ｺﾝｾﾝﾄ設備（住戸用） |  |  | 1DK 基準階
名 称 | 摘 要 | 数 量 | 単位 | 単 価 | 金 額 | 備 考
防水ｺﾝｾﾝﾄ | WPET
1
個
引掛ｼｰﾘﾝｸﾞ | 丸型（埋込）
2
個
屋外入線ｶﾊﾞｰ | 防雨入線ｶﾊﾞｰ
1
個
ﾜｲﾄﾞｽｲｯﾁ(ﾈｰﾑ入) | 1P×1(ｵﾌﾋﾟｶ)
(樹脂ﾌﾟﾚｰﾄ付) | 中空 | 3
| - |  | 個
ﾜｲﾄﾞｽｲｯﾁ(ﾈｰﾑ入) | 1P×3(ｵﾌﾋﾟｶ)
(樹脂ﾌﾟﾚｰﾄ付) | 換気扇用強弱切替ｽｲｯﾁ，中空 | 1
| - |  | 個
ﾜｲﾄﾞｽｲｯﾁ(ﾈｰﾑ入) | 1P×1(ｵﾌﾋﾟｶ)，1P×1(ｵﾝ･ｵﾌﾋﾟｶ)
(樹脂ﾌﾟﾚｰﾄ付) | 中空 | 1
| - |  | 個
ﾜｲﾄﾞｽｲｯﾁ(ﾈｰﾑ入) | 1P×1(ｵﾌﾋﾟｶ)，1P×1(ｵﾝ･ｵﾌﾋﾟｶ)
(樹脂ﾌﾟﾚｰﾄ付) | 換気扇用強弱切替ｽｲｯﾁ，中空 | 1
| - |  | 個
合成樹脂製 | 中四角 浅型 D44
ｱｳﾄﾚｯﾄﾎﾞｯｸｽ(ｶﾊﾞｰ |  | 2
付) |  |  | 個
樹脂製 | 大形 54
ｱｳﾄﾚｯﾄﾎﾞｯｸｽ |  | 2
個
露出ｽｲｯﾁﾎﾞｯｸｽ | 19(E19,16) 3個用
1
個
合成樹脂製 | 埋込 1個用
ｽｲｯﾁﾎﾞｯｸｽ(ｶﾊﾞｰ付 |  | 2
) |  |  | 個
樹脂製 | 200× 200× 100
ﾌﾟﾙﾎﾞｯｸｽ |  | 1
個
金属製 | 八角 深型 D75
ｺﾝｸﾘｰﾄﾎﾞｯｸｽ(ｶﾊﾞｰ |  | 2
付) |  |  | 個
浴室灯結線
1
か所
600Vﾎﾟﾘｴﾁﾚﾝ絶縁 | 1.6㎜- 2C FEP内(PF･CD)
耐燃性ﾎﾟﾘｴﾁﾚﾝｼｰｽ |  | 8.5
ｹｰﾌﾞﾙ平形 EM-EEF |  |  | ｍ
直 接 工 事 費 細目別内訳 | [5 empty] | 53
屋内設備 |  | 各戸電灯ｺﾝｾﾝﾄ設備（住戸用） |  |  | 1DK 基準階
名 称 | 摘 要 | 数 量 | 単位 | 単 価 | 金 額 | 備 考
600Vﾎﾟﾘｴﾁﾚﾝ絶縁 | 1.6㎜- 2C ﾋﾟｯﾄ・天井
耐燃性ﾎﾟﾘｴﾁﾚﾝｼｰｽ |  | 29.8
ｹｰﾌﾞﾙ平形 EM-EEF |  |  | ｍ
600Vﾎﾟﾘｴﾁﾚﾝ絶縁 | 1.6㎜- 3C FEP内(PF･CD)
耐燃性ﾎﾟﾘｴﾁﾚﾝｼｰｽ |  | 4.2
ｹｰﾌﾞﾙ平形 EM-EEF |  |  | ｍ
600Vﾎﾟﾘｴﾁﾚﾝ絶縁 | 1.6㎜- 3C ﾋﾟｯﾄ・天井
耐燃性ﾎﾟﾘｴﾁﾚﾝｼｰｽ |  | 27
ｹｰﾌﾞﾙ平形 EM-EEF |  |  | ｍ
600Vﾎﾟﾘｴﾁﾚﾝ絶縁 | 2.0㎜- 2C FEP内(PF･CD)
耐燃性ﾎﾟﾘｴﾁﾚﾝｼｰｽ |  | 4.9
ｹｰﾌﾞﾙ平形 EM-EEF |  |  | ｍ
600Vﾎﾟﾘｴﾁﾚﾝ絶縁 | 2.0㎜- 2C ﾋﾟｯﾄ・天井
耐燃性ﾎﾟﾘｴﾁﾚﾝｼｰｽ |  | 0.6
ｹｰﾌﾞﾙ平形 EM-EEF |  |  | ｍ
600Vﾎﾟﾘｴﾁﾚﾝ絶縁 | 2.0㎜- 3C FEP内(PF･CD)
耐燃性ﾎﾟﾘｴﾁﾚﾝｼｰｽ |  | 20.1
ｹｰﾌﾞﾙ平形 EM-EEF |  |  | ｍ
600Vﾎﾟﾘｴﾁﾚﾝ絶縁 | 2.0㎜- 3C ﾋﾟｯﾄ・天井
耐燃性ﾎﾟﾘｴﾁﾚﾝｼｰｽ |  | 26.8
ｹｰﾌﾞﾙ平形 EM-EEF |  |  | ｍ
EM-FP-Cｹｰﾌﾞﾙ | 2.0㎜- 2C FEP内(PF･CD)
1
ｍ
EM-FP-Cｹｰﾌﾞﾙ | 2.0㎜- 2C ﾋﾟｯﾄ・天井
4.6
ｍ
呼び線 | 屋内 被覆鉄線 1.6㎜
10.1
ｍ
合成樹脂製可とう | 隠ぺい・埋込配管 16㎜
電線管 (PF単層) |  | 14.3
ｍ
合成樹脂製可とう | 隠ぺい・埋込配管 22㎜
電線管 (PF単層) |  | 32.3
ｍ
計
直 接 工 事 費 細目別内訳
屋内設備 |  | 各戸電灯ｺﾝｾﾝﾄ設備（住戸用） |  |  | 2DK 基準階
名 称 | 摘 要 | 数 量 | 単位 | 単 価 | 金 額 | 備 考
各戸盤 | 2DK用
(受信機電源： |  | 1
主幹1次側供給) |  |  | 面
ﾀﾞｳﾝﾗｲﾄ | LED E26 40W相当
1
個
ﾀﾞｳﾝﾗｲﾄ | LED E26 100W相当
1
個
棚下灯 | LED 800lm以上
1
個
洗面所・ｻﾆﾀﾘｰ | LED850lm以上 MP 乳白ｱｸﾘﾙｶﾊﾞｰ付
照明 |  | 1
個
扉付ｺﾝｾﾝﾄ | 2P15A×1 中空
1
個
扉付ｺﾝｾﾝﾄ | 2P15A×2 中空
3
個
扉付ｺﾝｾﾝﾄ | 2P15A×3 中空
1
個
扉付ｺﾝｾﾝﾄ | 2P15A×2 EET付 中空
5
個
ｺﾝｾﾝﾄ | 2P15/20A×1E,ET 中空
(樹脂ﾌﾟﾚｰﾄ付) |  | 3
個
扉付ｺﾝｾﾝﾄ | 2P15A×2, ﾃﾚﾋﾞ端子付 中空
3
個
埋込ｺﾝｾﾝﾄ | 樹脂ﾌﾟﾚｰﾄ
（府営住宅用） | 2P15A 接地極付 引掛形 (旧3P） | 1
個
埋込ｺﾝｾﾝﾄ | 樹脂ﾌﾟﾚｰﾄ
（府営住宅用） | 3P20A 接地極付 引掛形 (旧4P） | 2
個
ｺﾝｾﾝﾄ | 連用形2P15A×1
(樹脂ﾌﾟﾚｰﾄ付) | (抜止め) | 1
| 125V |  | 個
IH用コンセント | 2P200V 15/20A EET
1
個
直 接 工 事 費 細目別内訳 | [5 empty] | 54
屋内設備 |  | 各戸電灯ｺﾝｾﾝﾄ設備（住戸用） |  |  | 2DK 基準階
名 称 | 摘 要 | 数 量 | 単位 | 単 価 | 金 額 | 備 考
防水ｺﾝｾﾝﾄ | WPET
1
個
引掛ｼｰﾘﾝｸﾞ | 丸型（埋込）
3
個
屋外入線ｶﾊﾞｰ | 防雨入線ｶﾊﾞｰ
1
個
ﾜｲﾄﾞｽｲｯﾁ(ﾈｰﾑ入) | 1P×1(ｵﾌﾋﾟｶ)
(樹脂ﾌﾟﾚｰﾄ付) | 中空 | 2
| - |  | 個
ﾜｲﾄﾞｽｲｯﾁ(ﾈｰﾑ入) | 1P×1(ｵﾌﾋﾟｶ)，3W×1(ｵﾌﾋﾟｶ)
(樹脂ﾌﾟﾚｰﾄ付) | 中空 | 1
| - |  | 個
ﾜｲﾄﾞｽｲｯﾁ(ﾈｰﾑ入) | 1P×3(ｵﾌﾋﾟｶ)
(樹脂ﾌﾟﾚｰﾄ付) | 換気扇用強弱切替ｽｲｯﾁ，中空 | 1
| - |  | 個
ﾜｲﾄﾞｽｲｯﾁ(ﾈｰﾑ入) | 1P×1(ｵﾌﾋﾟｶ)，1P×1(ｵﾝ･ｵﾌﾋﾟｶ)
(樹脂ﾌﾟﾚｰﾄ付) | 3W×1(ｵﾌﾋﾟｶ), 中空 | 1
| - |  | 個
ﾜｲﾄﾞｽｲｯﾁ(ﾈｰﾑ入) | 1P×1(ｵﾌﾋﾟｶ)，1P×1(ｵﾝ･ｵﾌﾋﾟｶ)
(樹脂ﾌﾟﾚｰﾄ付) | 換気扇用強弱切替ｽｲｯﾁ，中空 | 1
| - |  | 個
合成樹脂製 | 中四角 浅型 D44
ｱｳﾄﾚｯﾄﾎﾞｯｸｽ(ｶﾊﾞｰ |  | 2
付) |  |  | 個
樹脂製 | 大形 54
ｱｳﾄﾚｯﾄﾎﾞｯｸｽ |  | 2
個
露出ｽｲｯﾁﾎﾞｯｸｽ | 19(E19,16) 3個用
1
個
合成樹脂製 | 埋込 1個用
ｽｲｯﾁﾎﾞｯｸｽ(ｶﾊﾞｰ付 |  | 2
) |  |  | 個
樹脂製 | 200× 200× 100
ﾌﾟﾙﾎﾞｯｸｽ |  | 1
個
金属製 | 八角 深型 D75
ｺﾝｸﾘｰﾄﾎﾞｯｸｽ(ｶﾊﾞｰ |  | 3
付) |  |  | 個
浴室灯結線
1
か所
直 接 工 事 費 細目別内訳
屋内設備 |  | 各戸電灯ｺﾝｾﾝﾄ設備（住戸用） |  |  | 2DK 基準階
名 称 | 摘 要 | 数 量 | 単位 | 単 価 | 金 額 | 備 考
600Vﾎﾟﾘｴﾁﾚﾝ絶縁 | 1.6㎜- 2C FEP内(PF･CD)
耐燃性ﾎﾟﾘｴﾁﾚﾝｼｰｽ |  | 15.8
ｹｰﾌﾞﾙ平形 EM-EEF |  |  | ｍ
600Vﾎﾟﾘｴﾁﾚﾝ絶縁 | 1.6㎜- 2C ﾋﾟｯﾄ・天井
耐燃性ﾎﾟﾘｴﾁﾚﾝｼｰｽ |  | 38.5
ｹｰﾌﾞﾙ平形 EM-EEF |  |  | ｍ
600Vﾎﾟﾘｴﾁﾚﾝ絶縁 | 1.6㎜- 3C FEP内(PF･CD)
耐燃性ﾎﾟﾘｴﾁﾚﾝｼｰｽ |  | 4.1
ｹｰﾌﾞﾙ平形 EM-EEF |  |  | ｍ
600Vﾎﾟﾘｴﾁﾚﾝ絶縁 | 1.6㎜- 3C ﾋﾟｯﾄ・天井
耐燃性ﾎﾟﾘｴﾁﾚﾝｼｰｽ |  | 27
ｹｰﾌﾞﾙ平形 EM-EEF |  |  | ｍ
600Vﾎﾟﾘｴﾁﾚﾝ絶縁 | 2.0㎜- 2C FEP内(PF･CD)
耐燃性ﾎﾟﾘｴﾁﾚﾝｼｰｽ |  | 3.9
ｹｰﾌﾞﾙ平形 EM-EEF |  |  | ｍ
600Vﾎﾟﾘｴﾁﾚﾝ絶縁 | 2.0㎜- 2C ﾋﾟｯﾄ・天井
耐燃性ﾎﾟﾘｴﾁﾚﾝｼｰｽ |  | 1
ｹｰﾌﾞﾙ平形 EM-EEF |  |  | ｍ
600Vﾎﾟﾘｴﾁﾚﾝ絶縁 | 2.0㎜- 3C FEP内(PF･CD)
耐燃性ﾎﾟﾘｴﾁﾚﾝｼｰｽ |  | 23.1
ｹｰﾌﾞﾙ平形 EM-EEF |  |  | ｍ
600Vﾎﾟﾘｴﾁﾚﾝ絶縁 | 2.0㎜- 3C ﾋﾟｯﾄ・天井
耐燃性ﾎﾟﾘｴﾁﾚﾝｼｰｽ |  | 31.4
ｹｰﾌﾞﾙ平形 EM-EEF |  |  | ｍ
EM-FP-Cｹｰﾌﾞﾙ | 2.0㎜- 2C FEP内(PF･CD)
1.6
ｍ
EM-FP-Cｹｰﾌﾞﾙ | 2.0㎜- 2C ﾋﾟｯﾄ・天井
5.2
ｍ
呼び線 | 屋内 被覆鉄線 1.6㎜
13.8
ｍ
合成樹脂製可とう | 隠ぺい・埋込配管 16㎜
電線管 (PF単層) |  | 25.9
ｍ
合成樹脂製可とう | 隠ぺい・埋込配管 22㎜
電線管 (PF単層) |  | 34.5
ｍ
計
直 接 工 事 費 細目別内訳 | [5 empty] | 55
屋内設備 |  | 各戸電灯ｺﾝｾﾝﾄ設備（住戸用） |  |  | 2DK 最上階
名 称 | 摘 要 | 数 量 | 単位 | 単 価 | 金 額 | 備 考
各戸盤 | 2DK用
(受信機電源： |  | 1
主幹1次側供給) |  |  | 面
ﾀﾞｳﾝﾗｲﾄ | LED E26 40W相当
1
個
ﾀﾞｳﾝﾗｲﾄ | LED E26 100W相当
1
個
棚下灯 | LED 800lm以上
1
個
洗面所・ｻﾆﾀﾘｰ | LED850lm以上 MP 乳白ｱｸﾘﾙｶﾊﾞｰ付
照明 |  | 1
個
扉付ｺﾝｾﾝﾄ | 2P15A×1 中空
1
個
扉付ｺﾝｾﾝﾄ | 2P15A×2 中空
3
個
扉付ｺﾝｾﾝﾄ | 2P15A×3 中空
1
個
扉付ｺﾝｾﾝﾄ | 2P15A×2 EET付 中空
5
個
ｺﾝｾﾝﾄ | 2P15/20A×1E,ET 中空
(樹脂ﾌﾟﾚｰﾄ付) |  | 3
個
扉付ｺﾝｾﾝﾄ | 2P15A×2, ﾃﾚﾋﾞ端子付 中空
3
個
埋込ｺﾝｾﾝﾄ | 樹脂ﾌﾟﾚｰﾄ
（府営住宅用） | 2P15A 接地極付 引掛形 (旧3P） | 1
個
埋込ｺﾝｾﾝﾄ | 樹脂ﾌﾟﾚｰﾄ
（府営住宅用） | 3P20A 接地極付 引掛形 (旧4P） | 2
個
ｺﾝｾﾝﾄ | 連用形2P15A×1
(樹脂ﾌﾟﾚｰﾄ付) | (抜止め) | 1
| 125V |  | 個
IH用コンセント | 2P200V 15/20A EET
1
個
直 接 工 事 費 細目別内訳
屋内設備 |  | 各戸電灯ｺﾝｾﾝﾄ設備（住戸用） |  |  | 2DK 最上階
名 称 | 摘 要 | 数 量 | 単位 | 単 価 | 金 額 | 備 考
防水ｺﾝｾﾝﾄ | WPET
1
個
引掛ｼｰﾘﾝｸﾞ | 丸型（埋込）
3
個
屋外入線ｶﾊﾞｰ | 防雨入線ｶﾊﾞｰ
1
個
ﾜｲﾄﾞｽｲｯﾁ(ﾈｰﾑ入) | 1P×1(ｵﾌﾋﾟｶ)
(樹脂ﾌﾟﾚｰﾄ付) | 中空 | 2
| - |  | 個
ﾜｲﾄﾞｽｲｯﾁ(ﾈｰﾑ入) | 1P×1(ｵﾌﾋﾟｶ)，3W×1(ｵﾌﾋﾟｶ)
(樹脂ﾌﾟﾚｰﾄ付) | 中空 | 1
| - |  | 個
ﾜｲﾄﾞｽｲｯﾁ(ﾈｰﾑ入) | 1P×3(ｵﾌﾋﾟｶ)
(樹脂ﾌﾟﾚｰﾄ付) | 換気扇用強弱切替ｽｲｯﾁ，中空 | 1
| - |  | 個
ﾜｲﾄﾞｽｲｯﾁ(ﾈｰﾑ入) | 1P×1(ｵﾌﾋﾟｶ)，1P×1(ｵﾝ･ｵﾌﾋﾟｶ)
(樹脂ﾌﾟﾚｰﾄ付) | 3W×1(ｵﾌﾋﾟｶ), 中空 | 1
| - |  | 個
ﾜｲﾄﾞｽｲｯﾁ(ﾈｰﾑ入) | 1P×1(ｵﾌﾋﾟｶ)，1P×1(ｵﾝ･ｵﾌﾋﾟｶ)
(樹脂ﾌﾟﾚｰﾄ付) | 換気扇用強弱切替ｽｲｯﾁ，中空 | 1
| - |  | 個
合成樹脂製 | 中四角 浅型 D44
ｱｳﾄﾚｯﾄﾎﾞｯｸｽ(ｶﾊﾞｰ |  | 2
付) |  |  | 個
樹脂製 | 大形 54
ｱｳﾄﾚｯﾄﾎﾞｯｸｽ |  | 2
個
ｱｳﾄﾚｯﾄﾎﾞｯｸｽ | 大形 44
2
個
ｱｳﾄﾚｯﾄﾎﾞｯｸｽ | 大形 54
1
個
露出ｽｲｯﾁﾎﾞｯｸｽ | 19(E19,16) 3個用
1
個
合成樹脂製 | 埋込 1個用
ｽｲｯﾁﾎﾞｯｸｽ(ｶﾊﾞｰ付 |  | 2
) |  |  | 個
樹脂製 | 200× 200× 100
ﾌﾟﾙﾎﾞｯｸｽ |  | 1
個
直 接 工 事 費 細目別内訳 | [5 empty] | 56
屋内設備 |  | 各戸電灯ｺﾝｾﾝﾄ設備（住戸用） |  |  | 2DK 最上階
名 称 | 摘 要 | 数 量 | 単位 | 単 価 | 金 額 | 備 考
浴室灯結線
1
か所
600Vﾎﾟﾘｴﾁﾚﾝ絶縁 | 1.6㎜- 2C ﾋﾟｯﾄ・天井
耐燃性ﾎﾟﾘｴﾁﾚﾝｼｰｽ |  | 40
ｹｰﾌﾞﾙ平形 EM-EEF |  |  | ｍ
600Vﾎﾟﾘｴﾁﾚﾝ絶縁 | 1.6㎜- 3C FEP内(PF･CD)
耐燃性ﾎﾟﾘｴﾁﾚﾝｼｰｽ |  | 2
ｹｰﾌﾞﾙ平形 EM-EEF |  |  | ｍ
600Vﾎﾟﾘｴﾁﾚﾝ絶縁 | 1.6㎜- 3C ﾋﾟｯﾄ・天井
耐燃性ﾎﾟﾘｴﾁﾚﾝｼｰｽ |  | 28.6
ｹｰﾌﾞﾙ平形 EM-EEF |  |  | ｍ
600Vﾎﾟﾘｴﾁﾚﾝ絶縁 | 2.0㎜- 2C ﾋﾟｯﾄ・天井
耐燃性ﾎﾟﾘｴﾁﾚﾝｼｰｽ |  | 4.7
ｹｰﾌﾞﾙ平形 EM-EEF |  |  | ｍ
600Vﾎﾟﾘｴﾁﾚﾝ絶縁 | 2.0㎜- 3C ﾋﾟｯﾄ・天井
耐燃性ﾎﾟﾘｴﾁﾚﾝｼｰｽ |  | 51.3
ｹｰﾌﾞﾙ平形 EM-EEF |  |  | ｍ
EM-FP-Cｹｰﾌﾞﾙ | 2.0㎜- 2C ﾋﾟｯﾄ・天井
6.4
ｍ
呼び線 | 屋内 被覆鉄線 1.6㎜
14.1
ｍ
合成樹脂製可とう | 隠ぺい・埋込配管 16㎜
電線管 (PF単層) |  | 14.1
ｍ
合成樹脂製可とう | 隠ぺい・埋込配管 22㎜
電線管 (PF単層) |  | 2
ｍ
計
直 接 工 事 費 細目別内訳
屋内設備 |  | 各戸電灯ｺﾝｾﾝﾄ設備（住戸用） |  |  | 3DK 基準階
名 称 | 摘 要 | 数 量 | 単位 | 単 価 | 金 額 | 備 考
各戸盤 | 3DK用
(受信機電源： |  | 1
主幹1次側供給) |  |  | 面
ﾀﾞｳﾝﾗｲﾄ | LED E26 40W相当
1
個
ﾀﾞｳﾝﾗｲﾄ | LED E26 100W相当
1
個
棚下灯 | LED 800lm以上
1
個
洗面所・ｻﾆﾀﾘｰ | LED850lm以上 MP 乳白ｱｸﾘﾙｶﾊﾞｰ付
照明 |  | 1
個
扉付ｺﾝｾﾝﾄ | 2P15A×1 中空
1
個
扉付ｺﾝｾﾝﾄ | 2P15A×2 中空
4
個
扉付ｺﾝｾﾝﾄ | 2P15A×3 中空
1
個
扉付ｺﾝｾﾝﾄ | 2P15A×2 EET付 中空
5
個
ｺﾝｾﾝﾄ | 2P15/20A×1E,ET 中空
(樹脂ﾌﾟﾚｰﾄ付) |  | 4
個
扉付ｺﾝｾﾝﾄ | 2P15A×2, ﾃﾚﾋﾞ端子付 中空
4
個
埋込ｺﾝｾﾝﾄ | 樹脂ﾌﾟﾚｰﾄ
（府営住宅用） | 2P15A 接地極付 引掛形 (旧3P） | 1
個
埋込ｺﾝｾﾝﾄ | 樹脂ﾌﾟﾚｰﾄ
（府営住宅用） | 3P20A 接地極付 引掛形 (旧4P） | 2
個
ｺﾝｾﾝﾄ | 連用形2P15A×1
(樹脂ﾌﾟﾚｰﾄ付) | (抜止め) | 1
| 125V |  | 個
IH用コンセント | 2P200V 15/20A EET
1
個
直 接 工 事 費 細目別内訳 | [5 empty] | 57
屋内設備 |  | 各戸電灯ｺﾝｾﾝﾄ設備（住戸用） |  |  | 3DK 基準階
名 称 | 摘 要 | 数 量 | 単位 | 単 価 | 金 額 | 備 考
防水ｺﾝｾﾝﾄ | WPET
1
個
引掛ｼｰﾘﾝｸﾞ | 丸型（埋込）
4
個
屋外入線ｶﾊﾞｰ | 防雨入線ｶﾊﾞｰ
1
個
ﾜｲﾄﾞｽｲｯﾁ(ﾈｰﾑ入) | 1P×1(ｵﾌﾋﾟｶ)
(樹脂ﾌﾟﾚｰﾄ付) | 中空 | 3
| - |  | 個
ﾜｲﾄﾞｽｲｯﾁ(ﾈｰﾑ入) | 1P×1(ｵﾌﾋﾟｶ)，3W×1(ｵﾌﾋﾟｶ)
(樹脂ﾌﾟﾚｰﾄ付) | 中空 | 1
| - |  | 個
ﾜｲﾄﾞｽｲｯﾁ(ﾈｰﾑ入) | 1P×3(ｵﾌﾋﾟｶ)
(樹脂ﾌﾟﾚｰﾄ付) | 換気扇用強弱切替ｽｲｯﾁ，中空 | 1
| - |  | 個
ﾜｲﾄﾞｽｲｯﾁ(ﾈｰﾑ入) | 1P×1(ｵﾌﾋﾟｶ)，1P×1(ｵﾝ･ｵﾌﾋﾟｶ)
(樹脂ﾌﾟﾚｰﾄ付) | 3W×1(ｵﾌﾋﾟｶ), 中空 | 1
| - |  | 個
ﾜｲﾄﾞｽｲｯﾁ(ﾈｰﾑ入) | 1P×1(ｵﾌﾋﾟｶ)，1P×1(ｵﾝ･ｵﾌﾋﾟｶ)
(樹脂ﾌﾟﾚｰﾄ付) | 換気扇用強弱切替ｽｲｯﾁ，中空 | 1
| - |  | 個
合成樹脂製 | 中四角 浅型 D44
ｱｳﾄﾚｯﾄﾎﾞｯｸｽ(ｶﾊﾞｰ |  | 2
付) |  |  | 個
樹脂製 | 大形 54
ｱｳﾄﾚｯﾄﾎﾞｯｸｽ |  | 2
個
露出ｽｲｯﾁﾎﾞｯｸｽ | 19(E19,16) 3個用
1
個
合成樹脂製 | 埋込 1個用
ｽｲｯﾁﾎﾞｯｸｽ(ｶﾊﾞｰ付 |  | 2
) |  |  | 個
樹脂製 | 200× 200× 100
ﾌﾟﾙﾎﾞｯｸｽ |  | 1
個
金属製 | 八角 深型 D75
ｺﾝｸﾘｰﾄﾎﾞｯｸｽ(ｶﾊﾞｰ |  | 4
付) |  |  | 個
浴室灯結線
1
か所
直 接 工 事 費 細目別内訳
屋内設備 |  | 各戸電灯ｺﾝｾﾝﾄ設備（住戸用） |  |  | 3DK 基準階
名 称 | 摘 要 | 数 量 | 単位 | 単 価 | 金 額 | 備 考
600Vﾎﾟﾘｴﾁﾚﾝ絶縁 | 1.6㎜- 2C FEP内(PF･CD)
耐燃性ﾎﾟﾘｴﾁﾚﾝｼｰｽ |  | 20
ｹｰﾌﾞﾙ平形 EM-EEF |  |  | ｍ
600Vﾎﾟﾘｴﾁﾚﾝ絶縁 | 1.6㎜- 2C ﾋﾟｯﾄ・天井
耐燃性ﾎﾟﾘｴﾁﾚﾝｼｰｽ |  | 43.4
ｹｰﾌﾞﾙ平形 EM-EEF |  |  | ｍ
600Vﾎﾟﾘｴﾁﾚﾝ絶縁 | 1.6㎜- 3C FEP内(PF･CD)
耐燃性ﾎﾟﾘｴﾁﾚﾝｼｰｽ |  | 4.1
ｹｰﾌﾞﾙ平形 EM-EEF |  |  | ｍ
600Vﾎﾟﾘｴﾁﾚﾝ絶縁 | 1.6㎜- 3C ﾋﾟｯﾄ・天井
耐燃性ﾎﾟﾘｴﾁﾚﾝｼｰｽ |  | 27
ｹｰﾌﾞﾙ平形 EM-EEF |  |  | ｍ
600Vﾎﾟﾘｴﾁﾚﾝ絶縁 | 2.0㎜- 2C FEP内(PF･CD)
耐燃性ﾎﾟﾘｴﾁﾚﾝｼｰｽ |  | 7.7
ｹｰﾌﾞﾙ平形 EM-EEF |  |  | ｍ
600Vﾎﾟﾘｴﾁﾚﾝ絶縁 | 2.0㎜- 2C ﾋﾟｯﾄ・天井
耐燃性ﾎﾟﾘｴﾁﾚﾝｼｰｽ |  | 3.8
ｹｰﾌﾞﾙ平形 EM-EEF |  |  | ｍ
600Vﾎﾟﾘｴﾁﾚﾝ絶縁 | 2.0㎜- 3C FEP内(PF･CD)
耐燃性ﾎﾟﾘｴﾁﾚﾝｼｰｽ |  | 24.5
ｹｰﾌﾞﾙ平形 EM-EEF |  |  | ｍ
600Vﾎﾟﾘｴﾁﾚﾝ絶縁 | 2.0㎜- 3C ﾋﾟｯﾄ・天井
耐燃性ﾎﾟﾘｴﾁﾚﾝｼｰｽ |  | 33.9
ｹｰﾌﾞﾙ平形 EM-EEF |  |  | ｍ
EM-FP-Cｹｰﾌﾞﾙ | 2.0㎜- 2C FEP内(PF･CD)
0.6
ｍ
EM-FP-Cｹｰﾌﾞﾙ | 2.0㎜- 2C ﾋﾟｯﾄ・天井
6.5
ｍ
呼び線 | 屋内 被覆鉄線 1.6㎜
13.8
ｍ
合成樹脂製可とう | 隠ぺい・埋込配管 16㎜
電線管 (PF単層) |  | 31
ｍ
合成樹脂製可とう | 隠ぺい・埋込配管 22㎜
電線管 (PF単層) |  | 38.4
ｍ
計
直 接 工 事 費 細目別内訳 | [5 empty] | 58
屋内設備 |  | 各戸電灯ｺﾝｾﾝﾄ設備（住戸用） |  |  | 3DK 最上階
名 称 | 摘 要 | 数 量 | 単位 | 単 価 | 金 額 | 備 考
各戸盤 | 3DK用
(受信機電源： |  | 1
主幹1次側供給) |  |  | 面
ﾀﾞｳﾝﾗｲﾄ | LED E26 40W相当
1
個
ﾀﾞｳﾝﾗｲﾄ | LED E26 100W相当
1
個
棚下灯 | LED 800lm以上
1
個
洗面所・ｻﾆﾀﾘｰ | LED850lm以上 MP 乳白ｱｸﾘﾙｶﾊﾞｰ付
照明 |  | 1
個
扉付ｺﾝｾﾝﾄ | 2P15A×1 中空
1
個
扉付ｺﾝｾﾝﾄ | 2P15A×2 中空
4
個
扉付ｺﾝｾﾝﾄ | 2P15A×3 中空
1
個
扉付ｺﾝｾﾝﾄ | 2P15A×2 EET付 中空
5
個
ｺﾝｾﾝﾄ | 2P15/20A×1E,ET 中空
(樹脂ﾌﾟﾚｰﾄ付) |  | 4
個
扉付ｺﾝｾﾝﾄ | 2P15A×2, ﾃﾚﾋﾞ端子付 中空
4
個
埋込ｺﾝｾﾝﾄ | 樹脂ﾌﾟﾚｰﾄ
（府営住宅用） | 2P15A 接地極付 引掛形 (旧3P） | 1
個
埋込ｺﾝｾﾝﾄ | 樹脂ﾌﾟﾚｰﾄ
（府営住宅用） | 3P20A 接地極付 引掛形 (旧4P） | 2
個
ｺﾝｾﾝﾄ | 連用形2P15A×1
(樹脂ﾌﾟﾚｰﾄ付) | (抜止め) | 1
| 125V |  | 個
IH用コンセント | 2P200V 15/20A EET
1
個
直 接 工 事 費 細目別内訳
屋内設備 |  | 各戸電灯ｺﾝｾﾝﾄ設備（住戸用） |  |  | 3DK 最上階
名 称 | 摘 要 | 数 量 | 単位 | 単 価 | 金 額 | 備 考
防水ｺﾝｾﾝﾄ | WPET
1
個
引掛ｼｰﾘﾝｸﾞ | 丸型（埋込）
4
個
屋外入線ｶﾊﾞｰ | 防雨入線ｶﾊﾞｰ
1
個
ﾜｲﾄﾞｽｲｯﾁ(ﾈｰﾑ入) | 1P×1(ｵﾌﾋﾟｶ)
(樹脂ﾌﾟﾚｰﾄ付) | 中空 | 3
| - |  | 個
ﾜｲﾄﾞｽｲｯﾁ(ﾈｰﾑ入) | 1P×1(ｵﾌﾋﾟｶ)，3W×1(ｵﾌﾋﾟｶ)
(樹脂ﾌﾟﾚｰﾄ付) | 中空 | 1
| - |  | 個
ﾜｲﾄﾞｽｲｯﾁ(ﾈｰﾑ入) | 1P×3(ｵﾌﾋﾟｶ)
(樹脂ﾌﾟﾚｰﾄ付) | 換気扇用強弱切替ｽｲｯﾁ，中空 | 1
| - |  | 個
ﾜｲﾄﾞｽｲｯﾁ(ﾈｰﾑ入) | 1P×1(ｵﾌﾋﾟｶ)，1P×1(ｵﾝ･ｵﾌﾋﾟｶ)
(樹脂ﾌﾟﾚｰﾄ付) | 3W×1(ｵﾌﾋﾟｶ), 中空 | 1
| - |  | 個
ﾜｲﾄﾞｽｲｯﾁ(ﾈｰﾑ入) | 1P×1(ｵﾌﾋﾟｶ)，1P×1(ｵﾝ･ｵﾌﾋﾟｶ)
(樹脂ﾌﾟﾚｰﾄ付) | 換気扇用強弱切替ｽｲｯﾁ，中空 | 1
| - |  | 個
合成樹脂製 | 中四角 浅型 D44
ｱｳﾄﾚｯﾄﾎﾞｯｸｽ(ｶﾊﾞｰ |  | 2
付) |  |  | 個
樹脂製 | 大形 54
ｱｳﾄﾚｯﾄﾎﾞｯｸｽ |  | 2
個
ｱｳﾄﾚｯﾄﾎﾞｯｸｽ | 大形 44
2
個
ｱｳﾄﾚｯﾄﾎﾞｯｸｽ | 大形 54
2
個
露出ｽｲｯﾁﾎﾞｯｸｽ | 19(E19,16) 3個用
1
個
合成樹脂製 | 埋込 1個用
ｽｲｯﾁﾎﾞｯｸｽ(ｶﾊﾞｰ付 |  | 2
) |  |  | 個
樹脂製 | 200× 200× 100
ﾌﾟﾙﾎﾞｯｸｽ |  | 1
個
直 接 工 事 費 細目別内訳 | [5 empty] | 59
屋内設備 |  | 各戸電灯ｺﾝｾﾝﾄ設備（住戸用） |  |  | 3DK 最上階
名 称 | 摘 要 | 数 量 | 単位 | 単 価 | 金 額 | 備 考
浴室灯結線
1
か所
600Vﾎﾟﾘｴﾁﾚﾝ絶縁 | 1.6㎜- 2C ﾋﾟｯﾄ・天井
耐燃性ﾎﾟﾘｴﾁﾚﾝｼｰｽ |  | 54.1
ｹｰﾌﾞﾙ平形 EM-EEF |  |  | ｍ
600Vﾎﾟﾘｴﾁﾚﾝ絶縁 | 1.6㎜- 3C FEP内(PF･CD)
耐燃性ﾎﾟﾘｴﾁﾚﾝｼｰｽ |  | 2
ｹｰﾌﾞﾙ平形 EM-EEF |  |  | ｍ
600Vﾎﾟﾘｴﾁﾚﾝ絶縁 | 1.6㎜- 3C ﾋﾟｯﾄ・天井
耐燃性ﾎﾟﾘｴﾁﾚﾝｼｰｽ |  | 25.2
ｹｰﾌﾞﾙ平形 EM-EEF |  |  | ｍ
600Vﾎﾟﾘｴﾁﾚﾝ絶縁 | 2.0㎜- 2C ﾋﾟｯﾄ・天井
耐燃性ﾎﾟﾘｴﾁﾚﾝｼｰｽ |  | 9.8
ｹｰﾌﾞﾙ平形 EM-EEF |  |  | ｍ
600Vﾎﾟﾘｴﾁﾚﾝ絶縁 | 2.0㎜- 3C ﾋﾟｯﾄ・天井
耐燃性ﾎﾟﾘｴﾁﾚﾝｼｰｽ |  | 55.1
ｹｰﾌﾞﾙ平形 EM-EEF |  |  | ｍ
EM-FP-Cｹｰﾌﾞﾙ | 2.0㎜- 2C ﾋﾟｯﾄ・天井
6.1
ｍ
呼び線 | 屋内 被覆鉄線 1.6㎜
14.1
ｍ
合成樹脂製可とう | 隠ぺい・埋込配管 16㎜
電線管 (PF単層) |  | 14.1
ｍ
合成樹脂製可とう | 隠ぺい・埋込配管 22㎜
電線管 (PF単層) |  | 2
ｍ
計
直 接 工 事 費 細目別内訳
屋内設備 |  | 各戸電灯ｺﾝｾﾝﾄ設備（住戸用） |  |  | 4DK 基準階
名 称 | 摘 要 | 数 量 | 単位 | 単 価 | 金 額 | 備 考
各戸盤 | 4DK用
(受信機電源： |  | 1
主幹1次側供給) |  |  | 面
ﾀﾞｳﾝﾗｲﾄ | LED E26 40W相当
1
個
ﾀﾞｳﾝﾗｲﾄ | LED E26 100W相当
1
個
棚下灯 | LED 800lm以上
1
個
洗面所・ｻﾆﾀﾘｰ | LED850lm以上 MP 乳白ｱｸﾘﾙｶﾊﾞｰ付
照明 |  | 1
個
扉付ｺﾝｾﾝﾄ | 2P15A×1 中空
1
個
扉付ｺﾝｾﾝﾄ | 2P15A×2 中空
5
個
扉付ｺﾝｾﾝﾄ | 2P15A×3 中空
1
個
扉付ｺﾝｾﾝﾄ | 2P15A×2 EET付 中空
5
個
ｺﾝｾﾝﾄ | 2P15/20A×1E,ET 中空
(樹脂ﾌﾟﾚｰﾄ付) |  | 5
個
扉付ｺﾝｾﾝﾄ | 2P15A×2, ﾃﾚﾋﾞ端子付 中空
5
個
埋込ｺﾝｾﾝﾄ | 樹脂ﾌﾟﾚｰﾄ
（府営住宅用） | 2P15A 接地極付 引掛形 (旧3P） | 1
個
埋込ｺﾝｾﾝﾄ | 樹脂ﾌﾟﾚｰﾄ
（府営住宅用） | 3P20A 接地極付 引掛形 (旧4P） | 2
個
ｺﾝｾﾝﾄ | 連用形2P15A×1
(樹脂ﾌﾟﾚｰﾄ付) | (抜止め) | 1
| 125V |  | 個
IH用コンセント | 2P200V 15/20A EET
1
個
直 接 工 事 費 細目別内訳 | [5 empty] | 60
屋内設備 |  | 各戸電灯ｺﾝｾﾝﾄ設備（住戸用） |  |  | 4DK 基準階
名 称 | 摘 要 | 数 量 | 単位 | 単 価 | 金 額 | 備 考
防水ｺﾝｾﾝﾄ | WPET
1
個
引掛ｼｰﾘﾝｸﾞ | 丸型（埋込）
5
個
屋外入線ｶﾊﾞｰ | 防雨入線ｶﾊﾞｰ
1
個
ﾜｲﾄﾞｽｲｯﾁ(ﾈｰﾑ入) | 1P×1(ｵﾌﾋﾟｶ)
(樹脂ﾌﾟﾚｰﾄ付) | 中空 | 6
| - |  | 個
ﾜｲﾄﾞｽｲｯﾁ(ﾈｰﾑ入) | 1P×3(ｵﾌﾋﾟｶ)
(樹脂ﾌﾟﾚｰﾄ付) | 換気扇用強弱切替ｽｲｯﾁ，中空 | 1
| - |  | 個
ﾜｲﾄﾞｽｲｯﾁ(ﾈｰﾑ入) | 1P×1(ｵﾌﾋﾟｶ)，1P×1(ｵﾝ･ｵﾌﾋﾟｶ)
(樹脂ﾌﾟﾚｰﾄ付) | 中空 | 1
| - |  | 個
ﾜｲﾄﾞｽｲｯﾁ(ﾈｰﾑ入) | 1P×1(ｵﾌﾋﾟｶ)，1P×1(ｵﾝ･ｵﾌﾋﾟｶ)
(樹脂ﾌﾟﾚｰﾄ付) | 換気扇用強弱切替ｽｲｯﾁ，中空 | 1
| - |  | 個
ﾌﾗｯｼｭﾌﾟﾚｰﾄ | 角型 ﾌﾞﾗﾝｸ
(金属製) |  | 2
個
合成樹脂製 | 中四角 浅型 D44
ｱｳﾄﾚｯﾄﾎﾞｯｸｽ(ｶﾊﾞｰ |  | 4
付) |  |  | 個
樹脂製 | 大形 54
ｱｳﾄﾚｯﾄﾎﾞｯｸｽ |  | 2
個
露出ｽｲｯﾁﾎﾞｯｸｽ | 19(E19,16) 3個用
1
個
合成樹脂製 | 埋込 1個用
ｽｲｯﾁﾎﾞｯｸｽ(ｶﾊﾞｰ付 |  | 2
) |  |  | 個
樹脂製 | 200× 200× 100
ﾌﾟﾙﾎﾞｯｸｽ |  | 1
個
金属製 | 八角 深型 D75
ｺﾝｸﾘｰﾄﾎﾞｯｸｽ(ｶﾊﾞｰ |  | 5
付) |  |  | 個
浴室灯結線
1
か所
直 接 工 事 費 細目別内訳
屋内設備 |  | 各戸電灯ｺﾝｾﾝﾄ設備（住戸用） |  |  | 4DK 基準階
名 称 | 摘 要 | 数 量 | 単位 | 単 価 | 金 額 | 備 考
600Vﾎﾟﾘｴﾁﾚﾝ絶縁 | 1.6㎜- 2C FEP内(PF･CD)
耐燃性ﾎﾟﾘｴﾁﾚﾝｼｰｽ |  | 26.9
ｹｰﾌﾞﾙ平形 EM-EEF |  |  | ｍ
600Vﾎﾟﾘｴﾁﾚﾝ絶縁 | 1.6㎜- 2C ﾋﾟｯﾄ・天井
耐燃性ﾎﾟﾘｴﾁﾚﾝｼｰｽ |  | 51.7
ｹｰﾌﾞﾙ平形 EM-EEF |  |  | ｍ
600Vﾎﾟﾘｴﾁﾚﾝ絶縁 | 1.6㎜- 3C FEP内(PF･CD)
耐燃性ﾎﾟﾘｴﾁﾚﾝｼｰｽ |  | 4.5
ｹｰﾌﾞﾙ平形 EM-EEF |  |  | ｍ
600Vﾎﾟﾘｴﾁﾚﾝ絶縁 | 1.6㎜- 3C ﾋﾟｯﾄ・天井
耐燃性ﾎﾟﾘｴﾁﾚﾝｼｰｽ |  | 25.6
ｹｰﾌﾞﾙ平形 EM-EEF |  |  | ｍ
600Vﾎﾟﾘｴﾁﾚﾝ絶縁 | 2.0㎜- 2C FEP内(PF･CD)
耐燃性ﾎﾟﾘｴﾁﾚﾝｼｰｽ |  | 8.9
ｹｰﾌﾞﾙ平形 EM-EEF |  |  | ｍ
600Vﾎﾟﾘｴﾁﾚﾝ絶縁 | 2.0㎜- 2C ﾋﾟｯﾄ・天井
耐燃性ﾎﾟﾘｴﾁﾚﾝｼｰｽ |  | 5.6
ｹｰﾌﾞﾙ平形 EM-EEF |  |  | ｍ
600Vﾎﾟﾘｴﾁﾚﾝ絶縁 | 2.0㎜- 3C FEP内(PF･CD)
耐燃性ﾎﾟﾘｴﾁﾚﾝｼｰｽ |  | 26.6
ｹｰﾌﾞﾙ平形 EM-EEF |  |  | ｍ
600Vﾎﾟﾘｴﾁﾚﾝ絶縁 | 2.0㎜- 3C ﾋﾟｯﾄ・天井
耐燃性ﾎﾟﾘｴﾁﾚﾝｼｰｽ |  | 34.7
ｹｰﾌﾞﾙ平形 EM-EEF |  |  | ｍ
EM-FP-Cｹｰﾌﾞﾙ | 2.0㎜- 2C FEP内(PF･CD)
0.6
ｍ
EM-FP-Cｹｰﾌﾞﾙ | 2.0㎜- 2C ﾋﾟｯﾄ・天井
4.9
ｍ
呼び線 | 屋内 被覆鉄線 1.6㎜
18.7
ｍ
合成樹脂製可とう | 隠ぺい・埋込配管 16㎜
電線管 (PF単層) |  | 31.4
ｍ
合成樹脂製可とう | 隠ぺい・埋込配管 22㎜
電線管 (PF単層) |  | 47.8
ｍ
計
直 接 工 事 費 細目別内訳 | [5 empty] | 61
屋内設備 |  | 各戸電灯ｺﾝｾﾝﾄ設備（住戸用） |  |  | 4DK 最上階
名 称 | 摘 要 | 数 量 | 単位 | 単 価 | 金 額 | 備 考
各戸盤 | 4DK用
(受信機電源： |  | 1
主幹1次側供給) |  |  | 面
ﾀﾞｳﾝﾗｲﾄ | LED E26 40W相当
1
個
ﾀﾞｳﾝﾗｲﾄ | LED E26 100W相当
1
個
棚下灯 | LED 800lm以上
1
個
洗面所・ｻﾆﾀﾘｰ | LED850lm以上 MP 乳白ｱｸﾘﾙｶﾊﾞｰ付
照明 |  | 1
個
扉付ｺﾝｾﾝﾄ | 2P15A×1 中空
1
個
扉付ｺﾝｾﾝﾄ | 2P15A×2 中空
5
個
扉付ｺﾝｾﾝﾄ | 2P15A×3 中空
1
個
扉付ｺﾝｾﾝﾄ | 2P15A×2 EET付 中空
5
個
ｺﾝｾﾝﾄ | 2P15/20A×1E,ET 中空
(樹脂ﾌﾟﾚｰﾄ付) |  | 5
個
扉付ｺﾝｾﾝﾄ | 2P15A×2, ﾃﾚﾋﾞ端子付 中空
5
個
埋込ｺﾝｾﾝﾄ | 樹脂ﾌﾟﾚｰﾄ
（府営住宅用） | 2P15A 接地極付 引掛形 (旧3P） | 1
個
埋込ｺﾝｾﾝﾄ | 樹脂ﾌﾟﾚｰﾄ
（府営住宅用） | 3P20A 接地極付 引掛形 (旧4P） | 2
個
ｺﾝｾﾝﾄ | 連用形2P15A×1
(樹脂ﾌﾟﾚｰﾄ付) | (抜止め) | 1
| 125V |  | 個
IH用コンセント | 2P200V 15/20A EET
1
個
直 接 工 事 費 細目別内訳
屋内設備 |  | 各戸電灯ｺﾝｾﾝﾄ設備（住戸用） |  |  | 4DK 最上階
名 称 | 摘 要 | 数 量 | 単位 | 単 価 | 金 額 | 備 考
防水ｺﾝｾﾝﾄ | WPET
1
個
引掛ｼｰﾘﾝｸﾞ | 丸型（埋込）
5
個
屋外入線ｶﾊﾞｰ | 防雨入線ｶﾊﾞｰ
1
個
ﾜｲﾄﾞｽｲｯﾁ(ﾈｰﾑ入) | 1P×1(ｵﾌﾋﾟｶ)
(樹脂ﾌﾟﾚｰﾄ付) | 中空 | 6
| - |  | 個
ﾜｲﾄﾞｽｲｯﾁ(ﾈｰﾑ入) | 1P×3(ｵﾌﾋﾟｶ)
(樹脂ﾌﾟﾚｰﾄ付) | 換気扇用強弱切替ｽｲｯﾁ，中空 | 1
| - |  | 個
ﾜｲﾄﾞｽｲｯﾁ(ﾈｰﾑ入) | 1P×1(ｵﾌﾋﾟｶ)，1P×1(ｵﾝ･ｵﾌﾋﾟｶ)
(樹脂ﾌﾟﾚｰﾄ付) | 中空 | 1
| - |  | 個
ﾜｲﾄﾞｽｲｯﾁ(ﾈｰﾑ入) | 1P×1(ｵﾌﾋﾟｶ)，1P×1(ｵﾝ･ｵﾌﾋﾟｶ)
(樹脂ﾌﾟﾚｰﾄ付) | 換気扇用強弱切替ｽｲｯﾁ，中空 | 1
| - |  | 個
ﾌﾗｯｼｭﾌﾟﾚｰﾄ | 角型 ﾌﾞﾗﾝｸ
(金属製) |  | 2
個
合成樹脂製 | 中四角 浅型 D44
ｱｳﾄﾚｯﾄﾎﾞｯｸｽ(ｶﾊﾞｰ |  | 4
付) |  |  | 個
樹脂製 | 大形 54
ｱｳﾄﾚｯﾄﾎﾞｯｸｽ |  | 2
個
ｱｳﾄﾚｯﾄﾎﾞｯｸｽ | 大形 44
3
個
ｱｳﾄﾚｯﾄﾎﾞｯｸｽ | 大形 54
2
個
露出ｽｲｯﾁﾎﾞｯｸｽ | 19(E19,16) 3個用
1
個
合成樹脂製 | 埋込 1個用
ｽｲｯﾁﾎﾞｯｸｽ(ｶﾊﾞｰ付 |  | 2
) |  |  | 個
樹脂製 | 200× 200× 100
ﾌﾟﾙﾎﾞｯｸｽ |  | 1
個
直 接 工 事 費 細目別内訳 | [5 empty] | 62
屋内設備 |  | 各戸電灯ｺﾝｾﾝﾄ設備（住戸用） |  |  | 4DK 最上階
名 称 | 摘 要 | 数 量 | 単位 | 単 価 | 金 額 | 備 考
浴室灯結線
1
か所
600Vﾎﾟﾘｴﾁﾚﾝ絶縁 | 1.6㎜- 2C ﾋﾟｯﾄ・天井
耐燃性ﾎﾟﾘｴﾁﾚﾝｼｰｽ |  | 70.2
ｹｰﾌﾞﾙ平形 EM-EEF |  |  | ｍ
600Vﾎﾟﾘｴﾁﾚﾝ絶縁 | 1.6㎜- 3C FEP内(PF･CD)
耐燃性ﾎﾟﾘｴﾁﾚﾝｼｰｽ |  | 2
ｹｰﾌﾞﾙ平形 EM-EEF |  |  | ｍ
600Vﾎﾟﾘｴﾁﾚﾝ絶縁 | 1.6㎜- 3C ﾋﾟｯﾄ・天井
耐燃性ﾎﾟﾘｴﾁﾚﾝｼｰｽ |  | 28.9
ｹｰﾌﾞﾙ平形 EM-EEF |  |  | ｍ
600Vﾎﾟﾘｴﾁﾚﾝ絶縁 | 2.0㎜- 2C ﾋﾟｯﾄ・天井
耐燃性ﾎﾟﾘｴﾁﾚﾝｼｰｽ |  | 14
ｹｰﾌﾞﾙ平形 EM-EEF |  |  | ｍ
600Vﾎﾟﾘｴﾁﾚﾝ絶縁 | 2.0㎜- 3C ﾋﾟｯﾄ・天井
耐燃性ﾎﾟﾘｴﾁﾚﾝｼｰｽ |  | 56.3
ｹｰﾌﾞﾙ平形 EM-EEF |  |  | ｍ
EM-FP-Cｹｰﾌﾞﾙ | 2.0㎜- 2C ﾋﾟｯﾄ・天井
5
ｍ
呼び線 | 屋内 被覆鉄線 1.6㎜
15.3
ｍ
合成樹脂製可とう | 隠ぺい・埋込配管 16㎜
電線管 (PF単層) |  | 15.3
ｍ
合成樹脂製可とう | 隠ぺい・埋込配管 22㎜
電線管 (PF単層) |  | 2
ｍ
計
直 接 工 事 費 細目別内訳
屋内設備 |  | 各戸電灯ｺﾝｾﾝﾄ設備（住戸用） |  |  | 2DK MAI
名 称 | 摘 要 | 数 量 | 単位 | 単 価 | 金 額 | 備 考
各戸盤 | 2DK-MAI用
(受信機電源： |  | 1
主幹1次側供給) |  |  | 面
ﾀﾞｳﾝﾗｲﾄ | LED E26 100W相当
1
個
棚下灯 | LED 800lm以上
1
個
洗面所・ｻﾆﾀﾘｰ | LED850lm以上 MP 乳白ｱｸﾘﾙｶﾊﾞｰ付
照明 |  | 2
個
扉付ｺﾝｾﾝﾄ | 2P15A×1 中空
1
個
扉付ｺﾝｾﾝﾄ | 2P15A×1 ET付 中空
1
個
ｺﾝｾﾝﾄ | 2P15A×1 EET 防滴P
（防滴ﾌﾟﾚｰﾄ付） |  | 1
個
扉付ｺﾝｾﾝﾄ | 2P15A×2 中空
3
個
扉付ｺﾝｾﾝﾄ | 2P15A×2 EET付 中空
6
個
ｺﾝｾﾝﾄ | 2P15/20A×1E,ET 中空
(樹脂ﾌﾟﾚｰﾄ付) |  | 3
個
扉付ｺﾝｾﾝﾄ | 2P15A×2, ﾃﾚﾋﾞ端子付 中空
3
個
埋込ｺﾝｾﾝﾄ | 樹脂ﾌﾟﾚｰﾄ
（府営住宅用） | 2P15A 接地極付 引掛形 (旧3P） | 1
個
埋込ｺﾝｾﾝﾄ | 樹脂ﾌﾟﾚｰﾄ
（府営住宅用） | 3P20A 接地極付 引掛形 (旧4P） | 2
個
ｺﾝｾﾝﾄ | 連用形2P15A×1
(樹脂ﾌﾟﾚｰﾄ付) | (抜止め) | 1
| 125V |  | 個
ｺﾝｾﾝﾄ | 2P15A×1(ﾇｹ止め) 中空
(樹脂ﾌﾟﾚｰﾄ付) |  | 1
個
直 接 工 事 費 細目別内訳 | [5 empty] | 63
屋内設備 |  | 各戸電灯ｺﾝｾﾝﾄ設備（住戸用） |  |  | 2DK MAI
名 称 | 摘 要 | 数 量 | 単位 | 単 価 | 金 額 | 備 考
ｺﾝｾﾝﾄ | 2P15A×1,ET(ﾇｹ止め)
(樹脂ﾌﾟﾚｰﾄ付) |  | 1
個
IH用コンセント | 2P200V 15/20A EET
1
個
防水ｺﾝｾﾝﾄ | WPET
1
個
引掛ｼｰﾘﾝｸﾞ | 丸型（埋込）
4
個
屋外入線ｶﾊﾞｰ | 防雨入線ｶﾊﾞｰ
1
個
ﾜｲﾄﾞｽｲｯﾁ(ﾈｰﾑ入) | 1P×1(ｵﾌﾋﾟｶ)
(樹脂ﾌﾟﾚｰﾄ付) | 中空 | 3
| - |  | 個
ﾜｲﾄﾞｽｲｯﾁ(ﾈｰﾑ入) | 3W×1(ｵﾌﾋﾟｶ)
(樹脂ﾌﾟﾚｰﾄ付) | 中空 | 2
| - |  | 個
ﾜｲﾄﾞｽｲｯﾁ(ﾈｰﾑ入) | 3W×2(ｵﾌﾋﾟｶ)
(樹脂ﾌﾟﾚｰﾄ付) | 3W×1(ｵﾝ･ｵﾌﾋﾟｶ) | 1
| 中空 |  | 個
ﾜｲﾄﾞｽｲｯﾁ(ﾈｰﾑ入) | 1P×3(ｵﾌﾋﾟｶ)
(樹脂ﾌﾟﾚｰﾄ付) | 換気扇用強弱切替ｽｲｯﾁ，中空 | 1
| - |  | 個
ﾜｲﾄﾞｽｲｯﾁ(ﾈｰﾑ入) | 1P×1(ｵﾌﾋﾟｶ)
(樹脂ﾌﾟﾚｰﾄ付) | 3W×2(ｵﾌﾋﾟｶ),3W×1(ｵﾝ･ｵﾌﾋﾟｶ) | 1
| 換気扇用強弱切替ｽｲｯﾁ,中空 |  | 個
合成樹脂製 | 中四角 浅型 D44
ｱｳﾄﾚｯﾄﾎﾞｯｸｽ(ｶﾊﾞｰ |  | 4
付) |  |  | 個
樹脂製 | 大形 54
ｱｳﾄﾚｯﾄﾎﾞｯｸｽ |  | 2
個
ｱｳﾄﾚｯﾄﾎﾞｯｸｽ | 大形 44
1
個
ｱｳﾄﾚｯﾄﾎﾞｯｸｽ | 大形 54
3
個
露出ｽｲｯﾁﾎﾞｯｸｽ | 19(E19,16) 3個用
1
個
直 接 工 事 費 細目別内訳
屋内設備 |  | 各戸電灯ｺﾝｾﾝﾄ設備（住戸用） |  |  | 2DK MAI
名 称 | 摘 要 | 数 量 | 単位 | 単 価 | 金 額 | 備 考
合成樹脂製 | 埋込 1個用
ｽｲｯﾁﾎﾞｯｸｽ(ｶﾊﾞｰ付 |  | 3
) |  |  | 個
樹脂製 | 200× 200× 100
ﾌﾟﾙﾎﾞｯｸｽ |  | 2
個
浴室灯結線
1
か所
600Vﾎﾟﾘｴﾁﾚﾝ絶縁 | 1.6㎜- 2C ﾋﾟｯﾄ・天井
耐燃性ﾎﾟﾘｴﾁﾚﾝｼｰｽ |  | 53.4
ｹｰﾌﾞﾙ平形 EM-EEF |  |  | ｍ
600Vﾎﾟﾘｴﾁﾚﾝ絶縁 | 1.6㎜- 3C FEP内(PF･CD)
耐燃性ﾎﾟﾘｴﾁﾚﾝｼｰｽ |  | 4
ｹｰﾌﾞﾙ平形 EM-EEF |  |  | ｍ
600Vﾎﾟﾘｴﾁﾚﾝ絶縁 | 1.6㎜- 3C ﾋﾟｯﾄ・天井
耐燃性ﾎﾟﾘｴﾁﾚﾝｼｰｽ |  | 58.5
ｹｰﾌﾞﾙ平形 EM-EEF |  |  | ｍ
600Vﾎﾟﾘｴﾁﾚﾝ絶縁 | 2.0㎜- 2C ﾋﾟｯﾄ・天井
耐燃性ﾎﾟﾘｴﾁﾚﾝｼｰｽ |  | 2.9
ｹｰﾌﾞﾙ平形 EM-EEF |  |  | ｍ
600Vﾎﾟﾘｴﾁﾚﾝ絶縁 | 2.0㎜- 3C ﾋﾟｯﾄ・天井
耐燃性ﾎﾟﾘｴﾁﾚﾝｼｰｽ |  | 67.2
ｹｰﾌﾞﾙ平形 EM-EEF |  |  | ｍ
EM-FP-Cｹｰﾌﾞﾙ | 2.0㎜- 2C ﾋﾟｯﾄ・天井
10.3
ｍ
呼び線 | 屋内 被覆鉄線 1.6㎜
19.7
ｍ
合成樹脂製可とう | 隠ぺい・埋込配管 16㎜
電線管 (PF単層) |  | 19.7
ｍ
合成樹脂製可とう | 隠ぺい・埋込配管 22㎜
電線管 (PF単層) |  | 4
ｍ
計
直 接 工 事 費 細目別内訳 | [5 empty] | 64
屋内設備 |  | 各戸電灯ｺﾝｾﾝﾄ設備（住戸用） |  |  | 3DK MAI
名 称 | 摘 要 | 数 量 | 単位 | 単 価 | 金 額 | 備 考
各戸盤 | 3DK-MAI用
(受信機電源： |  | 1
主幹1次側供給) |  |  | 面
ﾀﾞｳﾝﾗｲﾄ | LED E26 100W相当
1
個
棚下灯 | LED 800lm以上
1
個
洗面所・ｻﾆﾀﾘｰ | LED850lm以上 MP 乳白ｱｸﾘﾙｶﾊﾞｰ付
照明 |  | 2
個
扉付ｺﾝｾﾝﾄ | 2P15A×1 中空
1
個
扉付ｺﾝｾﾝﾄ | 2P15A×1 ET付 中空
1
個
ｺﾝｾﾝﾄ | 2P15A×1 EET 防滴P
（防滴ﾌﾟﾚｰﾄ付） |  | 1
個
扉付ｺﾝｾﾝﾄ | 2P15A×2 中空
4
個
扉付ｺﾝｾﾝﾄ | 2P15A×2 EET付 中空
6
個
ｺﾝｾﾝﾄ | 2P15/20A×1E,ET 中空
(樹脂ﾌﾟﾚｰﾄ付) |  | 4
個
扉付ｺﾝｾﾝﾄ | 2P15A×2, ﾃﾚﾋﾞ端子付 中空
4
個
埋込ｺﾝｾﾝﾄ | 樹脂ﾌﾟﾚｰﾄ
（府営住宅用） | 2P15A 接地極付 引掛形 (旧3P） | 1
個
埋込ｺﾝｾﾝﾄ | 樹脂ﾌﾟﾚｰﾄ
（府営住宅用） | 3P20A 接地極付 引掛形 (旧4P） | 2
個
ｺﾝｾﾝﾄ | 連用形2P15A×1
(樹脂ﾌﾟﾚｰﾄ付) | (抜止め) | 1
| 125V |  | 個
ｺﾝｾﾝﾄ | 2P15A×1(ﾇｹ止め) 中空
(樹脂ﾌﾟﾚｰﾄ付) |  | 1
個
直 接 工 事 費 細目別内訳
屋内設備 |  | 各戸電灯ｺﾝｾﾝﾄ設備（住戸用） |  |  | 3DK MAI
名 称 | 摘 要 | 数 量 | 単位 | 単 価 | 金 額 | 備 考
ｺﾝｾﾝﾄ | 2P15A×1,ET(ﾇｹ止め)
(樹脂ﾌﾟﾚｰﾄ付) |  | 1
個
IH用コンセント | 2P200V 15/20A EET
1
個
防水ｺﾝｾﾝﾄ | WPET
1
個
引掛ｼｰﾘﾝｸﾞ | 丸型（埋込）
5
個
屋外入線ｶﾊﾞｰ | 防雨入線ｶﾊﾞｰ
1
個
ﾜｲﾄﾞｽｲｯﾁ(ﾈｰﾑ入) | 1P×1(ｵﾌﾋﾟｶ)
(樹脂ﾌﾟﾚｰﾄ付) | 中空 | 4
| - |  | 個
ﾜｲﾄﾞｽｲｯﾁ(ﾈｰﾑ入) | 3W×1(ｵﾌﾋﾟｶ)
(樹脂ﾌﾟﾚｰﾄ付) | 中空 | 2
| - |  | 個
ﾜｲﾄﾞｽｲｯﾁ(ﾈｰﾑ入) | 3W×2(ｵﾌﾋﾟｶ)
(樹脂ﾌﾟﾚｰﾄ付) | 3W×1(ｵﾝ･ｵﾌﾋﾟｶ) | 1
| 中空 |  | 個
ﾜｲﾄﾞｽｲｯﾁ(ﾈｰﾑ入) | 1P×3(ｵﾌﾋﾟｶ)
(樹脂ﾌﾟﾚｰﾄ付) | 換気扇用強弱切替ｽｲｯﾁ，中空 | 1
| - |  | 個
ﾜｲﾄﾞｽｲｯﾁ(ﾈｰﾑ入) | 1P×1(ｵﾌﾋﾟｶ)
(樹脂ﾌﾟﾚｰﾄ付) | 3W×2(ｵﾌﾋﾟｶ),3W×1(ｵﾝ･ｵﾌﾋﾟｶ) | 1
| 換気扇用強弱切替ｽｲｯﾁ,中空 |  | 個
合成樹脂製 | 中四角 浅型 D44
ｱｳﾄﾚｯﾄﾎﾞｯｸｽ(ｶﾊﾞｰ |  | 4
付) |  |  | 個
樹脂製 | 大形 54
ｱｳﾄﾚｯﾄﾎﾞｯｸｽ |  | 2
個
ｱｳﾄﾚｯﾄﾎﾞｯｸｽ | 大形 54
5
個
露出ｽｲｯﾁﾎﾞｯｸｽ | 19(E19,16) 3個用
1
個
合成樹脂製 | 埋込 1個用
ｽｲｯﾁﾎﾞｯｸｽ(ｶﾊﾞｰ付 |  | 3
) |  |  | 個
直 接 工 事 費 細目別内訳 | [5 empty] | 65
屋内設備 |  | 各戸電灯ｺﾝｾﾝﾄ設備（住戸用） |  |  | 3DK MAI
名 称 | 摘 要 | 数 量 | 単位 | 単 価 | 金 額 | 備 考
樹脂製 | 200× 200× 100
ﾌﾟﾙﾎﾞｯｸｽ |  | 2
個
浴室灯結線
1
か所
600Vﾎﾟﾘｴﾁﾚﾝ絶縁 | 1.6㎜- 2C ﾋﾟｯﾄ・天井
耐燃性ﾎﾟﾘｴﾁﾚﾝｼｰｽ |  | 62.5
ｹｰﾌﾞﾙ平形 EM-EEF |  |  | ｍ
600Vﾎﾟﾘｴﾁﾚﾝ絶縁 | 1.6㎜- 3C FEP内(PF･CD)
耐燃性ﾎﾟﾘｴﾁﾚﾝｼｰｽ |  | 4
ｹｰﾌﾞﾙ平形 EM-EEF |  |  | ｍ
600Vﾎﾟﾘｴﾁﾚﾝ絶縁 | 1.6㎜- 3C ﾋﾟｯﾄ・天井
耐燃性ﾎﾟﾘｴﾁﾚﾝｼｰｽ |  | 53.4
ｹｰﾌﾞﾙ平形 EM-EEF |  |  | ｍ
600Vﾎﾟﾘｴﾁﾚﾝ絶縁 | 2.0㎜- 2C ﾋﾟｯﾄ・天井
耐燃性ﾎﾟﾘｴﾁﾚﾝｼｰｽ |  | 9.2
ｹｰﾌﾞﾙ平形 EM-EEF |  |  | ｍ
600Vﾎﾟﾘｴﾁﾚﾝ絶縁 | 2.0㎜- 3C ﾋﾟｯﾄ・天井
耐燃性ﾎﾟﾘｴﾁﾚﾝｼｰｽ |  | 71
ｹｰﾌﾞﾙ平形 EM-EEF |  |  | ｍ
EM-FP-Cｹｰﾌﾞﾙ | 2.0㎜- 2C ﾋﾟｯﾄ・天井
4.2
ｍ
呼び線 | 屋内 被覆鉄線 1.6㎜
15.4
ｍ
合成樹脂製可とう | 隠ぺい・埋込配管 16㎜
電線管 (PF単層) |  | 15.4
ｍ
合成樹脂製可とう | 隠ぺい・埋込配管 22㎜
電線管 (PF単層) |  | 4
ｍ
計
直 接 工 事 費 細目別内訳
屋内設備 |  | 各戸電話空配管設備 |  |  | 1DK
名 称 | 摘 要 | 数 量 | 単位 | 単 価 | 金 額 | 備 考
ﾌﾗｯｼｭﾌﾟﾚｰﾄ | 角型 ﾌﾞﾗﾝｸ
(樹脂製) |  | 2
個
合成樹脂製 | 中四角 浅型 D44
ｱｳﾄﾚｯﾄﾎﾞｯｸｽ(ｶﾊﾞｰ |  | 1
付) |  |  | 個
呼び線 | 屋内 被覆鉄線 1.6㎜
6.3
ｍ
合成樹脂製可とう | 隠ぺい・埋込配管 16㎜
電線管 (PF単層) |  | 4.8
ｍ
計
直 接 工 事 費 細目別内訳 | [5 empty] | 66
屋内設備 |  | 各戸電話空配管設備 |  |  | 2DK
名 称 | 摘 要 | 数 量 | 単位 | 単 価 | 金 額 | 備 考
ﾌﾗｯｼｭﾌﾟﾚｰﾄ | 角型 ﾌﾞﾗﾝｸ
(樹脂製) |  | 2
個
合成樹脂製 | 中四角 浅型 D44
ｱｳﾄﾚｯﾄﾎﾞｯｸｽ(ｶﾊﾞｰ |  | 1
付) |  |  | 個
呼び線 | 屋内 被覆鉄線 1.6㎜
7.1
ｍ
合成樹脂製可とう | 隠ぺい・埋込配管 16㎜
電線管 (PF単層) |  | 5.6
ｍ
計
直 接 工 事 費 細目別内訳
屋内設備 |  | 各戸電話空配管設備 |  |  | 3DK
名 称 | 摘 要 | 数 量 | 単位 | 単 価 | 金 額 | 備 考
ﾌﾗｯｼｭﾌﾟﾚｰﾄ | 角型 ﾌﾞﾗﾝｸ
(樹脂製) |  | 2
個
合成樹脂製 | 中四角 浅型 D44
ｱｳﾄﾚｯﾄﾎﾞｯｸｽ(ｶﾊﾞｰ |  | 1
付) |  |  | 個
呼び線 | 屋内 被覆鉄線 1.6㎜
7.1
ｍ
合成樹脂製可とう | 隠ぺい・埋込配管 16㎜
電線管 (PF単層) |  | 5.6
ｍ
計
直 接 工 事 費 細目別内訳 | [5 empty] | 67
屋内設備 |  | 各戸電話空配管設備 |  |  | 4DK
名 称 | 摘 要 | 数 量 | 単位 | 単 価 | 金 額 | 備 考
ﾌﾗｯｼｭﾌﾟﾚｰﾄ | 角型 ﾌﾞﾗﾝｸ
(樹脂製) |  | 2
個
合成樹脂製 | 中四角 浅型 D44
ｱｳﾄﾚｯﾄﾎﾞｯｸｽ(ｶﾊﾞｰ |  | 1
付) |  |  | 個
呼び線 | 屋内 被覆鉄線 1.6㎜
8.6
ｍ
合成樹脂製可とう | 隠ぺい・埋込配管 16㎜
電線管 (PF単層) |  | 7.1
ｍ
計
直 接 工 事 費 細目別内訳
屋内設備 |  | 各戸電話空配管設備 |  |  | 2DK-MAI
名 称 | 摘 要 | 数 量 | 単位 | 単 価 | 金 額 | 備 考
ﾌﾗｯｼｭﾌﾟﾚｰﾄ | 角型 ﾌﾞﾗﾝｸ
(樹脂製) |  | 2
個
合成樹脂製 | 中四角 浅型 D44
ｱｳﾄﾚｯﾄﾎﾞｯｸｽ(ｶﾊﾞｰ |  | 1
付) |  |  | 個
呼び線 | 屋内 被覆鉄線 1.6㎜
11
ｍ
合成樹脂製可とう | 隠ぺい・埋込配管 16㎜
電線管 (PF単層) |  | 9.6
ｍ
計
直 接 工 事 費 細目別内訳 | [5 empty] | 68
屋内設備 |  | 各戸電話空配管設備 |  |  | 3DK-MAI
名 称 | 摘 要 | 数 量 | 単位 | 単 価 | 金 額 | 備 考
ﾌﾗｯｼｭﾌﾟﾚｰﾄ | 角型 ﾌﾞﾗﾝｸ
(樹脂製) |  | 2
個
合成樹脂製 | 中四角 浅型 D44
ｱｳﾄﾚｯﾄﾎﾞｯｸｽ(ｶﾊﾞｰ |  | 1
付) |  |  | 個
呼び線 | 屋内 被覆鉄線 1.6㎜
5.6
ｍ
合成樹脂製可とう | 隠ぺい・埋込配管 16㎜
電線管 (PF単層) |  | 4.2
ｍ
計
直 接 工 事 費 細目別内訳
屋内設備 |  | 各戸テレビ共同受信設備 |  |  | 1DK 基準階
名 称 | 摘 要 | 数 量 | 単位 | 単 価 | 金 額 | 備 考
分配器 | 一般 屋内 CS-D2WE
1
個
電話端子・ﾃﾚﾋﾞ機 | (たて+横) 600㎜以下
器 木板20㎜ |  | 1
枚
EM同軸ｹｰﾌﾞﾙ | EM-S-5C-FB ﾋﾟｯﾄ・天井
4.8
ｍ
EM同軸ｹｰﾌﾞﾙ | EM-S-5C-FB FEP内(PF･CD)
11.7
ｍ
合成樹脂製可とう | 隠ぺい・埋込配管 16㎜
電線管 (PF単層) |  | 11.7
ｍ
計
直 接 工 事 費 細目別内訳 | [5 empty] | 69
屋内設備 |  | 各戸テレビ共同受信設備 |  |  | 2DK 基準階
名 称 | 摘 要 | 数 量 | 単位 | 単 価 | 金 額 | 備 考
分配器 | 一般 屋内 CS-D4WE
1
個
電話端子・ﾃﾚﾋﾞ機 | (たて+横) 600㎜以下
器 木板20㎜ |  | 1
枚
ﾀﾞﾐｰ | 75ΩF形 屋 外
1
個
EM同軸ｹｰﾌﾞﾙ | EM-S-5C-FB ﾋﾟｯﾄ・天井
7.2
ｍ
EM同軸ｹｰﾌﾞﾙ | EM-S-5C-FB FEP内(PF･CD)
17.1
ｍ
合成樹脂製可とう | 隠ぺい・埋込配管 16㎜
電線管 (PF単層) |  | 17.1
ｍ
計
直 接 工 事 費 細目別内訳
屋内設備 |  | 各戸テレビ共同受信設備 |  |  | 2DK 最上階
名 称 | 摘 要 | 数 量 | 単位 | 単 価 | 金 額 | 備 考
分配器 | 一般 屋内 CS-D4WE
1
個
電話端子・ﾃﾚﾋﾞ機 | (たて+横) 600㎜以下
器 木板20㎜ |  | 1
枚
ﾀﾞﾐｰ | 75ΩF形 屋 外
1
個
EM同軸ｹｰﾌﾞﾙ | EM-S-5C-FB ﾋﾟｯﾄ・天井
23.1
ｍ
計
直 接 工 事 費 細目別内訳 | [5 empty] | 70
屋内設備 |  | 各戸テレビ共同受信設備 |  |  | 3DK 基準階
名 称 | 摘 要 | 数 量 | 単位 | 単 価 | 金 額 | 備 考
分配器 | 一般 屋内 CS-D4WE
1
個
電話端子・ﾃﾚﾋﾞ機 | (たて+横) 600㎜以下
器 木板20㎜ |  | 1
枚
EM同軸ｹｰﾌﾞﾙ | EM-S-5C-FB ﾋﾟｯﾄ・天井
9.6
ｍ
EM同軸ｹｰﾌﾞﾙ | EM-S-5C-FB FEP内(PF･CD)
19
ｍ
合成樹脂製可とう | 隠ぺい・埋込配管 16㎜
電線管 (PF単層) |  | 19
ｍ
計
直 接 工 事 費 細目別内訳
屋内設備 |  | 各戸テレビ共同受信設備 |  |  | 3DK 最上階
名 称 | 摘 要 | 数 量 | 単位 | 単 価 | 金 額 | 備 考
分配器 | 一般 屋内 CS-D4WE
1
個
電話端子・ﾃﾚﾋﾞ機 | (たて+横) 600㎜以下
器 木板20㎜ |  | 1
枚
EM同軸ｹｰﾌﾞﾙ | EM-S-5C-FB ﾋﾟｯﾄ・天井
27
ｍ
計
直 接 工 事 費 細目別内訳 | [5 empty] | 71
屋内設備 |  | 各戸テレビ共同受信設備 |  |  | 4DK 基準階
名 称 | 摘 要 | 数 量 | 単位 | 単 価 | 金 額 | 備 考
分配器 | 一般 屋内 CS-D6WE
1
個
電話端子・ﾃﾚﾋﾞ機 | (たて+横) 600㎜以下
器 木板20㎜ |  | 1
枚
ﾀﾞﾐｰ | 75ΩF形 屋 外
1
個
EM同軸ｹｰﾌﾞﾙ | EM-S-5C-FB ﾋﾟｯﾄ・天井
12
ｍ
EM同軸ｹｰﾌﾞﾙ | EM-S-5C-FB FEP内(PF･CD)
27.6
ｍ
呼び線 | 屋内 被覆鉄線 1.6㎜
2.7
ｍ
合成樹脂製可とう | 隠ぺい・埋込配管 16㎜
電線管 (PF単層) |  | 30.3
ｍ
計
直 接 工 事 費 細目別内訳
屋内設備 |  | 各戸テレビ共同受信設備 |  |  | 4DK 最上階
名 称 | 摘 要 | 数 量 | 単位 | 単 価 | 金 額 | 備 考
分配器 | 一般 屋内 CS-D6WE
1
個
電話端子・ﾃﾚﾋﾞ機 | (たて+横) 600㎜以下
器 木板20㎜ |  | 1
枚
ﾀﾞﾐｰ | 75ΩF形 屋 外
1
個
EM同軸ｹｰﾌﾞﾙ | EM-S-5C-FB ﾋﾟｯﾄ・天井
37.6
ｍ
呼び線 | 屋内 被覆鉄線 1.6㎜
2.7
ｍ
合成樹脂製可とう | 隠ぺい・埋込配管 16㎜
電線管 (PF単層) |  | 2.7
ｍ
計
直 接 工 事 費 細目別内訳 | [5 empty] | 72
屋内設備 |  | 各戸テレビ共同受信設備 |  |  | 2DK-MAI
名 称 | 摘 要 | 数 量 | 単位 | 単 価 | 金 額 | 備 考
分配器 | 一般 屋内 CS-D4WE
1
個
電話端子・ﾃﾚﾋﾞ機 | (たて+横) 600㎜以下
器 木板20㎜ |  | 1
枚
ﾀﾞﾐｰ | 75ΩF形 屋 外
1
個
EM同軸ｹｰﾌﾞﾙ | EM-S-5C-FB ﾋﾟｯﾄ・天井
20.5
ｍ
計
直 接 工 事 費 細目別内訳
屋内設備 |  | 各戸テレビ共同受信設備 |  |  | 3DK-MAI
名 称 | 摘 要 | 数 量 | 単位 | 単 価 | 金 額 | 備 考
分配器 | 一般 屋内 CS-D4WE
1
個
電話端子・ﾃﾚﾋﾞ機 | (たて+横) 600㎜以下
器 木板20㎜ |  | 1
枚
EM同軸ｹｰﾌﾞﾙ | EM-S-5C-FB ﾋﾟｯﾄ・天井
29.7
ｍ
計
直 接 工 事 費 細目別内訳 | [5 empty] | 73
屋内設備 |  | 各戸火災報知設備（住戸用） |  |  | 1DK 基準階
名 称 | 摘 要 | 数 量 | 単位 | 単 価 | 金 額 | 備 考
住戸用自火報 | 露出型
受信機 |  | 1
ﾊﾝｽﾞﾌﾘｰ型 |  |  | 台
戸外表示器 | 確認表示灯付 ﾄﾞｱﾎﾝ機能付 露出型
1
台
中継器 | 住戸用自火報用
(遠隔試験機能付) |  | 1
個
差動式ｽﾎﾟｯﾄ型 | 遠隔試験機能付 -
感知器 |  | 1
個
定温式ｽﾎﾟｯﾄ型 | 遠隔試験機能付 -
感知器 |  | 1
個
合成樹脂製 | 中四角 浅型 D44
ｱｳﾄﾚｯﾄﾎﾞｯｸｽ(ｶﾊﾞｰ |  | 3
付) |  |  | 個
合成樹脂製 | 八角 深型 D75
ｺﾝｸﾘｰﾄﾎﾞｯｸｽ(ｶﾊﾞｰ |  | 2
付) |  |  | 個
EM-HPｹｰﾌﾞﾙ | 1.2 ㎜- 4C
| FEP内(PF･CD) | 5.8
ｍ
EM-HPｹｰﾌﾞﾙ | 1.2 ㎜- 4C
| ﾋﾟｯﾄ・天井 | 1.5
ｍ
EM-AEｹｰﾌﾞﾙ | 0.9 ㎜- 2C
| FEP内(PF･CD) | 9
ｍ
EM-AEｹｰﾌﾞﾙ | 0.9 ㎜- 4C
| FEP内(PF･CD) | 5.3
ｍ
EM-AEｹｰﾌﾞﾙ | 0.9 ㎜- 4C
| ﾋﾟｯﾄ・天井 | 1.5
ｍ
合成樹脂製可とう | 隠ぺい・埋込配管 16㎜
電線管 (PF単層) |  | 20.1
ｍ
計
直 接 工 事 費 細目別内訳
屋内設備 |  | 各戸火災報知設備（住戸用） |  |  | 2DK 基準階
名 称 | 摘 要 | 数 量 | 単位 | 単 価 | 金 額 | 備 考
住戸用自火報 | 露出型
受信機 |  | 1
ﾊﾝｽﾞﾌﾘｰ型 |  |  | 台
戸外表示器 | 確認表示灯付 ﾄﾞｱﾎﾝ機能付 露出型
1
台
中継器 | 住戸用自火報用
(遠隔試験機能付) |  | 1
個
差動式ｽﾎﾟｯﾄ型 | 遠隔試験機能付 -
感知器 |  | 2
個
定温式ｽﾎﾟｯﾄ型 | 遠隔試験機能付 -
感知器 |  | 1
個
合成樹脂製 | 中四角 浅型 D44
ｱｳﾄﾚｯﾄﾎﾞｯｸｽ(ｶﾊﾞｰ |  | 3
付) |  |  | 個
合成樹脂製 | 八角 深型 D75
ｺﾝｸﾘｰﾄﾎﾞｯｸｽ(ｶﾊﾞｰ |  | 3
付) |  |  | 個
EM-HPｹｰﾌﾞﾙ | 1.2 ㎜- 4C
| FEP内(PF･CD) | 6.8
ｍ
EM-HPｹｰﾌﾞﾙ | 1.2 ㎜- 4C
| ﾋﾟｯﾄ・天井 | 1.5
ｍ
EM-AEｹｰﾌﾞﾙ | 0.9 ㎜- 2C
| FEP内(PF･CD) | 14.1
ｍ
EM-AEｹｰﾌﾞﾙ | 0.9 ㎜- 4C
| FEP内(PF･CD) | 6.3
ｍ
EM-AEｹｰﾌﾞﾙ | 0.9 ㎜- 4C
| ﾋﾟｯﾄ・天井 | 1.5
ｍ
合成樹脂製可とう | 隠ぺい・埋込配管 16㎜
電線管 (PF単層) |  | 24.8
ｍ
計
直 接 工 事 費 細目別内訳 | [5 empty] | 74
屋内設備 |  | 各戸火災報知設備（住戸用） |  |  | 2DK 最上階
名 称 | 摘 要 | 数 量 | 単位 | 単 価 | 金 額 | 備 考
住戸用自火報 | 露出型
受信機 |  | 1
ﾊﾝｽﾞﾌﾘｰ型 |  |  | 台
戸外表示器 | 確認表示灯付 ﾄﾞｱﾎﾝ機能付 露出型
1
台
中継器 | 住戸用自火報用
(遠隔試験機能付) |  | 1
個
差動式ｽﾎﾟｯﾄ型 | 遠隔試験機能付 -
感知器 |  | 2
個
定温式ｽﾎﾟｯﾄ型 | 遠隔試験機能付 -
感知器 |  | 1
個
合成樹脂製 | 中四角 浅型 D44
ｱｳﾄﾚｯﾄﾎﾞｯｸｽ(ｶﾊﾞｰ |  | 6
付) |  |  | 個
EM-HPｹｰﾌﾞﾙ | 1.2 ㎜- 4C
| FEP内(PF･CD) | 2
ｍ
EM-HPｹｰﾌﾞﾙ | 1.2 ㎜- 4C
| ﾋﾟｯﾄ・天井 | 6.2
ｍ
EM-AEｹｰﾌﾞﾙ | 0.9 ㎜- 2C
| FEP内(PF･CD) | 2
ｍ
EM-AEｹｰﾌﾞﾙ | 0.9 ㎜- 2C
| ﾋﾟｯﾄ・天井 | 14.1
ｍ
EM-AEｹｰﾌﾞﾙ | 0.9 ㎜- 4C
| FEP内(PF･CD) | 2
ｍ
EM-AEｹｰﾌﾞﾙ | 0.9 ㎜- 4C
| ﾋﾟｯﾄ・天井 | 6.2
ｍ
合成樹脂製可とう | 隠ぺい・埋込配管 16㎜
電線管 (PF単層) |  | 6
ｍ
計
直 接 工 事 費 細目別内訳
屋内設備 |  | 各戸火災報知設備（住戸用） |  |  | 3DK 基準階
名 称 | 摘 要 | 数 量 | 単位 | 単 価 | 金 額 | 備 考
住戸用自火報 | 露出型
受信機 |  | 1
ﾊﾝｽﾞﾌﾘｰ型 |  |  | 台
戸外表示器 | 確認表示灯付 ﾄﾞｱﾎﾝ機能付 露出型
1
台
中継器 | 住戸用自火報用
(遠隔試験機能付) |  | 1
個
差動式ｽﾎﾟｯﾄ型 | 遠隔試験機能付 -
感知器 |  | 3
個
定温式ｽﾎﾟｯﾄ型 | 遠隔試験機能付 -
感知器 |  | 1
個
合成樹脂製 | 中四角 浅型 D44
ｱｳﾄﾚｯﾄﾎﾞｯｸｽ(ｶﾊﾞｰ |  | 3
付) |  |  | 個
合成樹脂製 | 八角 深型 D75
ｺﾝｸﾘｰﾄﾎﾞｯｸｽ(ｶﾊﾞｰ |  | 4
付) |  |  | 個
EM-HPｹｰﾌﾞﾙ | 1.2 ㎜- 4C
| FEP内(PF･CD) | 7
ｍ
EM-HPｹｰﾌﾞﾙ | 1.2 ㎜- 4C
| ﾋﾟｯﾄ・天井 | 1.5
ｍ
EM-AEｹｰﾌﾞﾙ | 0.9 ㎜- 2C
| FEP内(PF･CD) | 14.6
ｍ
EM-AEｹｰﾌﾞﾙ | 0.9 ㎜- 4C
| FEP内(PF･CD) | 6.5
ｍ
EM-AEｹｰﾌﾞﾙ | 0.9 ㎜- 4C
| ﾋﾟｯﾄ・天井 | 1.5
ｍ
合成樹脂製可とう | 隠ぺい・埋込配管 16㎜
電線管 (PF単層) |  | 25.7
ｍ
計
直 接 工 事 費 細目別内訳 | [5 empty] | 75
屋内設備 |  | 各戸火災報知設備（住戸用） |  |  | 3DK 最上階
名 称 | 摘 要 | 数 量 | 単位 | 単 価 | 金 額 | 備 考
住戸用自火報 | 露出型
受信機 |  | 1
ﾊﾝｽﾞﾌﾘｰ型 |  |  | 台
戸外表示器 | 確認表示灯付 ﾄﾞｱﾎﾝ機能付 露出型
1
台
中継器 | 住戸用自火報用
(遠隔試験機能付) |  | 1
個
差動式ｽﾎﾟｯﾄ型 | 遠隔試験機能付 -
感知器 |  | 3
個
定温式ｽﾎﾟｯﾄ型 | 遠隔試験機能付 -
感知器 |  | 1
個
合成樹脂製 | 中四角 浅型 D44
ｱｳﾄﾚｯﾄﾎﾞｯｸｽ(ｶﾊﾞｰ |  | 7
付) |  |  | 個
EM-HPｹｰﾌﾞﾙ | 1.2 ㎜- 4C
| FEP内(PF･CD) | 2
ｍ
EM-HPｹｰﾌﾞﾙ | 1.2 ㎜- 4C
| ﾋﾟｯﾄ・天井 | 6.3
ｍ
EM-AEｹｰﾌﾞﾙ | 0.9 ㎜- 2C
| FEP内(PF･CD) | 2
ｍ
EM-AEｹｰﾌﾞﾙ | 0.9 ㎜- 2C
| ﾋﾟｯﾄ・天井 | 14.6
ｍ
EM-AEｹｰﾌﾞﾙ | 0.9 ㎜- 4C
| FEP内(PF･CD) | 2
ｍ
EM-AEｹｰﾌﾞﾙ | 0.9 ㎜- 4C
| ﾋﾟｯﾄ・天井 | 6.3
ｍ
合成樹脂製可とう | 隠ぺい・埋込配管 16㎜
電線管 (PF単層) |  | 6
ｍ
計
直 接 工 事 費 細目別内訳
屋内設備 |  | 各戸火災報知設備（住戸用） |  |  | 4DK 基準階
名 称 | 摘 要 | 数 量 | 単位 | 単 価 | 金 額 | 備 考
住戸用自火報 | 露出型
受信機 |  | 1
ﾊﾝｽﾞﾌﾘｰ型 |  |  | 台
戸外表示器 | 確認表示灯付 ﾄﾞｱﾎﾝ機能付 露出型
1
台
中継器 | 住戸用自火報用
(遠隔試験機能付) |  | 1
個
差動式ｽﾎﾟｯﾄ型 | 遠隔試験機能付 -
感知器 |  | 4
個
定温式ｽﾎﾟｯﾄ型 | 遠隔試験機能付 -
感知器 |  | 1
個
合成樹脂製 | 中四角 浅型 D44
ｱｳﾄﾚｯﾄﾎﾞｯｸｽ(ｶﾊﾞｰ |  | 3
付) |  |  | 個
合成樹脂製 | 八角 深型 D75
ｺﾝｸﾘｰﾄﾎﾞｯｸｽ(ｶﾊﾞｰ |  | 5
付) |  |  | 個
EM-HPｹｰﾌﾞﾙ | 1.2 ㎜- 4C
| FEP内(PF･CD) | 5.5
ｍ
EM-HPｹｰﾌﾞﾙ | 1.2 ㎜- 4C
| ﾋﾟｯﾄ・天井 | 1.5
ｍ
EM-AEｹｰﾌﾞﾙ | 0.9 ㎜- 2C
| FEP内(PF･CD) | 19.1
ｍ
EM-AEｹｰﾌﾞﾙ | 0.9 ㎜- 4C
| FEP内(PF･CD) | 5
ｍ
EM-AEｹｰﾌﾞﾙ | 0.9 ㎜- 4C
| ﾋﾟｯﾄ・天井 | 1.5
ｍ
合成樹脂製可とう | 隠ぺい・埋込配管 16㎜
電線管 (PF単層) |  | 26.9
ｍ
計
直 接 工 事 費 細目別内訳 | [5 empty] | 76
屋内設備 |  | 各戸火災報知設備（住戸用） |  |  | 4DK 最上階
名 称 | 摘 要 | 数 量 | 単位 | 単 価 | 金 額 | 備 考
住戸用自火報 | 露出型
受信機 |  | 1
ﾊﾝｽﾞﾌﾘｰ型 |  |  | 台
戸外表示器 | 確認表示灯付 ﾄﾞｱﾎﾝ機能付 露出型
1
台
中継器 | 住戸用自火報用
(遠隔試験機能付) |  | 1
個
差動式ｽﾎﾟｯﾄ型 | 遠隔試験機能付 -
感知器 |  | 4
個
定温式ｽﾎﾟｯﾄ型 | 遠隔試験機能付 -
感知器 |  | 1
個
合成樹脂製 | 中四角 浅型 D44
ｱｳﾄﾚｯﾄﾎﾞｯｸｽ(ｶﾊﾞｰ |  | 8
付) |  |  | 個
EM-HPｹｰﾌﾞﾙ | 1.2 ㎜- 4C
| FEP内(PF･CD) | 2
ｍ
EM-HPｹｰﾌﾞﾙ | 1.2 ㎜- 4C
| ﾋﾟｯﾄ・天井 | 5.4
ｍ
EM-AEｹｰﾌﾞﾙ | 0.9 ㎜- 2C
| FEP内(PF･CD) | 2
ｍ
EM-AEｹｰﾌﾞﾙ | 0.9 ㎜- 2C
| ﾋﾟｯﾄ・天井 | 19.1
ｍ
EM-AEｹｰﾌﾞﾙ | 0.9 ㎜- 4C
| FEP内(PF･CD) | 2
ｍ
EM-AEｹｰﾌﾞﾙ | 0.9 ㎜- 4C
| ﾋﾟｯﾄ・天井 | 5.4
ｍ
合成樹脂製可とう | 隠ぺい・埋込配管 16㎜
電線管 (PF単層) |  | 6
ｍ
計
直 接 工 事 費 細目別内訳
屋内設備 |  | 各戸火災報知設備（住戸用） |  |  | 2DK-MAI
名 称 | 摘 要 | 数 量 | 単位 | 単 価 | 金 額 | 備 考
住戸用自火報 | MAIﾊｳｽ用 埋込型（埋込ﾎﾞｯｸｽ共）
受信機 |  | 1
ﾊﾝｽﾞﾌﾘｰ型 |  |  | 台
戸外表示器 | 確認表示灯付 ﾄﾞｱﾎﾝ機能付 露出型
1
台
中継器 | 住戸用自火報用
(遠隔試験機能付) |  | 1
個
身体障害者用 | 増設親機
ｲﾝﾀｰﾎﾝ親機 |  | 2
台
呼出押ﾎﾞﾀﾝ | 紐付き
1
台
呼出押ﾎﾞﾀﾝ | 紐無し
2
台
押ﾎﾞﾀﾝ用ｴｯﾁﾝｸﾞ
1
個
差動式ｽﾎﾟｯﾄ型 | 遠隔試験機能付 -
感知器 |  | 2
個
定温式ｽﾎﾟｯﾄ型 | 遠隔試験機能付 -
感知器 |  | 1
個
合成樹脂製 | 中四角 浅型 D44
ｱｳﾄﾚｯﾄﾎﾞｯｸｽ(ｶﾊﾞｰ |  | 7
付) |  |  | 個
EM-HPｹｰﾌﾞﾙ | 1.2 ㎜- 4C
| FEP内(PF･CD) | 2
ｍ
EM-HPｹｰﾌﾞﾙ | 1.2 ㎜- 4C
| ﾋﾟｯﾄ・天井 | 1.5
ｍ
EM-AEｹｰﾌﾞﾙ | 0.9 ㎜- 2C
| FEP内(PF･CD) | 2
ｍ
EM-AEｹｰﾌﾞﾙ | 0.9 ㎜- 2C
| ﾋﾟｯﾄ・天井 | 13.5
ｍ
EM-AEｹｰﾌﾞﾙ | 0.9 ㎜- 4C
| FEP内(PF･CD) | 2
ｍ
直 接 工 事 費 細目別内訳 | [5 empty] | 77
屋内設備 |  | 各戸火災報知設備（住戸用） |  |  | 2DK-MAI
名 称 | 摘 要 | 数 量 | 単位 | 単 価 | 金 額 | 備 考
EM-AEｹｰﾌﾞﾙ | 0.9 ㎜- 4C
| ﾋﾟｯﾄ・天井 | 7.8
ｍ
EM-AEｹｰﾌﾞﾙ | 1.2 ㎜- 5P
| FEP内(PF･CD) | 10.9
ｍ
EM-AEｹｰﾌﾞﾙ | 1.2 ㎜- 5P
| ﾋﾟｯﾄ・天井 | 5.5
ｍ
EM-AEｹｰﾌﾞﾙ | 1.2 ㎜- 2C
| FEP内(PF･CD) | 28.8
ｍ
EM-AEｹｰﾌﾞﾙ | 1.2 ㎜- 2C
| ﾋﾟｯﾄ・天井 | 6
ｍ
合成樹脂製可とう | 隠ぺい・埋込配管 16㎜
電線管 (PF単層) |  | 31.5
ｍ
合成樹脂製可とう | 隠ぺい・埋込配管 22㎜
電線管 (PF単層) |  | 10.9
ｍ
計
直 接 工 事 費 細目別内訳
屋内設備 |  | 各戸火災報知設備（住戸用） |  |  | 3DK-MAI
名 称 | 摘 要 | 数 量 | 単位 | 単 価 | 金 額 | 備 考
住戸用自火報 | MAIﾊｳｽ用 埋込型（埋込ﾎﾞｯｸｽ共）
受信機 |  | 1
ﾊﾝｽﾞﾌﾘｰ型 |  |  | 台
戸外表示器 | 確認表示灯付 ﾄﾞｱﾎﾝ機能付 露出型
1
台
中継器 | 住戸用自火報用
(遠隔試験機能付) |  | 1
個
身体障害者用 | 増設親機
ｲﾝﾀｰﾎﾝ親機 |  | 2
台
呼出押ﾎﾞﾀﾝ | 紐付き
1
台
呼出押ﾎﾞﾀﾝ | 紐無し
2
台
押ﾎﾞﾀﾝ用ｴｯﾁﾝｸﾞ
1
個
差動式ｽﾎﾟｯﾄ型 | 遠隔試験機能付 -
感知器 |  | 3
個
定温式ｽﾎﾟｯﾄ型 | 遠隔試験機能付 -
感知器 |  | 1
個
合成樹脂製 | 中四角 浅型 D44
ｱｳﾄﾚｯﾄﾎﾞｯｸｽ(ｶﾊﾞｰ |  | 7
付) |  |  | 個
EM-HPｹｰﾌﾞﾙ | 1.2 ㎜- 4C
| FEP内(PF･CD) | 2
ｍ
EM-HPｹｰﾌﾞﾙ | 1.2 ㎜- 4C
| ﾋﾟｯﾄ・天井 | 1.5
ｍ
EM-AEｹｰﾌﾞﾙ | 0.9 ㎜- 2C
| FEP内(PF･CD) | 2
ｍ
EM-AEｹｰﾌﾞﾙ | 0.9 ㎜- 2C
| ﾋﾟｯﾄ・天井 | 13.8
ｍ
EM-AEｹｰﾌﾞﾙ | 0.9 ㎜- 4C
| FEP内(PF･CD) | 2
ｍ
直 接 工 事 費 細目別内訳 | [5 empty] | 78
屋内設備 |  | 各戸火災報知設備（住戸用） |  |  | 3DK-MAI
名 称 | 摘 要 | 数 量 | 単位 | 単 価 | 金 額 | 備 考
EM-AEｹｰﾌﾞﾙ | 0.9 ㎜- 4C
| ﾋﾟｯﾄ・天井 | 3.3
ｍ
EM-AEｹｰﾌﾞﾙ | 1.2 ㎜- 5P
| FEP内(PF･CD) | 13.1
ｍ
EM-AEｹｰﾌﾞﾙ | 1.2 ㎜- 5P
| ﾋﾟｯﾄ・天井 | 5.5
ｍ
EM-AEｹｰﾌﾞﾙ | 1.2 ㎜- 2C
| FEP内(PF･CD) | 13.6
ｍ
EM-AEｹｰﾌﾞﾙ | 1.2 ㎜- 2C
| ﾋﾟｯﾄ・天井 | 6
ｍ
合成樹脂製可とう | 隠ぺい・埋込配管 16㎜
電線管 (PF単層) |  | 16.3
ｍ
合成樹脂製可とう | 隠ぺい・埋込配管 22㎜
電線管 (PF単層) |  | 13.1
ｍ
計