## 数量公開用
様式－２
数量公開用
（設 備 工 事）
工 事 名 称
大阪府八尾警察署新築電気設備工事
数 量 書
数 量 作 成 大阪府 都市整備部 住宅建築局 公共建築室
○ 本数量書は、工事請負契約書第１条に定める設計図書ではなく、参考数量です。
従って内容の如何にかかわらず、契約上何等の拘束をするものではありません。
○ 記載数量は、「公共建築設備数量積算基準」（国土交通省大臣官房官庁営繕部）に
基づいて積算した数量です。（切り無駄や施工による割増しなどは、単価に反映し
ています。）
○ 営繕積算システム(RIBC2)で作成している複合単価の材料単価は、積算資料((一財)
経済調査会 発行)及び建設物価((一財)建設物価調査会 発行)の令和５年２月単価を
採用しています。
※複合単価については、以下URLの「２．建築工事の積算に用いる採用単価について」
「(２)複合単価について」を参照してください。
https://www.pref.osaka.lg.jp/koken_keikaku/news_hattyu/sekisankizyunichiran.html

## 内訳書
工事費内訳書総括表 |  |  |  | 1
名 称 | 数 量 | 単位 | 金 額 | 備 考
直接工事費
電気設備工事 | 1 | 式
※左記（太枠内）記載の額を数値的失格判断基準により判定
計（直接工事費）
共通費
共通仮設費
| 1 | 式
現場管理費
| 1 | 式
一般管理費等
| 1 | 式
計（共通費）
工事価格
| 1 | 式
※【数値的失格判断基準】事前調査において、本書に記載された直接工事費の額が、大阪府公共建築工事積算基準等により大阪府が算出した予定価格の基礎となった直接工事費の額の８７％以上の金額が計上されていない場合は、失格となります。 なお、本書に記載する直接工事費は、現場管理費相当額（直接工事費の10％）を差し引かない金額とする。

## 種目
電気設備工事 種目別内訳 |  |  |  | 1
名 称 | 数 量 | 単位 | 金 額 | 備 考
庁舎棟
1
式
車庫棟
1
式
屋外
1
式
計

## 科目
電気設備工事 科目別内訳 |  |  |  | 2
庁舎棟
名 称 | 数 量 | 単位 | 金 額 | 備 考
受変電設備
1
式
発電設備
1
式
電力貯蔵設備
1
式
幹線設備
1
式
動力設備
1
式
電灯・コンセント設備
1
式
構内交換設備
1
式
拡声設備
1
式
情報表示設備
1
式
誘導支援設備
1
式
テレビ共同受信設備
1
式
構内情報通信網設備
1
式
自動火災報知設備
1
式
防犯設備
1
式
監視カメラ設備
1
式
電気設備工事 科目別内訳
庁舎棟
名 称 | 数 量 | 単位 | 金 額 | 備 考
雷保護設備
1
式
警報表示設備
1
式
駐車場管制設備
1
式
墜落制止用器具
1
式
計
電気設備工事 科目別内訳 |  |  |  | 3
車庫棟
名 称 | 数 量 | 単位 | 金 額 | 備 考
幹線設備
1
式
動力設備
1
式
電灯・コンセント設備
1
式
拡声設備
1
式
誘導支援設備
1
式
火災報知設備
1
式
監視カメラ設備
1
式
警報表示設備
1
式
計
電気設備工事 科目別内訳
屋外
名 称 | 数 量 | 単位 | 金 額 | 備 考
高圧引込設備
1
式
低圧配線設備
1
式
弱電配線設備
1
式
屋外照明設備
1
式
計

## 中科目1
電気設備工事 中科目別内訳 |  |  |  |  | 4
庁舎棟
科 目 名 称 | 中 科 目 名 称 | 数 量 | 単位 | 金 額 | 備 考
受変電設備
1
式
計
発電設備 | 非常用発電
1
式
発電設備 | 太陽光発電
1
式
計
電力貯蔵設備 | 直流電源
1
式
計
幹線設備 | 電灯幹線
1
式
幹線設備 | 動力幹線
1
式
計
動力設備
1
式
計
電灯・コンセント設備 | 電灯
1
式
電灯・コンセント設備 | コンセント
1
式
電灯・コンセント設備 | 非常照明・誘導灯
1
式
電気設備工事 中科目別内訳
庁舎棟
科 目 名 称 | 中 科 目 名 称 | 数 量 | 単位 | 金 額 | 備 考
計
構内交換設備
1
式
計
拡声設備
1
式
計
情報表示設備 | デジタルサイネージ
1
式
情報表示設備 | 電気時計
1
式
計
誘導支援設備 | 音声誘導
1
式
誘導支援設備 | インターホン
1
式
誘導支援設備 | トイレ呼出
1
式
計
テレビ共同受信設備
1
式
計
構内情報通信網設備
1
式
電気設備工事 中科目別内訳 |  |  |  |  | 5
庁舎棟
科 目 名 称 | 中 科 目 名 称 | 数 量 | 単位 | 金 額 | 備 考
計
自動火災報知設備 | 自動火災報知
1
式
自動火災報知設備 | 防排煙
1
式
自動火災報知設備 | ガス漏れ警報
1
式
計
防犯設備 | 防犯
1
式
防犯設備 | 入退室管理
1
式
計
監視カメラ設備
1
式
計
雷保護設備
1
式
計
警報表示設備
1
式
計
駐車場管制設備
1
式
電気設備工事 中科目別内訳
庁舎棟
科 目 名 称 | 中 科 目 名 称 | 数 量 | 単位 | 金 額 | 備 考
計
墜落制止用器具
1
式
計
電気設備工事 中科目別内訳 |  |  |  |  | 6
車庫棟
科 目 名 称 | 中 科 目 名 称 | 数 量 | 単位 | 金 額 | 備 考
幹線設備 | 電灯幹線
1
式
幹線設備 | 動力幹線
1
式
計
動力設備
1
式
計
電灯・コンセント設備 | 電灯分岐
1
式
電灯・コンセント設備 | コンセント分岐
1
式
計
拡声設備
1
式
計
誘導支援設備
1
式
計
火災報知設備 | 自動火災報知
1
式
火災報知設備 | 防排煙
1
式
計
電気設備工事 中科目別内訳
車庫棟
科 目 名 称 | 中 科 目 名 称 | 数 量 | 単位 | 金 額 | 備 考
監視カメラ設備
1
式
計
警報表示設備
1
式
計
電気設備工事 中科目別内訳 |  |  |  |  | 7
屋外
科 目 名 称 | 中 科 目 名 称 | 数 量 | 単位 | 金 額 | 備 考
高圧引込設備
1
式
計
低圧配線設備
1
式
計
弱電配線設備
1
式
計
屋外照明設備
1
式
計

## 細目別内訳
電気設備工事 細目別内訳 | [5 empty] | 8
庁舎棟 |  | 受変電設備
名 称 | 摘 要 | 数 量 | 単位 | 単 価 | 金 額 | 備 考
高圧引込盤
1
面
絶縁ｺﾞﾑﾏｯﾄ
1
ｍ
高圧受電盤
1
面
高圧コンデンサ盤
No.1 |  | 1
面
高圧コンデンサ盤
No.2 |  | 1
面
電灯変圧器盤No.1 | 1φ3W 100kVA 6.6kV/210-105V
1
面
電灯MCCB盤No.1
1
面
電灯変圧器盤No.2 | 1φ3W 100kVA 6.6kV/210-105V
1
面
電灯MCCB盤No.2
1
面
動力変圧器盤 | 3φ3W 500kVA 6.6kV/210V
1
面
動力MCCB盤
1
面
MCDT盤
1
面
スコット変圧器盤 | 150kVA 210V/210-105V×2
1
面
非常保安電灯動力
MCCB盤 |  | 1
面
変圧器(屋内) | ﾓｰﾙﾄﾞ 単相 6kV-210/105V 100kVA
(60Hz用) | 温度計付 | 2
JIS C 4306-2013 |  |  | 台
電気設備工事 細目別内訳
庁舎棟 |  | 受変電設備
名 称 | 摘 要 | 数 量 | 単位 | 単 価 | 金 額 | 備 考
変圧器(屋内) | ﾓｰﾙﾄﾞ 三相 6kV-210V 500kVA
(60Hz用) | 温度計付 | 1
JIS C 4306-2013 |  |  | 台
スコット変圧器 | モールド 三相 210/210-105V×2
| 150kVA 温度計付 | 1
台
高圧進相ｺﾝﾃﾞﾝｻ | ｶﾞｽ封入式 (L=6%用) 36kvar
(60Hz用) |  | 3
台
高圧進相ｺﾝﾃﾞﾝｻ用 | ﾓｰﾙﾄﾞ形 L=6% (36kvar用)
直列ﾘｱｸﾄﾙ |  | 3
(60Hz用) |  |  | 台
呼び線 | 屋内 被覆鉄線 1.6㎜
215
ｍ
呼び線 | 屋外 IE 2.0mm
46
ｍ
6kV EM-CET(EE) | 38mm2 管内
ｹｰﾌﾞﾙ |  | 99
ｍ
EM-CEEｹｰﾌﾞﾙ | 3.5mm2- 8C
| 管内 | 89
ｍ
EM-CEE-Sｹｰﾌﾞﾙ | 3.5mm2- 4C
| 管内 | 89
ｍ
端末処理 | 38mm2 屋内
6kV EM-CET |  | 4
か所
ねじなし電線管 | 露出配管 51㎜
(E) |  | 64
ｍ
厚鋼電線管 | 露出配管 54㎜
(G) |  | 23
ｍ
厚鋼電線管 | 露出配管 82㎜
(G) |  | 138
ｍ
厚鋼電線管 | 露出配管(塗装有) 54㎜
(G) |  | 60
ｍ
厚鋼電線管 | 露出配管(塗装有) 82㎜
(G) |  | 165
ｍ
電気設備工事 細目別内訳 | [5 empty] | 9
庁舎棟 |  | 受変電設備
名 称 | 摘 要 | 数 量 | 単位 | 単 価 | 金 額 | 備 考
鋼板製 | 800× 800× 600
ﾌﾟﾙﾎﾞｯｸｽ(露出形) |  | 3
個
鋼板製 | 1000× 1000× 600
ﾌﾟﾙﾎﾞｯｸｽ(露出形) |  | 2
個
ｽﾃﾝﾚｽ製 | 200× 200× 100
ﾌﾟﾙﾎﾞｯｸｽ WP形 | - | 2
個
ﾌﾟﾙﾎﾞｯｸｽSS形 | 800× 800× 600
防水(SUS) |  | 10
個
防水鋳鉄管 | 100 600㎜ 片R 水切りつば付き
1
本
防水鋳鉄管 | 150 600㎜ 片R 水切りつば付き
2
本
防水鋳鉄管 | 100 600㎜ 片R 水切りつば付き
1
本
防水鋳鉄管 | 150 900㎜ 片R 水切りつば付き
2
本
搬入費 | [5 empty] | 別紙 00-0001
1
式
計
電気設備工事 細目別内訳
庁舎棟 |  | 発電設備 |  |  | 非常用発電
名 称 | 摘 要 | 数 量 | 単位 | 単 価 | 金 額 | 備 考
屋外型ディーゼル | 3φ3W 220V 500kVA
発電機 | ※ディーゼル機関、消音器、直流電 | 1
| 源盤含む |  | 式
燃料小出槽 | 950L
1
式
主燃料槽 | 8000L
1
基
燃料返油ポンプ | 0.75kW
1
台
燃料油中ポンプ | 1.5kW
2
台
給油口ボックス
1
個
油中ポンプ制御盤
1
面
燃料配管工事
1
式
搬入費 | 非常用発電設備機器一式に対する
1
式
据付費 | 非常用電設備機器一式に対する
1
式
試験調整費 | 非常用発電設備機器一式に対する
1
式
官庁申請手続き費
1
式
燃料費 | 軽油:950L+8000L
8,950
Ｌ
600V耐燃性ﾎﾟﾘｴﾁﾚ | 2.0㎜
ﾝ絶縁電線(EM-IE) |  | 16
ｍ
EM-CEｹｰﾌﾞﾙ | 3.5mm2- 2C 管内
18
ｍ
電気設備工事 細目別内訳 | [5 empty] | 10
庁舎棟 |  | 発電設備 |  |  | 非常用発電
名 称 | 摘 要 | 数 量 | 単位 | 単 価 | 金 額 | 備 考
EM-CEｹｰﾌﾞﾙ | 3.5mm2- 3C 管内
18
ｍ
EM-CEｹｰﾌﾞﾙ | 5.5mm2- 3C 管内
16
ｍ
EM-CEｹｰﾌﾞﾙ | 5.5mm2- 4C 管内
32
ｍ
EM-CEｹｰﾌﾞﾙ | 5.5mm2- 4C ﾗｯｸ
47
ｍ
EM-CEｹｰﾌﾞﾙ | 5.5mm2- 4C FEP内(PF･CD)
7
ｍ
EM-CEEｹｰﾌﾞﾙ | 2mm2- 2C
| 管内 | 12
ｍ
EM-CEEｹｰﾌﾞﾙ | 2mm2- 2C
| ﾗｯｸ | 10
ｍ
EM-CEEｹｰﾌﾞﾙ | 2mm2- 3C
| 管内 | 39
ｍ
EM-CEEｹｰﾌﾞﾙ | 2mm2- 3C
| ﾗｯｸ | 47
ｍ
EM-CEEｹｰﾌﾞﾙ | 2mm2- 3C
| FEP内(PF･CD) | 7
ｍ
EM-CEEｹｰﾌﾞﾙ | 2mm2- 6C
| 管内 | 48
ｍ
EM-CEEｹｰﾌﾞﾙ | 2mm2- 6C
| ﾗｯｸ | 47
ｍ
EM-CEEｹｰﾌﾞﾙ | 2mm2- 6C
| FEP内(PF･CD) | 7
ｍ
EM-CEEｹｰﾌﾞﾙ | 2mm2- 8C
| 管内 | 18
ｍ
EM-CEE-Sｹｰﾌﾞﾙ | 2mm2- 6C
| 管内 | 32
ｍ
電気設備工事 細目別内訳
庁舎棟 |  | 発電設備 |  |  | 非常用発電
名 称 | 摘 要 | 数 量 | 単位 | 単 価 | 金 額 | 備 考
EM-CEE-Sｹｰﾌﾞﾙ | 2mm2- 6C
| ﾗｯｸ | 47
ｍ
ねじなし電線管 | 露出配管 25㎜
(E) |  | 35
ｍ
厚鋼電線管 | 露出配管(塗装有) 22㎜
(G) |  | 199
ｍ
波付硬質合成 | (30)
樹脂管(FEP) |  | 20
ｍ
埋設標識ｼｰﾄ | 3.5倍長(W)150
6
ｍ
土工事 | [5 empty] | 別紙 00-0002
1
式
残土処分費 | [5 empty] | 別紙 00-0003
1
式
計
電気設備工事 細目別内訳 | [5 empty] | 11
庁舎棟 |  | 発電設備 |  |  | 太陽光発電
名 称 | 摘 要 | 数 量 | 単位 | 単 価 | 金 額 | 備 考
太陽電池アレイ | 3.75kW相当
| ※コネクタ付接続ケーブル含む | 1
式
鋼製架台 | 陸屋根設置用
1
式
パワーコンディシ | 4.0kW相当
ョナ | ※接続盤含む | 1
個
計測監視装置 | 小形計測監視端末
1
式
搬入・据付費 | 太陽光発電設備機器一式に対する
1
式
試験調整費 | 太陽光発電設備機器一式に対する
1
式
600V耐燃性ﾎﾟﾘｴﾁﾚ | 5.5mm2
ﾝ絶縁電線(EM-IE) |  | 4
ｍ
EM-CEｹｰﾌﾞﾙ | 14mm2- 2C 管内
4
ｍ
EM-KPEE-Sケーブ | 1.25mm2-2P 管内
ル |  | 13
ｍ
EM-KPEE-Sケーブ | 1.25mm2-2P ラック
ル |  | 74
ｍ
EM-KPEE-Sケーブ | 1.25mm2-2P 天井内
ル |  | 15
ｍ
EM-KPEE-Sケーブ | 1.25mm2-2P PF管内
ル |  | 2
ｍ
ねじなし電線管 | 露出配管 25㎜
(E) |  | 1
ｍ
厚鋼電線管 | 露出配管(塗装有) 22㎜
(G) |  | 12
ｍ
厚鋼電線管 | 露出配管(塗装有) 36㎜
(G) |  | 42
ｍ
電気設備工事 細目別内訳
庁舎棟 |  | 発電設備 |  |  | 太陽光発電
名 称 | 摘 要 | 数 量 | 単位 | 単 価 | 金 額 | 備 考
合成樹脂製可とう | 隠ぺい・埋込配管 22㎜
電線管 (PF単層) |  | 2
ｍ
ｽﾃﾝﾚｽ製 | 150× 150× 100
ﾌﾟﾙﾎﾞｯｸｽ WP形 | - | 1
個
計
電気設備工事 細目別内訳 | [5 empty] | 12
庁舎棟 |  | 電力貯蔵設備 |  |  | 直流電源
名 称 | 摘 要 | 数 量 | 単位 | 単 価 | 金 額 | 備 考
直流電源盤 | キュービクル式
| 長寿命MSE型 50Ah | 1
面
据付費 | 電力貯蔵設備機器一式に対する
1
式
試験調整費 | 電力貯蔵設備機器一式に対する
1
式
搬入費 | [5 empty] | 別紙 00-0004
1
式
計
電気設備工事 細目別内訳
庁舎棟 |  | 幹線設備 |  |  | 電灯幹線
名 称 | 摘 要 | 数 量 | 単位 | 単 価 | 金 額 | 備 考
主接地端子盤 | ET-1
※SPD含む |  | 1
面
通信用接地端子盤 | ET-2
※SPD含む |  | 1
面
電源接続盤
1
面
600V耐燃性ﾎﾟﾘｴﾁﾚ | 5.5mm2
ﾝ絶縁電線(EM-IE) |  | 129
ｍ
600V耐燃性ﾎﾟﾘｴﾁﾚ | 8mm2
ﾝ絶縁電線(EM-IE) |  | 449
ｍ
600V耐燃性ﾎﾟﾘｴﾁﾚ | 14mm2
ﾝ絶縁電線(EM-IE) |  | 333
ｍ
600V耐燃性ﾎﾟﾘｴﾁﾚ | 22mm2
ﾝ絶縁電線(EM-IE) |  | 436
ｍ
600V耐燃性ﾎﾟﾘｴﾁﾚ | 38mm2
ﾝ絶縁電線(EM-IE) |  | 1,086
ｍ
600V耐燃性ﾎﾟﾘｴﾁﾚ | 60mm2
ﾝ絶縁電線(EM-IE) |  | 99
ｍ
600V耐燃性ﾎﾟﾘｴﾁﾚ | 100mm2
ﾝ絶縁電線(EM-IE) |  | 66
ｍ
EM-CEｹｰﾌﾞﾙ | 100mm2- 2C 管内
35
ｍ
EM-CEｹｰﾌﾞﾙ | 100mm2- 2C ﾗｯｸ
58
ｍ
EM-CEｹｰﾌﾞﾙ | 8mm2- 3C 管内
9
ｍ
EM-CEｹｰﾌﾞﾙ | 8mm2- 3C ﾗｯｸ
21
ｍ
EM-CETｹｰﾌﾞﾙ | 14mm2 管内
94
ｍ
電気設備工事 細目別内訳 | [5 empty] | 13
庁舎棟 |  | 幹線設備 |  |  | 電灯幹線
名 称 | 摘 要 | 数 量 | 単位 | 単 価 | 金 額 | 備 考
EM-CETｹｰﾌﾞﾙ | 14mm2 ﾗｯｸ
211
ｍ
EM-CETｹｰﾌﾞﾙ | 14mm2 ﾋﾟｯﾄ・天井
11
ｍ
EM-CETｹｰﾌﾞﾙ | 22mm2 管内
117
ｍ
EM-CETｹｰﾌﾞﾙ | 22mm2 ﾗｯｸ
436
ｍ
EM-CETｹｰﾌﾞﾙ | 22mm2 ﾋﾟｯﾄ・天井
10
ｍ
EM-CETｹｰﾌﾞﾙ | 38mm2 管内
104
ｍ
EM-CETｹｰﾌﾞﾙ | 38mm2 ﾗｯｸ
482
ｍ
EM-CETｹｰﾌﾞﾙ | 38mm2 ﾋﾟｯﾄ・天井
2
ｍ
EM-CETｹｰﾌﾞﾙ | 60mm2 管内
102
ｍ
EM-CETｹｰﾌﾞﾙ | 60mm2 ﾗｯｸ
321
ｍ
EM-CETｹｰﾌﾞﾙ | 60mm2 ﾋﾟｯﾄ・天井
2
ｍ
EM-CETｹｰﾌﾞﾙ | 100mm2 管内
91
ｍ
EM-CETｹｰﾌﾞﾙ | 100mm2 ﾗｯｸ
592
ｍ
EM-CETｹｰﾌﾞﾙ | 100mm2 ﾋﾟｯﾄ・天井
2
ｍ
EM-CETｹｰﾌﾞﾙ | 150mm2 管内
177
ｍ
電気設備工事 細目別内訳
庁舎棟 |  | 幹線設備 |  |  | 電灯幹線
名 称 | 摘 要 | 数 量 | 単位 | 単 価 | 金 額 | 備 考
EM-CETｹｰﾌﾞﾙ | 150mm2 ﾗｯｸ
188
ｍ
EM-FP-Cｹｰﾌﾞﾙ | 5.5mm2- 2C 管内
18
ｍ
EM-FP-Cｹｰﾌﾞﾙ | 5.5mm2- 2C ﾗｯｸ
53
ｍ
EM-FP-Cｹｰﾌﾞﾙ | 8mm2- 2C 管内
14
ｍ
EM-FP-Cｹｰﾌﾞﾙ | 8mm2- 2C ﾗｯｸ
66
ｍ
EM-FP-Cｹｰﾌﾞﾙ | 14mm2- 2C 管内
35
ｍ
EM-FP-Cｹｰﾌﾞﾙ | 14mm2- 2C ﾗｯｸ
30
ｍ
EM-FP-Cｹｰﾌﾞﾙ | 22mm2- 2C 管内
8
ｍ
EM-FP-Cｹｰﾌﾞﾙ | 22mm2- 2C ﾗｯｸ
82
ｍ
EM-FP-Cｹｰﾌﾞﾙ | 38mm2- 2C 管内
8
ｍ
EM-FP-Cｹｰﾌﾞﾙ | 38mm2- 2C ﾗｯｸ
7
ｍ
EM-FP-Cｹｰﾌﾞﾙ | 8mm2- 3C 管内
6
ｍ
EM-FP-Cｹｰﾌﾞﾙ | 8mm2- 3C ﾗｯｸ
19
ｍ
ねじなし電線管 | 隠ぺい・埋込配管 31㎜
(E) |  | 5
ｍ
ねじなし電線管 | 隠ぺい配管 39㎜
(E) |  | 79
ｍ
電気設備工事 細目別内訳 | [5 empty] | 14
庁舎棟 |  | 幹線設備 |  |  | 電灯幹線
名 称 | 摘 要 | 数 量 | 単位 | 単 価 | 金 額 | 備 考
ねじなし電線管 | 隠ぺい配管 51㎜
(E) |  | 63
ｍ
ねじなし電線管 | 隠ぺい配管 63㎜
(E) |  | 42
ｍ
ねじなし電線管 | 隠ぺい配管 75㎜
(E) |  | 71
ｍ
ねじなし電線管 | 露出配管 19㎜
(E) |  | 19
ｍ
ねじなし電線管 | 露出配管 31㎜
(E) |  | 49
ｍ
ねじなし電線管 | 露出配管 39㎜
(E) |  | 119
ｍ
ねじなし電線管 | 露出配管 51㎜
(E) |  | 50
ｍ
ねじなし電線管 | 露出配管 63㎜
(E) |  | 58
ｍ
ねじなし電線管 | 露出配管 75㎜
(E) |  | 53
ｍ
ねじなし電線管 | 露出配管(塗装有) 19㎜
(E) |  | 5
ｍ
ねじなし電線管 | 露出配管(塗装有) 25㎜
(E) |  | 8
ｍ
ねじなし電線管 | 露出配管(塗装有) 31㎜
(E) |  | 7
ｍ
ねじなし電線管 | 露出配管(塗装有) 39㎜
(E) |  | 9
ｍ
ねじなし電線管 | 露出配管(塗装有) 51㎜
(E) |  | 21
ｍ
厚鋼電線管 | 露出配管 82㎜
(G) |  | 18
ｍ
電気設備工事 細目別内訳
庁舎棟 |  | 幹線設備 |  |  | 電灯幹線
名 称 | 摘 要 | 数 量 | 単位 | 単 価 | 金 額 | 備 考
厚鋼電線管 | 露出配管(塗装有) 22㎜
(G) |  | 10
ｍ
厚鋼電線管 | 露出配管(塗装有) 28㎜
(G) |  | 10
ｍ
厚鋼電線管 | 露出配管(塗装有) 36㎜
(G) |  | 51
ｍ
厚鋼電線管 | 露出配管(塗装有) 54㎜
(G) |  | 4
ｍ
厚鋼電線管 | 露出配管(塗装有) 70㎜
(G) |  | 2
ｍ
硬質ﾋﾞﾆﾙ電線管 | 隠ぺい・埋込配管 16㎜
(VE) |  | 5
ｍ
硬質ﾋﾞﾆﾙ電線管 | 露出配管 16㎜
(VE) |  | 40
ｍ
硬質ﾋﾞﾆﾙ電線管 | 露出配管 22㎜
(VE) |  | 3
ｍ
硬質ﾋﾞﾆﾙ電線管 | (16) 地中
(VE) |  | 491
ｍ
硬質ﾋﾞﾆﾙ電線管 | (22) 地中
(VE) |  | 42
ｍ
防水鋳鉄管 | 150 600㎜ 片R 水切りつば付き
2
本
鋼板製 | 300× 300× 200
ﾌﾟﾙﾎﾞｯｸｽ(露出形) |  | 1
個
鋼板製 | 500× 500× 400
ﾌﾟﾙﾎﾞｯｸｽ(露出形) |  | 11
個
鋼板製 | 600× 600× 500
ﾌﾟﾙﾎﾞｯｸｽ(露出形) |  | 1
個
鋼板製 | 800× 800× 600
ﾌﾟﾙﾎﾞｯｸｽ(露出形) |  | 4
個
電気設備工事 細目別内訳 | [5 empty] | 15
庁舎棟 |  | 幹線設備 |  |  | 電灯幹線
名 称 | 摘 要 | 数 量 | 単位 | 単 価 | 金 額 | 備 考
ｽﾃﾝﾚｽ製 | 500× 500× 400
ﾌﾟﾙﾎﾞｯｸｽ WP形 | - | 1
個
ｽﾃﾝﾚｽ製 | 600× 600× 500
ﾌﾟﾙﾎﾞｯｸｽ WP形 | - | 1
個
ﾌﾟﾙﾎﾞｯｸｽSS形 | 800× 800× 600
防水(SUS) |  | 1
個
ﾌﾟﾙﾎﾞｯｸｽSS形 | 1000× 1000× 600
防水(SUS) |  | 2
個
ｹｰﾌﾞﾙﾗｯｸZM形 | 300A 1段目
4
ｍ
ｹｰﾌﾞﾙﾗｯｸZM形 | 400A 1段目
68
ｍ
ｹｰﾌﾞﾙﾗｯｸZM形 | 400A 2段目以降
2
ｍ
ｹｰﾌﾞﾙﾗｯｸZM形 | 500A 1段目
93
ｍ
ｹｰﾌﾞﾙﾗｯｸZM形 | 500A 2段目以降
3
ｍ
ｹｰﾌﾞﾙﾗｯｸZM形 | 600A 1段目
115
ｍ
ｹｰﾌﾞﾙﾗｯｸZM形 | 800A 1段目
55
ｍ
ｹｰﾌﾞﾙﾗｯｸZM形 | 800A 2段目以降
9
ｍ
ｹｰﾌﾞﾙﾗｯｸZM形 | 1000A 1段目
67
ｍ
ｹｰﾌﾞﾙﾗｯｸZM形 | 1000A 2段目以降
35
ｍ
ｹｰﾌﾞﾙﾗｯｸZ35形 | 1000B 1段目
28
ｍ
電気設備工事 細目別内訳
庁舎棟 |  | 幹線設備 |  |  | 電灯幹線
名 称 | 摘 要 | 数 量 | 単位 | 単 価 | 金 額 | 備 考
ｹｰﾌﾞﾙﾗｯｸZM形 | A形用ｾﾊﾟﾚｰﾀ -
272
ｍ
ケーブルラック用 | Z35-1000用
耐荷重蓋 |  | 28
ｍ
接地工事 | EA
7
か所
接地工事 | EB
1
か所
接地工事 | EC
1
か所
接地工事 | ED
3
か所
接地工事 | ED(ELB)
1
か所
接地工事 | 測定用
2
か所
接地極埋設標 | 金属製
15
枚
防火区画貫通処理 | [5 empty] | 別紙 00-0005
1
式
計
電気設備工事 細目別内訳 | [5 empty] | 16
庁舎棟 |  | 幹線設備 |  |  | 動力幹線
名 称 | 摘 要 | 数 量 | 単位 | 単 価 | 金 額 | 備 考
600V耐燃性ﾎﾟﾘｴﾁﾚ | 5.5mm2
ﾝ絶縁電線(EM-IE) |  | 28
ｍ
600V耐燃性ﾎﾟﾘｴﾁﾚ | 8mm2
ﾝ絶縁電線(EM-IE) |  | 79
ｍ
600V耐燃性ﾎﾟﾘｴﾁﾚ | 14mm2
ﾝ絶縁電線(EM-IE) |  | 178
ｍ
600V耐燃性ﾎﾟﾘｴﾁﾚ | 22mm2
ﾝ絶縁電線(EM-IE) |  | 148
ｍ
600V耐燃性ﾎﾟﾘｴﾁﾚ | 100mm2
ﾝ絶縁電線(EM-IE) |  | 22
ｍ
呼び線 | 屋内 被覆鉄線 1.6㎜
13
ｍ
EM-CEｹｰﾌﾞﾙ | 8mm2- 3C 管内
38
ｍ
EM-CEｹｰﾌﾞﾙ | 8mm2- 3C ﾗｯｸ
148
ｍ
EM-CETｹｰﾌﾞﾙ | 14mm2 管内
56
ｍ
EM-CETｹｰﾌﾞﾙ | 14mm2 ﾗｯｸ
259
ｍ
EM-CETｹｰﾌﾞﾙ | 38mm2 管内
18
ｍ
EM-CETｹｰﾌﾞﾙ | 38mm2 ﾗｯｸ
62
ｍ
EM-CETｹｰﾌﾞﾙ | 60mm2 管内
128
ｍ
EM-CETｹｰﾌﾞﾙ | 60mm2 ﾗｯｸ
150
ｍ
EM-CETｹｰﾌﾞﾙ | 60mm2 ﾋﾟｯﾄ・天井
2
ｍ
電気設備工事 細目別内訳
庁舎棟 |  | 幹線設備 |  |  | 動力幹線
名 称 | 摘 要 | 数 量 | 単位 | 単 価 | 金 額 | 備 考
EM-CETｹｰﾌﾞﾙ | 100mm2 管内
26
ｍ
EM-CETｹｰﾌﾞﾙ | 100mm2 ﾗｯｸ
17
ｍ
EM-CETｹｰﾌﾞﾙ | 150mm2 管内
14
ｍ
EM-CETｹｰﾌﾞﾙ | 150mm2 ﾗｯｸ
51
ｍ
EM-CETｹｰﾌﾞﾙ | 200mm2 管内
41
ｍ
EM-CETｹｰﾌﾞﾙ | 200mm2 ﾗｯｸ
58
ｍ
EM-CETｹｰﾌﾞﾙ | 200mm2 ﾋﾟｯﾄ・天井
2
ｍ
EM-FP-Cｹｰﾌﾞﾙ | 5.5mm2- 3C 管内
12
ｍ
EM-FP-Cｹｰﾌﾞﾙ | 5.5mm2- 3C ﾗｯｸ
21
ｍ
EM-FP-Cｹｰﾌﾞﾙ | 8mm2- 3C 管内
3
ｍ
EM-FP-Cｹｰﾌﾞﾙ | 8mm2- 3C ﾗｯｸ
10
ｍ
EM-FPTｹｰﾌﾞﾙ | 60mm2 管内
13
ｍ
EM-FPTｹｰﾌﾞﾙ | 60mm2 ﾗｯｸ
148
ｍ
EM-FPTｹｰﾌﾞﾙ | 100mm2 管内
17
ｍ
EM-FPTｹｰﾌﾞﾙ | 100mm2 ﾗｯｸ
58
ｍ
電気設備工事 細目別内訳 | [5 empty] | 17
庁舎棟 |  | 幹線設備 |  |  | 動力幹線
名 称 | 摘 要 | 数 量 | 単位 | 単 価 | 金 額 | 備 考
EM-FPTケーブル | 250mm2 管内
36
ｍ
EM-FPTケーブル | 250mm2 ラック
31
ｍ
ねじなし電線管 | 隠ぺい・埋込配管 31㎜
(E) |  | 12
ｍ
ねじなし電線管 | 隠ぺい配管 39㎜
(E) |  | 28
ｍ
ねじなし電線管 | 隠ぺい配管 51㎜
(E) |  | 8
ｍ
ねじなし電線管 | 隠ぺい配管 63㎜
(E) |  | 79
ｍ
ねじなし電線管 | 隠ぺい配管 75㎜
(E) |  | 42
ｍ
ねじなし電線管 | 露出配管 31㎜
(E) |  | 17
ｍ
ねじなし電線管 | 露出配管 39㎜
(E) |  | 24
ｍ
ねじなし電線管 | 露出配管 51㎜
(E) |  | 1
ｍ
ねじなし電線管 | 露出配管 63㎜
(E) |  | 2
ｍ
ねじなし電線管 | 露出配管 75㎜
(E) |  | 7
ｍ
ねじなし電線管 | 露出配管(塗装有) 25㎜
(E) |  | 2
ｍ
ねじなし電線管 | 露出配管(塗装有) 31㎜
(E) |  | 5
ｍ
ねじなし電線管 | 露出配管(塗装有) 39㎜
(E) |  | 5
ｍ
電気設備工事 細目別内訳
庁舎棟 |  | 幹線設備 |  |  | 動力幹線
名 称 | 摘 要 | 数 量 | 単位 | 単 価 | 金 額 | 備 考
ねじなし電線管 | 露出配管(塗装有) 51㎜
(E) |  | 9
ｍ
ねじなし電線管 | 露出配管(塗装有) 63㎜
(E) |  | 6
ｍ
厚鋼電線管 | 隠ぺい配管 92㎜
(G) |  | 41
ｍ
厚鋼電線管 | 露出配管 92㎜
(G) |  | 1
ｍ
厚鋼電線管 | 露出配管(塗装有) 22㎜
(G) |  | 10
ｍ
厚鋼電線管 | 露出配管(塗装有) 36㎜
(G) |  | 5
ｍ
厚鋼電線管 | 露出配管(塗装有) 54㎜
(G) |  | 40
ｍ
厚鋼電線管 | 露出配管(塗装有) 70㎜
(G) |  | 38
ｍ
厚鋼電線管 | 露出配管(塗装有) 82㎜
(G) |  | 40
ｍ
厚鋼電線管 | 露出配管(塗装有) 104㎜
(G) |  | 36
ｍ
防水鋳鉄管 | 150 600㎜ 片R 水切りつば付き
1
本
鋼板製 | 200× 200× 100
ﾌﾟﾙﾎﾞｯｸｽ(露出形) |  | 1
個
鋼板製 | 300× 300× 200
ﾌﾟﾙﾎﾞｯｸｽ(露出形) |  | 2
個
鋼板製 | 500× 500× 400
ﾌﾟﾙﾎﾞｯｸｽ(露出形) |  | 2
個
鋼板製 | 800× 800× 600
ﾌﾟﾙﾎﾞｯｸｽ(露出形) |  | 2
個
電気設備工事 細目別内訳 | [5 empty] | 18
庁舎棟 |  | 幹線設備 |  |  | 動力幹線
名 称 | 摘 要 | 数 量 | 単位 | 単 価 | 金 額 | 備 考
鋼板製 | 1000× 1000× 600
ﾌﾟﾙﾎﾞｯｸｽ(露出形) |  | 2
個
ｽﾃﾝﾚｽ製 | 400× 400× 300
ﾌﾟﾙﾎﾞｯｸｽ WP形 | - | 1
個
ｽﾃﾝﾚｽ製 | 600× 600× 500
ﾌﾟﾙﾎﾞｯｸｽ WP形 | - | 1
個
ﾌﾟﾙﾎﾞｯｸｽSS形 | 1000× 1000× 600
防水(SUS) |  | 1
個
防火区画貫通処理 | [5 empty] | 別紙 00-0006
1
式
計
電気設備工事 細目別内訳
庁舎棟 |  | 動力設備
名 称 | 摘 要 | 数 量 | 単位 | 単 価 | 金 額 | 備 考
動力盤 | M-1-1
1
面
動力盤 | M-1-2
1
面
動力盤 | M-1-3
1
面
動力盤 | M-3-1
1
面
動力盤 | M-3-2
1
面
動力盤 | M-3-3
1
面
動力盤 | M-5-1
1
面
動力盤 | M-6-1
1
面
動力盤 | M-6-2
1
面
動力盤 | M-6-3
1
面
動力盤 | M-6-4
1
面
電灯動力盤 | LM-4-1
1
面
開閉器箱 | ELCB3P 50AF× 1個
(屋外形) |  | 1
個
ﾌﾙ2線式ﾘﾓｺﾝｽｲｯﾁ | ｽｲｯﾁ1回路
(金属ﾌﾟﾚｰﾄ付) |  | 1
個
ｺﾝｾﾝﾄ | 連用形2P15A×1
(金属ﾌﾟﾚｰﾄ付) | (接地極付) | 2
| 125V |  | 個
電気設備工事 細目別内訳 | [5 empty] | 19
庁舎棟 |  | 動力設備
名 称 | 摘 要 | 数 量 | 単位 | 単 価 | 金 額 | 備 考
ｺﾝｾﾝﾄ | 2P20A×1
(金属ﾌﾟﾚｰﾄ付) | (ﾌﾟﾗｸﾞ共) | 24
| 250V |  | 個
コンセント | 3P20A×1 接地極付 250V
(金属プレート） |  | 4
個
ｺﾝｾﾝﾄ(防雨形) | 2P15A×2
| (抜止め 接地極×2 接地端子付) | 1
| 125V |  | 個
遠方操作スイッチ | 動力ファン発停用
3
個
ﾌﾗｯｼｭﾌﾟﾚｰﾄ | 角型 ﾊﾄﾒ
(金属製) |  | 3
個
電極 | ３Ｐ (電極帯)
2
個
支給スイッチ取付 | 24時間換気スイッチ
5
個
支給スイッチ取付 | サーモスイッチ
4
個
600V耐燃性ﾎﾟﾘｴﾁﾚ | 2.0㎜
ﾝ絶縁電線(EM-IE) |  | 1,088
ｍ
600V耐燃性ﾎﾟﾘｴﾁﾚ | 5.5mm2
ﾝ絶縁電線(EM-IE) |  | 109
ｍ
600V耐燃性ﾎﾟﾘｴﾁﾚ | 8mm2
ﾝ絶縁電線(EM-IE) |  | 125
ｍ
600V耐燃性ﾎﾟﾘｴﾁﾚ | 14mm2
ﾝ絶縁電線(EM-IE) |  | 22
ｍ
600V耐燃性ﾎﾟﾘｴﾁﾚ | 2.0㎜
ﾝ絶縁電線(EM-IE) |  | 13
(PF管内) |  |  | ｍ
呼び線 | 屋内 被覆鉄線 1.6㎜
641
ｍ
600Vﾎﾟﾘｴﾁﾚﾝ絶縁 | 1.6㎜- 2C ﾋﾟｯﾄ・天井
耐燃性ﾎﾟﾘｴﾁﾚﾝｼｰｽ |  | 9
ｹｰﾌﾞﾙ平形 EM-EEF |  |  | ｍ
電気設備工事 細目別内訳
庁舎棟 |  | 動力設備
名 称 | 摘 要 | 数 量 | 単位 | 単 価 | 金 額 | 備 考
600Vﾎﾟﾘｴﾁﾚﾝ絶縁 | 1.6㎜- 2C FEP内(PF･CD)
耐燃性ﾎﾟﾘｴﾁﾚﾝｼｰｽ |  | 7
ｹｰﾌﾞﾙ平形 EM-EEF |  |  | ｍ
600Vﾎﾟﾘｴﾁﾚﾝ絶縁 | 1.6㎜- 3C ﾋﾟｯﾄ・天井
耐燃性ﾎﾟﾘｴﾁﾚﾝｼｰｽ |  | 9
ｹｰﾌﾞﾙ平形 EM-EEF |  |  | ｍ
600Vﾎﾟﾘｴﾁﾚﾝ絶縁 | 1.6㎜- 3C FEP内(PF･CD)
耐燃性ﾎﾟﾘｴﾁﾚﾝｼｰｽ |  | 7
ｹｰﾌﾞﾙ平形 EM-EEF |  |  | ｍ
600Vﾎﾟﾘｴﾁﾚﾝ絶縁 | 2.0㎜- 3C 管内
耐燃性ﾎﾟﾘｴﾁﾚﾝｼｰｽ |  | 274
ｹｰﾌﾞﾙ平形 EM-EEF |  |  | ｍ
600Vﾎﾟﾘｴﾁﾚﾝ絶縁 | 2.0㎜- 3C ﾋﾟｯﾄ・天井
耐燃性ﾎﾟﾘｴﾁﾚﾝｼｰｽ |  | 3,390
ｹｰﾌﾞﾙ平形 EM-EEF |  |  | ｍ
600Vﾎﾟﾘｴﾁﾚﾝ絶縁 | 2.0㎜- 3C FEP内(PF･CD)
耐燃性ﾎﾟﾘｴﾁﾚﾝｼｰｽ |  | 84
ｹｰﾌﾞﾙ平形 EM-EEF |  |  | ｍ
EM-CEｹｰﾌﾞﾙ | 8mm2- 2C 管内
20
ｍ
EM-CEｹｰﾌﾞﾙ | 8mm2- 2C ﾗｯｸ
86
ｍ
EM-CEｹｰﾌﾞﾙ | 3.5mm2- 3C 管内
59
ｍ
EM-CEｹｰﾌﾞﾙ | 3.5mm2- 3C ﾗｯｸ
23
ｍ
EM-CEｹｰﾌﾞﾙ | 3.5mm2- 3C ﾋﾟｯﾄ・天井
157
ｍ
EM-CEｹｰﾌﾞﾙ | 3.5mm2- 3C FEP内(PF･CD)
11
ｍ
EM-CEｹｰﾌﾞﾙ | 5.5mm2- 3C 管内
155
ｍ
EM-CEｹｰﾌﾞﾙ | 5.5mm2- 3C ﾗｯｸ
216
ｍ
EM-CEｹｰﾌﾞﾙ | 5.5mm2- 3C ﾋﾟｯﾄ・天井
167
ｍ
電気設備工事 細目別内訳 | [5 empty] | 20
庁舎棟 |  | 動力設備
名 称 | 摘 要 | 数 量 | 単位 | 単 価 | 金 額 | 備 考
EM-CEｹｰﾌﾞﾙ | 5.5mm2- 3C FEP内(PF･CD)
2
ｍ
EM-CEｹｰﾌﾞﾙ | 8mm2- 3C 管内
125
ｍ
EM-CEｹｰﾌﾞﾙ | 8mm2- 3C ﾗｯｸ
37
ｍ
EM-CEｹｰﾌﾞﾙ | 8mm2- 3C ﾋﾟｯﾄ・天井
18
ｍ
EM-CETｹｰﾌﾞﾙ | 14mm2 管内
27
ｍ
EM-CETｹｰﾌﾞﾙ | 14mm2 ﾗｯｸ
77
ｍ
EM-CETｹｰﾌﾞﾙ | 22mm2 管内
11
ｍ
EM-CETｹｰﾌﾞﾙ | 22mm2 ﾗｯｸ
16
ｍ
EM-CETｹｰﾌﾞﾙ | 38mm2 管内
32
ｍ
EM-CETｹｰﾌﾞﾙ | 38mm2 ﾗｯｸ
17
ｍ
EM-CETｹｰﾌﾞﾙ | 38mm2 ﾋﾟｯﾄ・天井
2
ｍ
EM-FPTｹｰﾌﾞﾙ | 22mm2 管内
17
ｍ
EM-FPTｹｰﾌﾞﾙ | 22mm2 ﾗｯｸ
47
ｍ
EM-CEEｹｰﾌﾞﾙ | 1.25mm2- 2C
| 管内 | 7
ｍ
EM-CEEｹｰﾌﾞﾙ | 1.25mm2- 2C
| ﾋﾟｯﾄ・天井 | 12
ｍ
電気設備工事 細目別内訳
庁舎棟 |  | 動力設備
名 称 | 摘 要 | 数 量 | 単位 | 単 価 | 金 額 | 備 考
EM-CEEｹｰﾌﾞﾙ | 1.25mm2- 4C
| ﾋﾟｯﾄ・天井 | 36
ｍ
EM-CEEｹｰﾌﾞﾙ | 1.25mm2- 4C
| FEP内(PF･CD) | 7
ｍ
EM-CEEｹｰﾌﾞﾙ | 2mm2- 2C
| 管内 | 416
ｍ
EM-CEEｹｰﾌﾞﾙ | 2mm2- 2C
| ﾗｯｸ | 1,708
ｍ
EM-CEEｹｰﾌﾞﾙ | 2mm2- 2C
| ﾋﾟｯﾄ・天井 | 57
ｍ
EM-CEEｹｰﾌﾞﾙ | 2mm2- 2C
| FEP内(PF･CD) | 7
ｍ
EM-CEEｹｰﾌﾞﾙ | 2mm2- 3C
| 管内 | 44
ｍ
EM-CEEｹｰﾌﾞﾙ | 2mm2- 3C
| ﾋﾟｯﾄ・天井 | 19
ｍ
EM-CEEｹｰﾌﾞﾙ | 2mm2- 4C
| 管内 | 122
ｍ
EM-CEEｹｰﾌﾞﾙ | 2mm2- 4C
| ﾗｯｸ | 239
ｍ
EM-CEEｹｰﾌﾞﾙ | 2mm2- 4C
| ﾋﾟｯﾄ・天井 | 2
ｍ
EM-CEEｹｰﾌﾞﾙ | 2mm2- 10C
| 管内 | 8
ｍ
EM-CEEｹｰﾌﾞﾙ | 2mm2- 10C
| ﾗｯｸ | 144
ｍ
EM-FCPEEｹｰﾌﾞﾙ | 1.2 ㎜- 1P
| 管内 | 2
ｍ
EM-FCPEEｹｰﾌﾞﾙ | 1.2 ㎜- 1P
| ﾋﾟｯﾄ・天井 | 29
ｍ
電気設備工事 細目別内訳 | [5 empty] | 21
庁舎棟 |  | 動力設備
名 称 | 摘 要 | 数 量 | 単位 | 単 価 | 金 額 | 備 考
EM-FCPEEｹｰﾌﾞﾙ | 1.2 ㎜- 1P
| FEP内(PF･CD) | 1
ｍ
EM-HPｹｰﾌﾞﾙ | 1.2 ㎜- 4C
| ﾋﾟｯﾄ・天井 | 4
ｍ
EM-HPｹｰﾌﾞﾙ | 1.2 ㎜- 4C
| FEP内(PF･CD) | 3
ｍ
ねじなし電線管 | 隠ぺい・埋込配管 19㎜
(E) |  | 276
ｍ
ねじなし電線管 | 隠ぺい・埋込配管 25㎜
(E) |  | 104
ｍ
ねじなし電線管 | 隠ぺい配管 39㎜
(E) |  | 6
ｍ
ねじなし電線管 | 隠ぺい配管 51㎜
(E) |  | 24
ｍ
ねじなし電線管 | 露出配管 19㎜
(E) |  | 13
ｍ
ねじなし電線管 | 露出配管 25㎜
(E) |  | 380
ｍ
ねじなし電線管 | 露出配管 31㎜
(E) |  | 6
ｍ
ねじなし電線管 | 露出配管 39㎜
(E) |  | 9
ｍ
ねじなし電線管 | 露出配管(塗装有) 19㎜
(E) |  | 31
ｍ
ねじなし電線管 | 露出配管(塗装有) 25㎜
(E) |  | 69
ｍ
ねじなし電線管 | 露出配管(塗装有) 31㎜
(E) |  | 39
ｍ
ねじなし電線管 | 露出配管(塗装有) 39㎜
(E) |  | 2
ｍ
電気設備工事 細目別内訳
庁舎棟 |  | 動力設備
名 称 | 摘 要 | 数 量 | 単位 | 単 価 | 金 額 | 備 考
厚鋼電線管 | 露出配管(塗装有) 16㎜
(G) |  | 65
ｍ
厚鋼電線管 | 露出配管(塗装有) 22㎜
(G) |  | 168
ｍ
厚鋼電線管 | 露出配管(塗装有) 28㎜
(G) |  | 93
ｍ
厚鋼電線管 | 露出配管(塗装有) 36㎜
(G) |  | 37
ｍ
厚鋼電線管 | 露出配管(塗装有) 42㎜
(G) |  | 23
ｍ
厚鋼電線管 | 露出配管(塗装有) 54㎜
(G) |  | 5
ｍ
合成樹脂製可とう | 隠ぺい・埋込配管 16㎜
電線管 (PF単層) |  | 12
ｍ
合成樹脂製可とう | 隠ぺい・埋込配管 22㎜
電線管 (PF単層) |  | 745
ｍ
合成樹脂製可とう | 隠ぺい・埋込配管 28㎜
電線管 (PF単層) |  | 7
ｍ
金属製可とう電線 | 24㎜ ﾋﾞﾆﾙ被覆無
管(電動機等接続) |  | 19
か所
金属製可とう電線 | 24㎜ ﾋﾞﾆﾙ被覆有･防水
管(電動機等接続) |  | 26
か所
金属製可とう電線 | 30㎜ ﾋﾞﾆﾙ被覆有･防水
管(電動機等接続) |  | 11
か所
金属製可とう電線 | 38㎜ ﾋﾞﾆﾙ被覆有･防水
管(電動機等接続) |  | 6
か所
金属製可とう電線 | 50㎜ ﾋﾞﾆﾙ被覆有･防水
管(電動機等接続) |  | 4
か所
電動機結線 | 直入始動方式
65
台
電気設備工事 細目別内訳 | [5 empty] | 22
庁舎棟 |  | 動力設備
名 称 | 摘 要 | 数 量 | 単位 | 単 価 | 金 額 | 備 考
電動機結線 | 直入始動方式以外
1
台
シーリングフィッ | G22
チング |  | 1
個
ｹｰﾌﾞﾙﾗｯｸZ35形 | 300A 1段目
18
ｍ
ｹｰﾌﾞﾙﾗｯｸZ35形 | 400B 1段目
23
ｍ
ケーブルラック用 | Z35-300用
耐荷重蓋 |  | 18
ｍ
ケーブルラック用 | Z35-400用
耐荷重蓋 |  | 23
ｍ
合成樹脂製 | 中四角 浅型 D44
ｱｳﾄﾚｯﾄﾎﾞｯｸｽ(ｶﾊﾞｰ |  | 728
付) |  |  | 個
金属製 | 25(22) 1方出
露出丸形ﾎﾞｯｸｽ |  | 1
個
金属製 | 25(22) 3方出
露出丸形ﾎﾞｯｸｽ |  | 1
個
金属製 | 25(22) 3方出
露出丸形ﾎﾞｯｸｽ |  | 5
(塗装共) |  |  | 個
丸形露出ﾎﾞｯｸｽ | 31(E31,28) 3方出
(塗装共) |  | 3
個
鋼板製 | 150× 150× 100
ﾌﾟﾙﾎﾞｯｸｽ(露出形) |  | 2
個
鋼板製 | 400× 400× 300
ﾌﾟﾙﾎﾞｯｸｽ(露出形) |  | 1
個
鋼板製 | 200× 200× 100
ﾌﾟﾙﾎﾞｯｸｽ(露出形) |  | 1
塗装共 |  |  | 個
ｽﾃﾝﾚｽ製 | 150× 150× 100
ﾌﾟﾙﾎﾞｯｸｽ WP形 | - | 6
個
電気設備工事 細目別内訳
庁舎棟 |  | 動力設備
名 称 | 摘 要 | 数 量 | 単位 | 単 価 | 金 額 | 備 考
ｽﾃﾝﾚｽ製 | 200× 200× 100
ﾌﾟﾙﾎﾞｯｸｽ WP形 | - | 4
個
防火区画貫通処理 | [5 empty] | 別紙 00-0007
1
式
搬入費 | [5 empty] | 別紙 00-0008
1
式
計
電気設備工事 細目別内訳 | [5 empty] | 23
庁舎棟 |  | 電灯・コンセント設備 |  |  | 電灯
名 称 | 摘 要 | 数 量 | 単位 | 単 価 | 金 額 | 備 考
電灯分電盤 | L-1-1
※SPD含む |  | 1
面
電灯分電盤 | L-1-2
※SPD含む |  | 1
面
電灯分電盤 | L-2-1
1
面
電灯分電盤 | L-2-2
1
面
電灯分電盤 | L-3-1
1
面
電灯分電盤 | L-3-2
1
面
電灯分電盤 | L-3-3
1
面
電灯分電盤 | L-4-1
1
面
電灯分電盤 | L-4-2
1
面
電灯分電盤 | L-5-1
1
面
電灯分電盤 | L-5-2
1
面
電灯分電盤 | L-5-3
1
面
電灯分電盤 | L-5-4
1
面
電灯分電盤 | L-6-1
1
面
LED灯 | A150
4
個
電気設備工事 細目別内訳
庁舎棟 |  | 電灯・コンセント設備 |  |  | 電灯
名 称 | 摘 要 | 数 量 | 単位 | 単 価 | 金 額 | 備 考
LED灯 | A300-2
8
個
LED灯 | A230
22
個
LED灯 | A300
28
個
LED灯 | A230-H
2
個
LED灯 | A370-H
2
個
LED灯 | B150
2
個
LED灯 | B150-G
1
個
LED灯 | B230
104
個
LED灯 | B300
45
個
LED灯 | B370
4
個
LED灯 | B480
5
個
LED灯 | B460W
22
個
LED灯 | Bd140W
4
個
LED灯 | Bd220W
3
個
LED灯 | C230
34
個
電気設備工事 細目別内訳 | [5 empty] | 24
庁舎棟 |  | 電灯・コンセント設備 |  |  | 電灯
名 称 | 摘 要 | 数 量 | 単位 | 単 価 | 金 額 | 備 考
LED灯 | C300
5
個
LED灯 | C370
2
個
LED灯 | C480
113
個
LED灯 | C650
154
個
LED灯 | C230C
88
個
LED灯 | C300C
8
個
LED灯 | C480C
5
個
LED灯 | C650C
197
個
LED灯 | Cd230
2
個
LED灯 | C230-SP
6
個
LED灯 | C370-SP
22
個
LED灯 | C480-SP
20
個
LED灯 | C650-SP
5
個
LED灯 | C200W-SP
2
個
LED灯 | C660W-SP
2
個
電気設備工事 細目別内訳
庁舎棟 |  | 電灯・コンセント設備 |  |  | 電灯
名 称 | 摘 要 | 数 量 | 単位 | 単 価 | 金 額 | 備 考
LED灯 | E730
3
個
LED灯 | E990C
8
個
LED灯 | F440C
14
個
LED灯 | F500C
14
個
LED灯 | G80
86
個
LED灯 | G130
6
個
LED灯 | G170
2
個
LED灯 | G220
65
個
LED灯 | Gd80
17
個
LED灯 | Gd130
18
個
LED灯 | Gd170
11
個
LED灯 | G130C
11
個
LED灯 | G220C
66
個
LED灯 | G130-SP
1
個
LED灯 | Gd80-SP
20
個
電気設備工事 細目別内訳 | [5 empty] | 25
庁舎棟 |  | 電灯・コンセント設備 |  |  | 電灯
名 称 | 摘 要 | 数 量 | 単位 | 単 価 | 金 額 | 備 考
LED灯 | Gd170-SP
19
個
LED灯 | G80W
3
個
LED灯 | Gd80W
2
個
LED灯 | Gd110W
1
個
LED灯 | G190W
78
個
LED灯 | H580EX
1
個
LED灯 | HL
2
個
LED灯 | ML
1
個
LED灯 | NL
2
個
殺菌灯 | STL
1
個
LED灯 | SP1W
4
個
LED灯 | BL1W
6
個
照明器具取付用ﾎﾞ | SUS 670×120×40
ｯｸｽ |  | 6
個
LED灯 | BL2W-SP
2
個
LED灯 | SL1W
11
個
電気設備工事 細目別内訳
庁舎棟 |  | 電灯・コンセント設備 |  |  | 電灯
名 称 | 摘 要 | 数 量 | 単位 | 単 価 | 金 額 | 備 考
LED赤色灯 | RLW
| (J129CW×2台) | 3
組
使用中表示灯 | 取調室用
32
個
熱線式人感センサ | 点滅 多重伝送式
ースイッチ親器 |  | 20
個
熱線式人感センサ | 点滅 多重伝送式
ースイッチ子器 |  | 40
個
熱線式人感センサ | 段調光 多重伝送式
ースイッチ親器 |  | 13
個
熱線式人感センサ | 段調光 多重伝送式
ースイッチ子器 |  | 45
個
明るさセンサー | 多重伝送式
29
個
人感スイッチ | 親機・明るさｾﾝｻｰ付
26
個
人感スイッチ | 子器
16
個
人感スイッチ | 切替スイッチ
16
個
ﾀﾝﾌﾞﾗｽｲｯﾁ | 1P 15A ×1 ﾈｰﾑ付
(金属ﾌﾟﾚｰﾄ付) | - - | 55
個
ﾀﾝﾌﾞﾗｽｲｯﾁ | 1P 15A ×2 ﾈｰﾑ付
(金属ﾌﾟﾚｰﾄ付) | - - | 112
個
ﾀﾝﾌﾞﾗｽｲｯﾁ | 1P 15A ×3 ﾈｰﾑ付
(金属ﾌﾟﾚｰﾄ付) | - - | 5
個
ﾀﾝﾌﾞﾗｽｲｯﾁ | 1P 15A ×4 ﾈｰﾑ付
(金属ﾌﾟﾚｰﾄ付) | - - | 1
個
ﾀﾝﾌﾞﾗｽｲｯﾁ | 3W 15A ×1 ﾈｰﾑ付
(金属ﾌﾟﾚｰﾄ付) | - - | 2
個
電気設備工事 細目別内訳 | [5 empty] | 26
庁舎棟 |  | 電灯・コンセント設備 |  |  | 電灯
名 称 | 摘 要 | 数 量 | 単位 | 単 価 | 金 額 | 備 考
ﾀﾝﾌﾞﾗｽｲｯﾁ | 3W 15A ×2 ﾈｰﾑ付
(金属ﾌﾟﾚｰﾄ付) | - - | 12
個
タンブラスイッチ | 1P15A×1
(金属プレート) | 1P L 15A×1 | 4
個
タンブラスイッチ | 1P15A×2
(金属プレート) | 1P L 15A×1 | 1
個
タンブラスイッチ | 1P15A×2
(金属プレート) | 1P L 15A×2 | 1
個
ﾌﾙ2線式ﾘﾓｺﾝｽｲｯﾁ | ｽｲｯﾁ1回路
(金属ﾌﾟﾚｰﾄ付) |  | 50
個
ﾌﾙ2線式ﾘﾓｺﾝｽｲｯﾁ | ｽｲｯﾁ2回路
(金属ﾌﾟﾚｰﾄ付) |  | 3
個
ﾌﾙ2線式ﾘﾓｺﾝｽｲｯﾁ | ｽｲｯﾁ4回路
(金属ﾌﾟﾚｰﾄ付) |  | 8
個
ﾌﾙ2線式ﾘﾓｺﾝｽｲｯﾁ | ｽｲｯﾁ8回路
(金属ﾌﾟﾚｰﾄ付) |  | 11
個
ﾌﾙ2線式ﾘﾓｺﾝｽｲｯﾁ | ｽｲｯﾁ12回路
(金属ﾌﾟﾚｰﾄ付) |  | 2
個
リモコンスイッチ | 多重伝送式 256L
(金属プレート) |  | 1
組
リモコンスイッチ | 調光 2L
(金属プレート) |  | 5
個
液晶ﾘﾓｺﾝﾀｯﾁｽｲｯﾁ | 24L
8
個
多重伝送式ﾘﾓｺﾝ用 | ﾊﾟﾀｰﾝ、ｸﾞﾙｰﾌﾟ設定機能付
ｱﾄﾞﾚｽ設定器 |  | 2
個
600V耐燃性ﾎﾟﾘｴﾁﾚ | 1.6㎜
ﾝ絶縁電線(EM-IE) |  | 2,128
ｍ
600V耐燃性ﾎﾟﾘｴﾁﾚ | 2.0㎜
ﾝ絶縁電線(EM-IE) |  | 297
ｍ
電気設備工事 細目別内訳
庁舎棟 |  | 電灯・コンセント設備 |  |  | 電灯
名 称 | 摘 要 | 数 量 | 単位 | 単 価 | 金 額 | 備 考
EM-CEｹｰﾌﾞﾙ | 5.5mm2- 2C 管内
3
ｍ
EM-CEｹｰﾌﾞﾙ | 5.5mm2- 2C ﾋﾟｯﾄ・天井
35
ｍ
EM-CEｹｰﾌﾞﾙ | 8mm2- 2C 管内
19
ｍ
EM-CEｹｰﾌﾞﾙ | 8mm2- 2C ﾗｯｸ
5
ｍ
EM-CEｹｰﾌﾞﾙ | 14mm2- 2C 管内
20
ｍ
EM-CEｹｰﾌﾞﾙ | 14mm2- 2C ﾗｯｸ
14
ｍ
EM-CEｹｰﾌﾞﾙ | 5.5mm2- 3C 管内
3
ｍ
EM-CEｹｰﾌﾞﾙ | 5.5mm2- 3C ﾋﾟｯﾄ・天井
35
ｍ
600Vﾎﾟﾘｴﾁﾚﾝ絶縁 | 1.6㎜- 2C 管内
耐燃性ﾎﾟﾘｴﾁﾚﾝｼｰｽ |  | 7
ｹｰﾌﾞﾙ平形 EM-EEF |  |  | ｍ
600Vﾎﾟﾘｴﾁﾚﾝ絶縁 | 1.6㎜- 2C ﾗｯｸ
耐燃性ﾎﾟﾘｴﾁﾚﾝｼｰｽ |  | 7
ｹｰﾌﾞﾙ平形 EM-EEF |  |  | ｍ
600Vﾎﾟﾘｴﾁﾚﾝ絶縁 | 1.6㎜- 2C ﾋﾟｯﾄ・天井
耐燃性ﾎﾟﾘｴﾁﾚﾝｼｰｽ |  | 1,336
ｹｰﾌﾞﾙ平形 EM-EEF |  |  | ｍ
600Vﾎﾟﾘｴﾁﾚﾝ絶縁 | 1.6㎜- 2C FEP内(PF･CD)
耐燃性ﾎﾟﾘｴﾁﾚﾝｼｰｽ |  | 238
ｹｰﾌﾞﾙ平形 EM-EEF |  |  | ｍ
600Vﾎﾟﾘｴﾁﾚﾝ絶縁 | 1.6㎜- 3C 管内
耐燃性ﾎﾟﾘｴﾁﾚﾝｼｰｽ |  | 3
ｹｰﾌﾞﾙ平形 EM-EEF |  |  | ｍ
600Vﾎﾟﾘｴﾁﾚﾝ絶縁 | 1.6㎜- 3C ﾗｯｸ
耐燃性ﾎﾟﾘｴﾁﾚﾝｼｰｽ |  | 57
ｹｰﾌﾞﾙ平形 EM-EEF |  |  | ｍ
600Vﾎﾟﾘｴﾁﾚﾝ絶縁 | 1.6㎜- 3C ﾋﾟｯﾄ・天井
耐燃性ﾎﾟﾘｴﾁﾚﾝｼｰｽ |  | 3,332
ｹｰﾌﾞﾙ平形 EM-EEF |  |  | ｍ
電気設備工事 細目別内訳 | [5 empty] | 27
庁舎棟 |  | 電灯・コンセント設備 |  |  | 電灯
名 称 | 摘 要 | 数 量 | 単位 | 単 価 | 金 額 | 備 考
600Vﾎﾟﾘｴﾁﾚﾝ絶縁 | 1.6㎜- 3C FEP内(PF･CD)
耐燃性ﾎﾟﾘｴﾁﾚﾝｼｰｽ |  | 153
ｹｰﾌﾞﾙ平形 EM-EEF |  |  | ｍ
600Vﾎﾟﾘｴﾁﾚﾝ絶縁 | 2.0㎜- 2C 管内
耐燃性ﾎﾟﾘｴﾁﾚﾝｼｰｽ |  | 166
ｹｰﾌﾞﾙ平形 EM-EEF |  |  | ｍ
600Vﾎﾟﾘｴﾁﾚﾝ絶縁 | 2.0㎜- 2C ﾗｯｸ
耐燃性ﾎﾟﾘｴﾁﾚﾝｼｰｽ |  | 1
ｹｰﾌﾞﾙ平形 EM-EEF |  |  | ｍ
600Vﾎﾟﾘｴﾁﾚﾝ絶縁 | 2.0㎜- 2C ﾋﾟｯﾄ・天井
耐燃性ﾎﾟﾘｴﾁﾚﾝｼｰｽ |  | 1,247
ｹｰﾌﾞﾙ平形 EM-EEF |  |  | ｍ
600Vﾎﾟﾘｴﾁﾚﾝ絶縁 | 2.0㎜- 2C FEP内(PF･CD)
耐燃性ﾎﾟﾘｴﾁﾚﾝｼｰｽ |  | 2
ｹｰﾌﾞﾙ平形 EM-EEF |  |  | ｍ
600Vﾎﾟﾘｴﾁﾚﾝ絶縁 | 2.0㎜- 3C 管内
耐燃性ﾎﾟﾘｴﾁﾚﾝｼｰｽ |  | 808
ｹｰﾌﾞﾙ平形 EM-EEF |  |  | ｍ
600Vﾎﾟﾘｴﾁﾚﾝ絶縁 | 2.0㎜- 3C ﾗｯｸ
耐燃性ﾎﾟﾘｴﾁﾚﾝｼｰｽ |  | 12
ｹｰﾌﾞﾙ平形 EM-EEF |  |  | ｍ
600Vﾎﾟﾘｴﾁﾚﾝ絶縁 | 2.0㎜- 3C ﾋﾟｯﾄ・天井
耐燃性ﾎﾟﾘｴﾁﾚﾝｼｰｽ |  | 7,132
ｹｰﾌﾞﾙ平形 EM-EEF |  |  | ｍ
600Vﾎﾟﾘｴﾁﾚﾝ絶縁 | 2.0㎜- 3C FEP内(PF･CD)
耐燃性ﾎﾟﾘｴﾁﾚﾝｼｰｽ |  | 8
ｹｰﾌﾞﾙ平形 EM-EEF |  |  | ｍ
EM-FCPEEｹｰﾌﾞﾙ | 1.2 ㎜- 1P
| 管内 | 172
ｍ
EM-FCPEEｹｰﾌﾞﾙ | 1.2 ㎜- 1P
| ﾋﾟｯﾄ・天井 | 2,873
ｍ
EM-FCPEEｹｰﾌﾞﾙ | 1.2 ㎜- 1P
| FEP内(PF･CD) | 206
ｍ
EM-FCPEEｹｰﾌﾞﾙ | 1.2 ㎜- 3P
| 管内 | 116
ｍ
EM-FCPEEｹｰﾌﾞﾙ | 1.2 ㎜- 3P
| ﾗｯｸ | 111
ｍ
EM-FCPEEｹｰﾌﾞﾙ | 1.2 ㎜- 3P
| FEP内(PF･CD) | 23
ｍ
電気設備工事 細目別内訳
庁舎棟 |  | 電灯・コンセント設備 |  |  | 電灯
名 称 | 摘 要 | 数 量 | 単位 | 単 価 | 金 額 | 備 考
ねじなし電線管 | 露出配管 19㎜
(E) |  | 323
ｍ
ねじなし電線管 | 露出配管 25㎜
(E) |  | 950
ｍ
ねじなし電線管 | 露出配管 31㎜
(E) |  | 171
ｍ
ねじなし電線管 | 露出配管 63㎜
(E) |  | 5
ｍ
ねじなし電線管 | 露出配管(塗装有) 19㎜
(E) |  | 36
ｍ
ねじなし電線管 | 露出配管(塗装有) 25㎜
(E) |  | 22
ｍ
ねじなし電線管 | 露出配管(塗装有) 31㎜
(E) |  | 7
ｍ
厚鋼電線管 | 露出配管(塗装有) 16㎜
(G) |  | 168
ｍ
厚鋼電線管 | 露出配管(塗装有) 22㎜
(G) |  | 45
ｍ
厚鋼電線管 | 露出配管(塗装有) 28㎜
(G) |  | 14
ｍ
厚鋼電線管 | 露出配管(塗装有) 54㎜
(G) |  | 2
ｍ
合成樹脂製可とう | 隠ぺい・埋込配管 16㎜
電線管 (PF単層) |  | 305
ｍ
合成樹脂製可とう | 隠ぺい・埋込配管 22㎜
電線管 (PF単層) |  | 161
ｍ
合成樹脂製可とう | 隠ぺい・埋込配管 28㎜
電線管 (PF単層) |  | 113
ｍ
金属製 | (24) ｴｷｽﾊﾟﾝｼｮﾝ用等
可とう電線管(F) |  | 1
(ﾋﾞﾆﾙ被覆有) |  |  | ｍ
電気設備工事 細目別内訳 | [5 empty] | 28
庁舎棟 |  | 電灯・コンセント設備 |  |  | 電灯
名 称 | 摘 要 | 数 量 | 単位 | 単 価 | 金 額 | 備 考
2種金属線ぴ(MM2) | A型 幅40×高さ30㎜
21
ｍ
2種金属線ぴ(MM2) | ｼﾞｬﾝｸｼｮﾝﾎﾞｯｸｽ(1～4方出)
付属品 |  | 3
個
合成樹脂製 | 中四角 浅型 D44
ｱｳﾄﾚｯﾄﾎﾞｯｸｽ(ｶﾊﾞｰ |  | 1,114
付) |  |  | 個
合成樹脂製 | 埋込 2個用
ｽｲｯﾁﾎﾞｯｸｽ(ｶﾊﾞｰ付 |  | 17
) |  |  | 個
合成樹脂製 | 埋込 3個用
ｽｲｯﾁﾎﾞｯｸｽ(ｶﾊﾞｰ付 |  | 2
) |  |  | 個
露出ｽｲｯﾁﾎﾞｯｸｽ | 19(E19,16) 1個用1方出
2
個
金属製 | 25(22) 1個用1方出
露出ｽｲｯﾁﾎﾞｯｸｽ |  | 20
個
露出ｽｲｯﾁﾎﾞｯｸｽ | 19(E19,16) 1個用1方出
(塗装共) |  | 4
個
金属製 | 25(22) 1個用1方出
露出ｽｲｯﾁﾎﾞｯｸｽ |  | 3
(塗装共) |  |  | 個
丸形露出ﾎﾞｯｸｽ | 19(E19,16) 2方出
5
個
丸形露出ﾎﾞｯｸｽ | 19(E19,16) 3方出
1
個
金属製 | 25(22) 2方出
露出丸形ﾎﾞｯｸｽ |  | 2
個
金属製 | 25(22) 3方出
露出丸形ﾎﾞｯｸｽ |  | 38
個
丸形露出ﾎﾞｯｸｽ | 25(E25,22) 4方出
8
個
丸形露出ﾎﾞｯｸｽ | 19(E19,16) 2方出
(塗装共) |  | 9
個
電気設備工事 細目別内訳
庁舎棟 |  | 電灯・コンセント設備 |  |  | 電灯
名 称 | 摘 要 | 数 量 | 単位 | 単 価 | 金 額 | 備 考
丸形露出ﾎﾞｯｸｽ | 19(E19,16) 3方出
(塗装共) |  | 15
個
金属製 | 25(22) 3方出
露出丸形ﾎﾞｯｸｽ |  | 13
(塗装共) |  |  | 個
鋼板製 | 150× 150× 100
ﾌﾟﾙﾎﾞｯｸｽ(露出形) |  | 1
個
鋼板製 | 150× 150× 100
ﾌﾟﾙﾎﾞｯｸｽ(露出形) |  | 2
塗装共 |  |  | 個
ｽﾃﾝﾚｽ製 | 150× 150× 100
ﾌﾟﾙﾎﾞｯｸｽ WP形 | - | 4
個
ｽﾃﾝﾚｽ製 | 200× 200× 100
ﾌﾟﾙﾎﾞｯｸｽ WP形 | - | 1
個
防水鋳鉄管 | 100 600㎜ 片R 水切りつば付き
1
本
シーリングフィッ | G16
チング |  | 1
個
防火区画貫通処理 | [5 empty] | 別紙 00-0009
1
式
搬入費 | [5 empty] | 別紙 00-0010
1
式
計
電気設備工事 細目別内訳 | [5 empty] | 29
庁舎棟 |  | 電灯・コンセント設備 |  |  | コンセント
名 称 | 摘 要 | 数 量 | 単位 | 単 価 | 金 額 | 備 考
OA用分電盤 | OA-1-1
※通信機器設置ス |  | 1
ペース含む |  |  | 面
OA用分電盤 | OA-1-2
※通信機器設置ス |  | 1
ペース含む |  |  | 面
OA用分電盤 | OA-1-3
※通信機器設置ス |  | 1
ペース含む |  |  | 面
OA用分電盤 | OA-2-1
※通信機器設置ス |  | 1
ペース含む |  |  | 面
OA用分電盤 | OA-2-2
※通信機器設置ス |  | 1
ペース含む |  |  | 面
OA用分電盤 | OA-2-3
※通信機器設置ス |  | 1
ペース含む |  |  | 面
OA用分電盤 | OA-2-4
※通信機器設置ス |  | 1
ペース含む |  |  | 面
OA用分電盤 | OA-3-1
※通信機器設置ス |  | 1
ペース含む |  |  | 面
OA用分電盤 | OA-4-1
※通信機器設置ス |  | 1
ペース含む |  |  | 面
OA用分電盤 | OA-4-2
※通信機器設置ス |  | 1
ペース含む |  |  | 面
OA用分電盤 | OA-4-3
※通信機器設置ス |  | 1
ペース含む |  |  | 面
OA用分電盤 | OA-4-4
※通信機器設置ス |  | 1
ペース含む |  |  | 面
OA用分電盤 | OA-5-1
1
面
ｺﾝｾﾝﾄ | 連用形2P15A×1
(金属ﾌﾟﾚｰﾄ付) | (接地極付) | 28
| 125V |  | 個
ｺﾝｾﾝﾄ | 連用形2P15A×2
(金属ﾌﾟﾚｰﾄ付) | (接地極×2付 一体形) | 631
| 125V |  | 個
電気設備工事 細目別内訳
庁舎棟 |  | 電灯・コンセント設備 |  |  | コンセント
名 称 | 摘 要 | 数 量 | 単位 | 単 価 | 金 額 | 備 考
ｺﾝｾﾝﾄ | 連用形2P15A×2
(金属ﾌﾟﾚｰﾄ付) | (接地極×2 接地端子×1付 一体形) | 28
| 125V |  | 個
ｺﾝｾﾝﾄ | 2P15A×1
(金属ﾌﾟﾚｰﾄ付) | (引掛形接地極付ﾌﾟﾗｸﾞ共) | 3
| 125V |  | 個
コンセント | 2P15A×2 接地極付 125V
(鍵付金属ガード |  | 28
プレート） |  |  | 個
IH用コンセント | 2P200V 15/20A EET
10
個
ｺﾝｾﾝﾄ(防雨形) | 2P15A×2
| (抜止め 接地極×2 接地端子付) | 31
| 125V |  | 個
露出ｺﾝｾﾝﾄ | 2P15A×2 接地極付
12
個
ﾊｰﾈｽｼﾞｮｲﾝﾄﾎﾞｯｸｽ | OAﾌﾛｱ用 4分岐
210
個
ﾊｰﾈｽ用OAﾀｯﾌﾟ | ｺｰﾄﾞ5ｍ 2P15AE付×4(125V)
(ﾏｸﾞﾈｯﾄ付) | 抜止め形 | 420
個
ﾌﾗｯｼｭﾌﾟﾚｰﾄ | 角型 ﾌﾞﾗﾝｸ
(金属製) |  | 1
個
呼び線 | 屋内 被覆鉄線 1.6㎜
57
ｍ
EM-CEｹｰﾌﾞﾙ | 5.5mm2- 3C 管内
21
ｍ
EM-CEｹｰﾌﾞﾙ | 5.5mm2- 3C ﾋﾟｯﾄ・天井
200
ｍ
EM-CEｹｰﾌﾞﾙ | 5.5mm2- 3C FEP内(PF･CD)
22
ｍ
600V耐燃性ﾎﾟﾘｴﾁﾚ | 2.0㎜
ﾝ絶縁電線(EM-IE) |  | 1,751
ｍ
600V耐燃性ﾎﾟﾘｴﾁﾚ | 2.0㎜
ﾝ絶縁電線(EM-IE) |  | 19
(PF管内) |  |  | ｍ
電気設備工事 細目別内訳 | [5 empty] | 30
庁舎棟 |  | 電灯・コンセント設備 |  |  | コンセント
名 称 | 摘 要 | 数 量 | 単位 | 単 価 | 金 額 | 備 考
600Vﾎﾟﾘｴﾁﾚﾝ絶縁 | 2.0㎜- 2C ﾋﾟｯﾄ・天井
耐燃性ﾎﾟﾘｴﾁﾚﾝｼｰｽ |  | 123
ｹｰﾌﾞﾙ平形 EM-EEF |  |  | ｍ
600Vﾎﾟﾘｴﾁﾚﾝ絶縁 | 2.0㎜- 3C 管内
耐燃性ﾎﾟﾘｴﾁﾚﾝｼｰｽ |  | 576
ｹｰﾌﾞﾙ平形 EM-EEF |  |  | ｍ
600Vﾎﾟﾘｴﾁﾚﾝ絶縁 | 2.0㎜- 3C ﾋﾟｯﾄ・天井
耐燃性ﾎﾟﾘｴﾁﾚﾝｼｰｽ |  | 8,435
ｹｰﾌﾞﾙ平形 EM-EEF |  |  | ｍ
600Vﾎﾟﾘｴﾁﾚﾝ絶縁 | 2.0㎜- 3C FEP内(PF･CD)
耐燃性ﾎﾟﾘｴﾁﾚﾝｼｰｽ |  | 2,611
ｹｰﾌﾞﾙ平形 EM-EEF |  |  | ｍ
ねじなし電線管 | 露出配管 19㎜
(E) |  | 370
ｍ
ねじなし電線管 | 露出配管 25㎜
(E) |  | 564
ｍ
ねじなし電線管 | 露出配管 31㎜
(E) |  | 21
ｍ
ねじなし電線管 | 露出配管(塗装有) 19㎜
(E) |  | 43
ｍ
ねじなし電線管 | 露出配管(塗装有) 25㎜
(E) |  | 23
ｍ
厚鋼電線管 | 露出配管(塗装有) 16㎜
(G) |  | 138
ｍ
厚鋼電線管 | 露出配管(塗装有) 22㎜
(G) |  | 12
ｍ
合成樹脂製可とう | 隠ぺい・埋込配管 22㎜
電線管 (PF単層) |  | 2,674
ｍ
合成樹脂製可とう | 隠ぺい・埋込配管 28㎜
電線管 (PF単層) |  | 22
ｍ
露出ｽｲｯﾁﾎﾞｯｸｽ | 19(E19,16) 1個用1方出
20
個
露出ｽｲｯﾁﾎﾞｯｸｽ | 19(E19,16) 1個用1方出
(塗装共) |  | 16
個
電気設備工事 細目別内訳
庁舎棟 |  | 電灯・コンセント設備 |  |  | コンセント
名 称 | 摘 要 | 数 量 | 単位 | 単 価 | 金 額 | 備 考
金属製 | 25(22) 1個用1方出
露出ｽｲｯﾁﾎﾞｯｸｽ |  | 3
(塗装共) |  |  | 個
丸形露出ﾎﾞｯｸｽ | 19(E19,16) 1方出
(塗装共) |  | 1
個
丸形露出ﾎﾞｯｸｽ | 19(E19,16) 2方出
(塗装共) |  | 3
個
丸形露出ﾎﾞｯｸｽ | 19(E19,16) 3方出
(塗装共) |  | 7
個
金属製 | 25(22) 1方出
露出丸形ﾎﾞｯｸｽ |  | 1
(塗装共) |  |  | 個
金属製 | 25(22) 3方出
露出丸形ﾎﾞｯｸｽ |  | 1
(塗装共) |  |  | 個
合成樹脂製 | 中四角 浅型 D44
ｱｳﾄﾚｯﾄﾎﾞｯｸｽ(ｶﾊﾞｰ |  | 797
付) |  |  | 個
鋼板製 | 150× 150× 100
ﾌﾟﾙﾎﾞｯｸｽ(露出形) |  | 2
個
鋼板製 | 200× 200× 100
ﾌﾟﾙﾎﾞｯｸｽ(露出形) |  | 7
個
鋼板製 | 150× 150× 100
ﾌﾟﾙﾎﾞｯｸｽ(露出形) |  | 2
塗装共 |  |  | 個
ｽﾃﾝﾚｽ製 | 150× 150× 100
ﾌﾟﾙﾎﾞｯｸｽ WP形 | - | 2
個
防火区画貫通処理 | [5 empty] | 別紙 00-0011
1
式
搬入費 | [5 empty] | 別紙 00-0012
1
式
計
電気設備工事 細目別内訳 | [5 empty] | 31
庁舎棟 |  | 電灯・コンセント設備 |  |  | 非常照明・誘導灯
名 称 | 摘 要 | 数 量 | 単位 | 単 価 | 金 額 | 備 考
LED階段灯 | KA1
19
個
LED階段灯 | KA2
1
個
LED非常灯 | EM1
(電源別置形) |  | 146
個
LED非常灯 | EM1W
(電源別置形) |  | 14
個
LED非常灯 | EM1-G
(電源別置形) |  | 53
個
LED非常灯 | EM2
(電源別置形) |  | 5
個
LED避難口誘導灯 | YHS-AF
(誘導音＋点滅) |  | 10
個
LED避難口誘導灯 | YHR-C
22
個
LED避難口誘導灯 | YHB-B
3
個
LED避難口誘導灯 | YHB-BG
(ガード付） |  | 9
個
LED通路誘導灯 | YTR-DC
6
個
LED通路誘導灯 | YTR-DB
15
個
LED通路誘導灯 | YTB-SB
2
個
LED通路誘導灯 | YTB-SBG
(ガード付） |  | 9
個
誘導灯信号装置 | 誘導音＋点滅 25回線
1
個
電気設備工事 細目別内訳
庁舎棟 |  | 電灯・コンセント設備 |  |  | 非常照明・誘導灯
名 称 | 摘 要 | 数 量 | 単位 | 単 価 | 金 額 | 備 考
誘導灯信号装置 | 消灯 1回線
1
個
光電式煙感知器 | 2種 蓄積型 露出
8
個
ﾌﾗｯｼｭﾌﾟﾚｰﾄ | 角型 ﾌﾞﾗﾝｸ
(金属製) |  | 21
個
600Vﾎﾟﾘｴﾁﾚﾝ絶縁 | 1.6㎜- 3C 管内
耐燃性ﾎﾟﾘｴﾁﾚﾝｼｰｽ |  | 34
ｹｰﾌﾞﾙ平形 EM-EEF |  |  | ｍ
600Vﾎﾟﾘｴﾁﾚﾝ絶縁 | 1.6㎜- 3C ﾋﾟｯﾄ・天井
耐燃性ﾎﾟﾘｴﾁﾚﾝｼｰｽ |  | 710
ｹｰﾌﾞﾙ平形 EM-EEF |  |  | ｍ
600Vﾎﾟﾘｴﾁﾚﾝ絶縁 | 1.6㎜- 3C FEP内(PF･CD)
耐燃性ﾎﾟﾘｴﾁﾚﾝｼｰｽ |  | 226
ｹｰﾌﾞﾙ平形 EM-EEF |  |  | ｍ
EM-FP-Cｹｰﾌﾞﾙ | 1.6㎜- 2C 管内
41
ｍ
EM-FP-Cｹｰﾌﾞﾙ | 1.6㎜- 2C ﾗｯｸ
21
ｍ
EM-FP-Cｹｰﾌﾞﾙ | 1.6㎜- 2C ﾋﾟｯﾄ・天井
1,195
ｍ
EM-AEｹｰﾌﾞﾙ | 1.2 ㎜- 2C
| ﾗｯｸ | 325
ｍ
EM-AEｹｰﾌﾞﾙ | 1.2 ㎜- 2C
| ﾋﾟｯﾄ・天井 | 187
ｍ
EM-AEｹｰﾌﾞﾙ | 1.2 ㎜- 2C
| FEP内(PF･CD) | 13
ｍ
EM-AEｹｰﾌﾞﾙ | 1.2 ㎜- 4C
| ﾗｯｸ | 559
ｍ
EM-AEｹｰﾌﾞﾙ | 1.2 ㎜- 4C
| ﾋﾟｯﾄ・天井 | 68
ｍ
EM-AEｹｰﾌﾞﾙ | 1.2 ㎜- 4C
| FEP内(PF･CD) | 27
ｍ
電気設備工事 細目別内訳 | [5 empty] | 32
庁舎棟 |  | 電灯・コンセント設備 |  |  | 非常照明・誘導灯
名 称 | 摘 要 | 数 量 | 単位 | 単 価 | 金 額 | 備 考
EM-HPｹｰﾌﾞﾙ | 1.2 ㎜- 2C
| ﾗｯｸ | 84
ｍ
EM-HPｹｰﾌﾞﾙ | 1.2 ㎜- 2C
| FEP内(PF･CD) | 3
ｍ
EM-HPｹｰﾌﾞﾙ | 1.2 ㎜- 10P
| ﾋﾟｯﾄ・天井 | 1
ｍ
ねじなし電線管 | 露出配管 19㎜
(E) |  | 43
ｍ
ねじなし電線管 | 露出配管 25㎜
(E) |  | 29
ｍ
ねじなし電線管 | 露出配管(塗装有) 19㎜
(E) |  | 4
ｍ
合成樹脂製可とう | 隠ぺい・埋込配管 16㎜
電線管 (PF単層) |  | 43
ｍ
合成樹脂製可とう | 隠ぺい・埋込配管 22㎜
電線管 (PF単層) |  | 35
ｍ
合成樹脂製 | 中四角 浅型 D44
ｱｳﾄﾚｯﾄﾎﾞｯｸｽ(ｶﾊﾞｰ |  | 110
付) |  |  | 個
合成樹脂製 | 八角 深型 D75
ｺﾝｸﾘｰﾄﾎﾞｯｸｽ(ｶﾊﾞｰ |  | 9
付) |  |  | 個
丸形露出ﾎﾞｯｸｽ | 19(E19,16) 2方出
1
個
防火区画貫通処理 | [5 empty] | 別紙 00-0013
1
式
計
電気設備工事 細目別内訳
庁舎棟 |  | 構内交換設備
名 称 | 摘 要 | 数 量 | 単位 | 単 価 | 金 額 | 備 考
端子盤 | MDF
1
面
端子盤 | T-1-1
1
面
端子盤 | T-1-2
※通信用SPD含む |  | 1
面
端子盤 | T-2-1
1
面
端子盤 | T-2-2
1
面
端子盤 | T-3-1
1
面
端子盤 | T-3-2
1
面
端子盤 | T-4-1
1
面
端子盤 | T-4-2
1
面
端子盤 | T-5-1
1
面
端子盤 | T-5-2
1
面
端子盤 | T-6-1
※通信用SPD含む |  | 1
面
電話端子・ﾃﾚﾋﾞ機 | (たて+横)1200㎜以下
器 木板20㎜ |  | 3
枚
フィーダー収納盤 | 400×400×D160(mm)
6
面
総合監視盤 | 公かい(６面体)
| ・上部ﾀﾞｸﾄ、OA床用架台共 | 1
| ・警報盤K-1含む |  | 組
電気設備工事 細目別内訳 | [5 empty] | 33
庁舎棟 |  | 構内交換設備
名 称 | 摘 要 | 数 量 | 単位 | 単 価 | 金 額 | 備 考
空中線支持柱 | SGPW80A L=2.5M
1
本
空中線支持柱 | SGPW80A L=3M
7
本
ﾌﾗｯｼｭﾌﾟﾚｰﾄ | 角型 ﾊﾄﾒ
(金属製) |  | 138
個
600V耐燃性ﾎﾟﾘｴﾁﾚ | 8mm2
ﾝ絶縁電線(EM-IE) |  | 13
ｍ
600V耐燃性ﾎﾟﾘｴﾁﾚ | 14mm2
ﾝ絶縁電線(EM-IE) |  | 48
ｍ
600V耐燃性ﾎﾟﾘｴﾁﾚ | 38mm2
ﾝ絶縁電線(EM-IE) |  | 60
ｍ
呼び線 | 屋内 被覆鉄線 1.6㎜
1,887
ｍ
呼び線 | 屋外 IE 2.0mm
22
ｍ
EM-BTIEEケーブル | 0.4mm-1P 管内
21
ｍ
EM-BTIEEケーブル | 0.4mm-1P ラック
2
ｍ
EM-TKEEｹｰﾌﾞﾙ | 0.5 ㎜- 20P
| 管内 | 13
ｍ
EM-TKEEｹｰﾌﾞﾙ | 0.5 ㎜- 20P
| ﾗｯｸ | 55
ｍ
EM-TKEEｹｰﾌﾞﾙ | 0.5 ㎜- 20P
| ﾋﾟｯﾄ・天井 | 3
ｍ
EM-TKEEｹｰﾌﾞﾙ | 0.5 ㎜- 30P
| 管内 | 46
ｍ
EM-TKEEｹｰﾌﾞﾙ | 0.5 ㎜- 30P
| ﾗｯｸ | 210
ｍ
電気設備工事 細目別内訳
庁舎棟 |  | 構内交換設備
名 称 | 摘 要 | 数 量 | 単位 | 単 価 | 金 額 | 備 考
EM-TKEEｹｰﾌﾞﾙ | 0.5 ㎜- 30P
| ﾋﾟｯﾄ・天井 | 9
ｍ
EM-TKEEｹｰﾌﾞﾙ | 0.5 ㎜- 50P
| 管内 | 39
ｍ
EM-TKEEｹｰﾌﾞﾙ | 0.5 ㎜- 50P
| ﾗｯｸ | 181
ｍ
EM-TKEEｹｰﾌﾞﾙ | 0.5 ㎜- 50P
| ﾋﾟｯﾄ・天井 | 2
ｍ
EM-TKEEｹｰﾌﾞﾙ | 0.5 ㎜- 100P
| 管内 | 22
ｍ
EM-TKEEｹｰﾌﾞﾙ | 0.5 ㎜- 100P
| ﾗｯｸ | 119
ｍ
EM-TKEEｹｰﾌﾞﾙ | 0.5 ㎜- 100P
| ﾋﾟｯﾄ・天井 | 4
ｍ
EM-TKEEｹｰﾌﾞﾙ | 0.5 ㎜- 200P
| 管内 | 12
ｍ
EM-TKEEｹｰﾌﾞﾙ | 0.5 ㎜- 200P
| ﾗｯｸ | 74
ｍ
EM-FCPEE-Sｹｰﾌﾞﾙ | 1.2 ㎜- 3P
| 管内 | 5
ｍ
EM-FCPEE-Sｹｰﾌﾞﾙ | 1.2 ㎜- 3P
| ﾗｯｸ | 74
ｍ
EM-MEESｹｰﾌﾞﾙ | 0.75mm2- 2C 管内
5
ｍ
EM-MEESｹｰﾌﾞﾙ | 0.75mm2- 2C ﾗｯｸ
74
ｍ
ねじなし電線管 | 隠ぺい・埋込配管 19㎜
(E) |  | 3
ｍ
ねじなし電線管 | 隠ぺい・埋込配管 25㎜
(E) |  | 15
ｍ
電気設備工事 細目別内訳 | [5 empty] | 34
庁舎棟 |  | 構内交換設備
名 称 | 摘 要 | 数 量 | 単位 | 単 価 | 金 額 | 備 考
ねじなし電線管 | 隠ぺい・埋込配管 31㎜
(E) |  | 7
ｍ
ねじなし電線管 | 隠ぺい配管 39㎜
(E) |  | 41
ｍ
ねじなし電線管 | 隠ぺい配管 51㎜
(E) |  | 2
ｍ
ねじなし電線管 | 露出配管 19㎜
(E) |  | 21
ｍ
ねじなし電線管 | 露出配管 25㎜
(E) |  | 45
ｍ
ねじなし電線管 | 露出配管 31㎜
(E) |  | 25
ｍ
ねじなし電線管 | 露出配管 39㎜
(E) |  | 15
ｍ
ねじなし電線管 | 露出配管 51㎜
(E) |  | 8
ｍ
ねじなし電線管 | 露出配管(塗装有) 19㎜
(E) |  | 36
ｍ
ねじなし電線管 | 露出配管(塗装有) 25㎜
(E) |  | 21
ｍ
ねじなし電線管 | 露出配管(塗装有) 31㎜
(E) |  | 7
ｍ
ねじなし電線管 | 露出配管(塗装有) 39㎜
(E) |  | 24
ｍ
ねじなし電線管 | 露出配管(塗装有) 51㎜
(E) |  | 3
ｍ
厚鋼電線管 | 露出配管(塗装有) 22㎜
(G) |  | 22
ｍ
厚鋼電線管 | 露出配管(塗装有) 36㎜
(G) |  | 22
ｍ
電気設備工事 細目別内訳
庁舎棟 |  | 構内交換設備
名 称 | 摘 要 | 数 量 | 単位 | 単 価 | 金 額 | 備 考
厚鋼電線管 | 露出配管(塗装有) 54㎜
(G) |  | 298
ｍ
合成樹脂製可とう | 隠ぺい・埋込配管 16㎜
電線管 (PF単層) |  | 1,495
ｍ
合成樹脂製可とう | 隠ぺい・埋込配管 28㎜
電線管 (PF単層) |  | 15
ｍ
防水鋳鉄管 | 150 600㎜ 片R 水切りつば付き
1
本
防水鋳鉄管 | 150 900㎜ 片R 水切りつば付き
1
本
合成樹脂製 | 中四角 浅型 D44
ｱｳﾄﾚｯﾄﾎﾞｯｸｽ(ｶﾊﾞｰ |  | 136
付) |  |  | 個
露出ｽｲｯﾁﾎﾞｯｸｽ | 19(E19,16) 1個用1方出
2
個
鋼板製 | 150× 150× 100
ﾌﾟﾙﾎﾞｯｸｽ(露出形) |  | 1
個
鋼板製 | 300× 300× 200
ﾌﾟﾙﾎﾞｯｸｽ(露出形) |  | 4
個
ｽﾃﾝﾚｽ製 | 300× 300× 200
ﾌﾟﾙﾎﾞｯｸｽ WP形 | - | 8
個
ｽﾃﾝﾚｽ製 | 500× 500× 400
ﾌﾟﾙﾎﾞｯｸｽ WP形 | - | 1
個
ｽﾃﾝﾚｽ製 | 600× 600× 500
ﾌﾟﾙﾎﾞｯｸｽ WP形 | - | 3
個
ﾌﾟﾙﾎﾞｯｸｽSS形 | 800× 800× 600
防水(SUS) |  | 1
個
ｹｰﾌﾞﾙﾗｯｸZM形 | 300A 1段目
14
ｍ
ｹｰﾌﾞﾙﾗｯｸZM形 | 400A 1段目
51
ｍ
電気設備工事 細目別内訳 | [5 empty] | 35
庁舎棟 |  | 構内交換設備
名 称 | 摘 要 | 数 量 | 単位 | 単 価 | 金 額 | 備 考
ｹｰﾌﾞﾙﾗｯｸZM形 | 500A 1段目
41
ｍ
防火区画貫通処理 | [5 empty] | 別紙 00-0014
1
式
搬入費 | [5 empty] | 別紙 00-0015
1
式
計
電気設備工事 細目別内訳
庁舎棟 |  | 拡声設備
名 称 | 摘 要 | 数 量 | 単位 | 単 価 | 金 額 | 備 考
業務放送架 | 360W、20回線
1
組
ｽﾋﾟｰｶ | SC4Hi-1(3) V0
80
個
ｽﾋﾟｰｶ | SC4Hi-1(3) V3
78
個
ｽﾋﾟｰｶ | SH- 10 V0
4
個
スピーカ | 天井埋込形
| SUS製ガード付 | 19
個
スピーカ | 天井埋込形（アッテネータ内蔵）
| SUS製ガード付 | 7
個
スピーカ | 天井露出形（アッテネータ内蔵）
| 防滴 | 6
個
スピーカ | 木製壁掛形（アッテネータ内蔵）
8
個
ｱｯﾃﾈｰﾀ | 3W S(金属製)
62
個
移動用アンプ | 60W、5回線
| 訓授室用 | 1
組
壁埋込切替器 | 訓授室用
1
個
メインスピーカー | 訓授室用
2
個
天井取付ワイヤレ | 訓授室用
スアンテナ |  | 2
個
壁付マイクコンセ | 訓授室用
ント |  | 1
個
デジタルワイヤレ | ハンド型
スマイク | 訓授室用 | 1
個
電気設備工事 細目別内訳 | [5 empty] | 36
庁舎棟 |  | 拡声設備
名 称 | 摘 要 | 数 量 | 単位 | 単 価 | 金 額 | 備 考
デジタルワイヤレ | タイピン型
スマイク | 訓授室用 | 1
個
ダイナミックマイ | ハンド型
ク | 訓授室用 | 1
個
マイクスタンド | 卓上型
| 訓授室用 | 1
個
マイクスタンド | 床上型
| 訓授室用 | 1
個
移動用アンプ | 60W、5回線
| 剣道場・柔道場用 | 1
組
壁埋込切替器 | 剣道場・柔道場用
1
個
壁掛メインスピー | 剣道場・柔道場用
カー |  | 2
個
天井取付ワイヤレ | 剣道場・柔道場用
スアンテナ |  | 2
個
壁付マイクコンセ | 剣道場・柔道場用
ント |  | 1
個
デジタルワイヤレ | ハンド型
スマイク | 剣道場・柔道場用 | 1
個
デジタルワイヤレ | タイピン型
スマイク | 剣道場・柔道場用 | 1
個
ダイナミックマイ | ハンド型
ク | 剣道場・柔道場用 | 1
個
マイクスタンド | 卓上型
| 剣道場・柔道場用 | 1
個
マイクスタンド | 床上型
| 剣道場・柔道場用 | 1
個
壁取付型切替器 | 壁掛アンプ60W、5回線内蔵
| 操練場用 | 1
組
電気設備工事 細目別内訳
庁舎棟 |  | 拡声設備
名 称 | 摘 要 | 数 量 | 単位 | 単 価 | 金 額 | 備 考
屋外ワイヤレスア | 操練場用
ンテナ |  | 2
個
デジタルワイヤレ | ハンド型
スマイク | 操練場用 | 1
個
デジタルワイヤレ | タイピン型
スマイク | 操練場用 | 1
個
個別放送アンプ架 | 30W、5回線
※収納架は別途 | ｱｯﾃﾈｰﾀ×19、SP×5 | 1
| 留置系統 |  | 組
EM-AEｹｰﾌﾞﾙ | 1.2 ㎜- 3C
| 管内 | 270
ｍ
EM-AEｹｰﾌﾞﾙ | 1.2 ㎜- 3C
| ﾗｯｸ | 204
ｍ
EM-AEｹｰﾌﾞﾙ | 1.2 ㎜- 3C
| ﾋﾟｯﾄ・天井 | 1,607
ｍ
EM-AEｹｰﾌﾞﾙ | 1.2 ㎜- 3C
| FEP内(PF･CD) | 258
ｍ
EM-FCPEEｹｰﾌﾞﾙ | 1.2 ㎜- 2P
| 管内 | 22
ｍ
EM-FCPEEｹｰﾌﾞﾙ | 1.2 ㎜- 2P
| ﾗｯｸ | 6
ｍ
EM-FCPEEｹｰﾌﾞﾙ | 1.2 ㎜- 5P
| 管内 | 24
ｍ
EM-FCPEEｹｰﾌﾞﾙ | 1.2 ㎜- 5P
| ﾗｯｸ | 45
ｍ
EM-FCPEEｹｰﾌﾞﾙ | 1.2 ㎜- 5P
| ﾋﾟｯﾄ・天井 | 3
ｍ
EM-FCPEEｹｰﾌﾞﾙ | 1.2 ㎜- 10P
| 管内 | 29
ｍ
EM-FCPEEｹｰﾌﾞﾙ | 1.2 ㎜- 10P
| ﾗｯｸ | 25
ｍ
電気設備工事 細目別内訳 | [5 empty] | 37
庁舎棟 |  | 拡声設備
名 称 | 摘 要 | 数 量 | 単位 | 単 価 | 金 額 | 備 考
EM-FCPEEｹｰﾌﾞﾙ | 1.2 ㎜- 15P
| 管内 | 15
ｍ
EM-FCPEEｹｰﾌﾞﾙ | 1.2 ㎜- 15P
| ﾗｯｸ | 14
ｍ
EM-FCPEEｹｰﾌﾞﾙ | 1.2 ㎜- 20P
| 管内 | 14
ｍ
EM-FCPEEｹｰﾌﾞﾙ | 1.2 ㎜- 20P
| ﾗｯｸ | 77
ｍ
EM同軸ｹｰﾌﾞﾙ | EM-S-5C-FB 管内
116
ｍ
EM同軸ｹｰﾌﾞﾙ | EM-S-5C-FB ﾋﾟｯﾄ・天井
36
ｍ
EM同軸ｹｰﾌﾞﾙ | EM-S-5C-FB FEP内(PF･CD)
4
ｍ
EM-MEESｹｰﾌﾞﾙ | 0.75mm2- 2C ﾋﾟｯﾄ・天井
8
ｍ
EM-MEESｹｰﾌﾞﾙ | 0.75mm2- 2C FEP内(PF･CD)
7
ｍ
ねじなし電線管 | 隠ぺい配管 51㎜
(E) |  | 4
ｍ
ねじなし電線管 | 露出配管 19㎜
(E) |  | 60
ｍ
ねじなし電線管 | 露出配管 25㎜
(E) |  | 5
ｍ
ねじなし電線管 | 露出配管 31㎜
(E) |  | 47
ｍ
ねじなし電線管 | 露出配管 39㎜
(E) |  | 15
ｍ
ねじなし電線管 | 露出配管 51㎜
(E) |  | 10
ｍ
電気設備工事 細目別内訳
庁舎棟 |  | 拡声設備
名 称 | 摘 要 | 数 量 | 単位 | 単 価 | 金 額 | 備 考
ねじなし電線管 | 露出配管(塗装有) 19㎜
(E) |  | 26
ｍ
ねじなし電線管 | 露出配管(塗装有) 31㎜
(E) |  | 7
ｍ
厚鋼電線管 | 露出配管(塗装有) 16㎜
(G) |  | 74
ｍ
厚鋼電線管 | 露出配管(塗装有) 22㎜
(G) |  | 121
ｍ
合成樹脂製可とう | 隠ぺい・埋込配管 16㎜
電線管 (PF単層) |  | 136
ｍ
合成樹脂製可とう | 隠ぺい・埋込配管 28㎜
電線管 (PF単層) |  | 21
ｍ
合成樹脂製 | 中四角 浅型 D44
ｱｳﾄﾚｯﾄﾎﾞｯｸｽ(ｶﾊﾞｰ |  | 157
付) |  |  | 個
丸形露出ﾎﾞｯｸｽ | 19(E19,16) 2方出
1
個
丸形露出ﾎﾞｯｸｽ | 19(E19,16) 2方出
(塗装共) |  | 10
個
丸形露出ﾎﾞｯｸｽ | 19(E19,16) 3方出
(塗装共) |  | 3
個
金属製 | 25(22) 3方出
露出丸形ﾎﾞｯｸｽ |  | 1
(塗装共) |  |  | 個
鋼板製 | 150× 150× 100
ﾌﾟﾙﾎﾞｯｸｽ(露出形) |  | 2
個
鋼板製 | 200× 200× 100
ﾌﾟﾙﾎﾞｯｸｽ(露出形) |  | 1
個
ｽﾃﾝﾚｽ製 | 150× 150× 100
ﾌﾟﾙﾎﾞｯｸｽ WP形 | - | 1
個
ｽﾃﾝﾚｽ製 | 200× 200× 100
ﾌﾟﾙﾎﾞｯｸｽ WP形 | - | 2
個
電気設備工事 細目別内訳 | [5 empty] | 38
庁舎棟 |  | 拡声設備
名 称 | 摘 要 | 数 量 | 単位 | 単 価 | 金 額 | 備 考
ｽﾃﾝﾚｽ製 | 300× 300× 200
ﾌﾟﾙﾎﾞｯｸｽ WP形 | - | 1
個
ｽﾃﾝﾚｽ製 | 500× 500× 400
ﾌﾟﾙﾎﾞｯｸｽ WP形 | - | 2
個
防水鋳鉄管 | 150 600㎜ 片R 水切りつば付き
1
本
防火区画貫通処理 | [5 empty] | 別紙 00-0016
1
式
計
電気設備工事 細目別内訳
庁舎棟 |  | 情報表示設備 |  |  | デジタルサイネージ
名 称 | 摘 要 | 数 量 | 単位 | 単 価 | 金 額 | 備 考
液晶ディスプレイ | 55型、壁取付金具共
1
個
HDMI信号変換器
2
個
ﾌﾗｯｼｭﾌﾟﾚｰﾄ | 角型 ﾊﾄﾒ
(金属製) |  | 1
個
EM-UTPｹｰﾌﾞﾙ | CAT6 4P ﾋﾟｯﾄ・天井
13
ｍ
EM-UTPｹｰﾌﾞﾙ | CAT6 4P FEP内(PF･CD)
3
ｍ
合成樹脂製可とう | 隠ぺい・埋込配管 22㎜
電線管 (PF単層) |  | 3
ｍ
合成樹脂製 | 中四角 浅型 D44
ｱｳﾄﾚｯﾄﾎﾞｯｸｽ(ｶﾊﾞｰ |  | 1
付) |  |  | 個
計
電気設備工事 細目別内訳 | [5 empty] | 39
庁舎棟 |  | 情報表示設備 |  |  | 電気時計
名 称 | 摘 要 | 数 量 | 単位 | 単 価 | 金 額 | 備 考
親時計 | 3回線、ラック組込型
| プログラムタイマー組込(8回線) | 1
個
子時計 | カレンダー付デジタル時計
1
個
子時計 | 壁掛形、φ300mm
59
個
子時計 | 壁掛形、φ400mm、ガード付
2
個
子時計 | 半埋込形
5
個
子時計 | 埋込形（看守台組込）
1
個
EM-AEｹｰﾌﾞﾙ | 1.2 ㎜- 2C
| 管内 | 25
ｍ
EM-AEｹｰﾌﾞﾙ | 1.2 ㎜- 2C
| ﾗｯｸ | 40
ｍ
EM-AEｹｰﾌﾞﾙ | 1.2 ㎜- 2C
| ﾋﾟｯﾄ・天井 | 538
ｍ
EM-AEｹｰﾌﾞﾙ | 1.2 ㎜- 2C
| FEP内(PF･CD) | 46
ｍ
EM-FCPEEｹｰﾌﾞﾙ | 1.2 ㎜- 3P
| 管内 | 67
ｍ
EM-FCPEEｹｰﾌﾞﾙ | 1.2 ㎜- 3P
| ﾗｯｸ | 126
ｍ
EM-FCPEEｹｰﾌﾞﾙ | 1.2 ㎜- 3P
| FEP内(PF･CD) | 5
ｍ
ねじなし電線管 | 露出配管 19㎜
(E) |  | 25
ｍ
ねじなし電線管 | 露出配管 25㎜
(E) |  | 67
ｍ
電気設備工事 細目別内訳
庁舎棟 |  | 情報表示設備 |  |  | 電気時計
名 称 | 摘 要 | 数 量 | 単位 | 単 価 | 金 額 | 備 考
合成樹脂製可とう | 隠ぺい・埋込配管 16㎜
電線管 (PF単層) |  | 46
ｍ
合成樹脂製可とう | 隠ぺい・埋込配管 22㎜
電線管 (PF単層) |  | 5
ｍ
合成樹脂製 | 中四角 浅型 D44
ｱｳﾄﾚｯﾄﾎﾞｯｸｽ(ｶﾊﾞｰ |  | 68
付) |  |  | 個
防火区画貫通処理 | [5 empty] | 別紙 00-0017
1
式
計
電気設備工事 細目別内訳 | [5 empty] | 40
庁舎棟 |  | 誘導支援設備 |  |  | 音声誘導
名 称 | 摘 要 | 数 量 | 単位 | 単 価 | 金 額 | 備 考
来客検知主装置
1
個
熱線式検知器
1
個
誘導チャイム
1
個
パッシブセンサー
1
個
ﾀﾝﾌﾞﾗｽｲｯﾁ | 1P 15A ×1 ﾈｰﾑ付
(金属ﾌﾟﾚｰﾄ付) | PL ×1 - | 1
個
EM-AEｹｰﾌﾞﾙ | 0.9 ㎜- 2C
| ﾗｯｸ | 22
ｍ
EM-AEｹｰﾌﾞﾙ | 0.9 ㎜- 2C
| ﾋﾟｯﾄ・天井 | 16
ｍ
EM-AEｹｰﾌﾞﾙ | 0.9 ㎜- 2C
| FEP内(PF･CD) | 7
ｍ
EM-AEｹｰﾌﾞﾙ | 0.9 ㎜- 4C
| ﾋﾟｯﾄ・天井 | 1
ｍ
合成樹脂製可とう | 隠ぺい・埋込配管 16㎜
電線管 (PF単層) |  | 7
ｍ
合成樹脂製 | 中四角 浅型 D44
ｱｳﾄﾚｯﾄﾎﾞｯｸｽ(ｶﾊﾞｰ |  | 5
付) |  |  | 個
計
電気設備工事 細目別内訳
庁舎棟 |  | 誘導支援設備 |  |  | インターホン
名 称 | 摘 要 | 数 量 | 単位 | 単 価 | 金 額 | 備 考
親子式インターホ | 10局用 秘話機能付
ン親機 |  | 5
個
親子式インターホ | 20局用 秘話機能付
ン親機 |  | 1
個
親子式インターホ | 6局用
ン親機 |  | 1
個
同時通話インター | 1局用
ホン親機 |  | 1
個
インターホン子機 | 秘話機能付
32
個
インターホン子機 | 壁掛形
2
個
インターホン子機 | 卓上形
| ターミナルボックス共 | 2
個
相互式インターホ | 24局用
ン親機 |  | 14
個
相互式インターホ | 24局用
ン親機 | 屋外用収納盤共 | 3
個
モニター付インタ
ーホン親機 |  | 2
個
モニター付インタ | 留置系統
ーホン親機 | 呼出音入切切替対応 | 1
個
カメラ付玄関子機
3
個
カメラ付玄関子機 | 身障者対応
1
個
電源アダプタ | 親子式・相互式インターホン用
4
個
電源アダプタ | ドアホン用
2
個
電気設備工事 細目別内訳 | [5 empty] | 41
庁舎棟 |  | 誘導支援設備 |  |  | インターホン
名 称 | 摘 要 | 数 量 | 単位 | 単 価 | 金 額 | 備 考
呼出音入切スイッ | 留置系統用
チ |  | 3
個
リレーボックス | 留置系統用
3
個
光るチャイム | 留置系統用
3
個
EM-AEｹｰﾌﾞﾙ | 0.9 ㎜- 2C
| ﾗｯｸ | 44
ｍ
EM-AEｹｰﾌﾞﾙ | 0.9 ㎜- 2C
| ﾋﾟｯﾄ・天井 | 516
ｍ
EM-AEｹｰﾌﾞﾙ | 0.9 ㎜- 2C
| FEP内(PF･CD) | 95
ｍ
EM-AEｹｰﾌﾞﾙ | 0.9 ㎜- 4C
| ﾗｯｸ | 142
ｍ
EM-AEｹｰﾌﾞﾙ | 0.9 ㎜- 4C
| ﾋﾟｯﾄ・天井 | 46
ｍ
EM-AEｹｰﾌﾞﾙ | 0.9 ㎜- 4C
| FEP内(PF･CD) | 49
ｍ
EM-AEｹｰﾌﾞﾙ | 0.9 ㎜- 15P
| 管内 | 140
ｍ
EM-AEｹｰﾌﾞﾙ | 0.9 ㎜- 15P
| ﾗｯｸ | 234
ｍ
EM-AEｹｰﾌﾞﾙ | 0.9 ㎜- 15P
| ﾋﾟｯﾄ・天井 | 90
ｍ
EM-AEｹｰﾌﾞﾙ | 0.9 ㎜- 15P
| FEP内(PF･CD) | 17
ｍ
EM-FCPEEｹｰﾌﾞﾙ | 0.9 ㎜- 5P
| 管内 | 12
ｍ
EM-FCPEEｹｰﾌﾞﾙ | 0.9 ㎜- 5P
| ﾗｯｸ | 80
ｍ
電気設備工事 細目別内訳
庁舎棟 |  | 誘導支援設備 |  |  | インターホン
名 称 | 摘 要 | 数 量 | 単位 | 単 価 | 金 額 | 備 考
EM-FCPEEｹｰﾌﾞﾙ | 0.9 ㎜- 5P
| FEP内(PF･CD) | 5
ｍ
ねじなし電線管 | 露出配管 25㎜
(E) |  | 12
ｍ
ねじなし電線管 | 露出配管 31㎜
(E) |  | 114
ｍ
ねじなし電線管 | 露出配管(塗装有) 31㎜
(E) |  | 13
ｍ
厚鋼電線管 | 露出配管(塗装有) 28㎜
(G) |  | 17
ｍ
合成樹脂製可とう | 隠ぺい・埋込配管 16㎜
電線管 (PF単層) |  | 115
ｍ
合成樹脂製可とう | 隠ぺい・埋込配管 22㎜
電線管 (PF単層) |  | 5
ｍ
合成樹脂製可とう | 隠ぺい・埋込配管 28㎜
電線管 (PF単層) |  | 26
ｍ
合成樹脂製 | 中四角 浅型 D44
ｱｳﾄﾚｯﾄﾎﾞｯｸｽ(ｶﾊﾞｰ |  | 67
付) |  |  | 個
露出ｽｲｯﾁﾎﾞｯｸｽ | 31(E31,28) 1個用1方出
1
個
露出ｽｲｯﾁﾎﾞｯｸｽ | 31(E31,28) 1個用2方出
11
個
防火区画貫通処理 | [5 empty] | 別紙 00-0018
1
式
計
電気設備工事 細目別内訳 | [5 empty] | 42
庁舎棟 |  | 誘導支援設備 |  |  | トイレ呼出
名 称 | 摘 要 | 数 量 | 単位 | 単 価 | 金 額 | 備 考
トイレ呼出表示器 | 1窓 EIAラック組込形
1
個
呼出押ﾎﾞﾀﾝ | 紐付き
2
台
押ﾎﾞﾀﾝ用ｴｯﾁﾝｸﾞ
2
個
復旧釦 | 埋込
1
個
ブザー付廊下灯
1
個
EM-AEｹｰﾌﾞﾙ | 0.9 ㎜- 2C
| ﾗｯｸ | 21
ｍ
EM-AEｹｰﾌﾞﾙ | 0.9 ㎜- 2C
| ﾋﾟｯﾄ・天井 | 13
ｍ
EM-AEｹｰﾌﾞﾙ | 0.9 ㎜- 2C
| FEP内(PF･CD) | 4
ｍ
EM-AEｹｰﾌﾞﾙ | 0.9 ㎜- 3C
| ﾋﾟｯﾄ・天井 | 3
ｍ
EM-AEｹｰﾌﾞﾙ | 0.9 ㎜- 3C
| FEP内(PF･CD) | 4
ｍ
合成樹脂製可とう | 隠ぺい・埋込配管 16㎜
電線管 (PF単層) |  | 8
ｍ
合成樹脂製 | 中四角 浅型 D44
ｱｳﾄﾚｯﾄﾎﾞｯｸｽ(ｶﾊﾞｰ |  | 4
付) |  |  | 個
計
電気設備工事 細目別内訳
庁舎棟 |  | テレビ共同受信設備
名 称 | 摘 要 | 数 量 | 単位 | 単 価 | 金 額 | 備 考
ﾃﾚﾋﾞｱﾝﾃﾅ | AU-2 20素子(全帯域用)
| 1段目 | 1
組
ﾃﾚﾋﾞｱﾝﾃﾅ | AU-2 20素子(全帯域用)
| 2段目以降 | 1
組
AM用ホイップアン
テナ |  | 1
本
ｱﾝﾃﾅﾏｽﾄ | 壁面取付形
| 4.0m | 2
基
増幅器 | 一般 屋内
| SH･UF-1 | 12
個
混合(分波)器 | 一般 屋内 SH-M
2
個
分岐器 | 一般 屋内 SH-C1
11
個
分配器 | 一般 屋内 SH-D2
6
個
分配器 | 一般 屋内 SH-D4
3
個
分配器 | 一般 屋内 SH-D6
7
個
分配器 | 一般 屋内 SH-D8
1
個
ﾃﾚﾋﾞ端子 | SH- 7F
(金属ﾌﾟﾚｰﾄ) |  | 59
個
ﾀﾞﾐｰ | 75ΩF形 屋 外
7
個
屋外入線ｶﾊﾞｰ | 防雨入線ｶﾊﾞｰ
3
個
EM同軸ｹｰﾌﾞﾙ | EM-S-5C-FB 管内
153
ｍ
電気設備工事 細目別内訳 | [5 empty] | 43
庁舎棟 |  | テレビ共同受信設備
名 称 | 摘 要 | 数 量 | 単位 | 単 価 | 金 額 | 備 考
EM同軸ｹｰﾌﾞﾙ | EM-S-5C-FB ﾋﾟｯﾄ・天井
1,201
ｍ
EM同軸ｹｰﾌﾞﾙ | EM-S-5C-FB FEP内(PF･CD)
131
ｍ
EM同軸ｹｰﾌﾞﾙ | EM-S-7C-FB 管内
139
ｍ
EM同軸ｹｰﾌﾞﾙ | EM-S-7C-FB ﾗｯｸ
341
ｍ
EM同軸ｹｰﾌﾞﾙ | EM-S-7C-FB ﾋﾟｯﾄ・天井
14
ｍ
EM同軸ｹｰﾌﾞﾙ | EM-S-7C-FB FEP内(PF･CD)
6
ｍ
呼び線 | 屋内 被覆鉄線 1.6㎜
6
ｍ
ねじなし電線管 | 隠ぺい配管 39㎜
(E) |  | 3
ｍ
ねじなし電線管 | 露出配管 19㎜
(E) |  | 153
ｍ
ねじなし電線管 | 露出配管 25㎜
(E) |  | 65
ｍ
ねじなし電線管 | 露出配管 39㎜
(E) |  | 11
ｍ
ねじなし電線管 | 露出配管(塗装有) 25㎜
(E) |  | 20
ｍ
ねじなし電線管 | 露出配管(塗装有) 39㎜
(E) |  | 16
ｍ
合成樹脂製可とう | 隠ぺい・埋込配管 16㎜
電線管 (PF単層) |  | 131
ｍ
合成樹脂製可とう | 隠ぺい・埋込配管 22㎜
電線管 (PF単層) |  | 6
ｍ
電気設備工事 細目別内訳
庁舎棟 |  | テレビ共同受信設備
名 称 | 摘 要 | 数 量 | 単位 | 単 価 | 金 額 | 備 考
合成樹脂製 | 中四角 浅型 D44
ｱｳﾄﾚｯﾄﾎﾞｯｸｽ(ｶﾊﾞｰ |  | 62
付) |  |  | 個
鋼板製 | 150× 150× 100
ﾌﾟﾙﾎﾞｯｸｽ(露出形) |  | 3
個
試験調整費 | ｱﾝﾃﾅ調整,電測U-V共
1
（式）
計
電気設備工事 細目別内訳 | [5 empty] | 44
庁舎棟 |  | 構内情報通信網設備
名 称 | 摘 要 | 数 量 | 単位 | 単 価 | 金 額 | 備 考
情報機器収納ﾗｯｸ | FC-1
1
面
情報用配線器具 | 埋込型 - 金属製
ﾓｼﾞｭﾗｼﾞｬｯｸ |  | 94
(CAT6) |  |  | 個
インナーコンセン | CAT6×2口
ト |  | 115
個
呼び線 | 屋内 被覆鉄線 1.6㎜
99
ｍ
EM-UTPｹｰﾌﾞﾙ | CAT6 4P 管内
319
ｍ
EM-UTPｹｰﾌﾞﾙ | CAT6 4P ﾗｯｸ
494
ｍ
EM-UTPｹｰﾌﾞﾙ | CAT6 4P ﾋﾟｯﾄ・天井
4,328
ｍ
EM-UTPｹｰﾌﾞﾙ | CAT6 4P FEP内(PF･CD)
596
ｍ
執務室末端HUB | 8ﾎﾟｰﾄ
110
台
ﾓｼﾞｭﾗｰ型ｺｰﾄﾞ | 両端MJ Cat6 2m
納品 |  | 336
本
ﾓｼﾞｭﾗｰ型ｺｰﾄﾞ | 両端MJ Cat6 5m
納品 |  | 331
本
ﾓｼﾞｭﾗｰ型ｺｰﾄﾞ | 両端MJ Cat6 10m
納品 |  | 30
本
ねじなし電線管 | 隠ぺい・埋込配管 25㎜
(E) |  | 14
ｍ
ねじなし電線管 | 隠ぺい配管 39㎜
(E) |  | 7
ｍ
ねじなし電線管 | 露出配管 25㎜
(E) |  | 186
ｍ
電気設備工事 細目別内訳
庁舎棟 |  | 構内情報通信網設備
名 称 | 摘 要 | 数 量 | 単位 | 単 価 | 金 額 | 備 考
ねじなし電線管 | 露出配管 31㎜
(E) |  | 33
ｍ
ねじなし電線管 | 露出配管 39㎜
(E) |  | 5
ｍ
ねじなし電線管 | 露出配管(塗装有) 25㎜
(E) |  | 7
ｍ
厚鋼電線管 | 露出配管(塗装有) 54㎜
(G) |  | 99
ｍ
合成樹脂製可とう | 隠ぺい・埋込配管 22㎜
電線管 (PF単層) |  | 239
ｍ
合成樹脂製可とう | 隠ぺい・埋込配管 28㎜
電線管 (PF単層) |  | 179
ｍ
合成樹脂製 | 中四角 浅型 D44
ｱｳﾄﾚｯﾄﾎﾞｯｸｽ(ｶﾊﾞｰ |  | 94
付) |  |  | 個
計
電気設備工事 細目別内訳 | [5 empty] | 45
庁舎棟 |  | 自動火災報知設備 |  |  | 自動火災報知
名 称 | 摘 要 | 数 量 | 単位 | 単 価 | 金 額 | 備 考
防災監視盤 | 1020アドレス
1
面
据付費 | 防災監視盤に対する
1
式
試験調整費 | 防災監視盤に対する
1
式
中継器盤 | RS-1
1
面
中継器盤 | RS-2
1
面
中継器盤 | RS-3
1
面
中継器盤 | RS-4
1
面
中継器盤 | RS-5
1
面
据付費 | 中継器盤RS-1～RS-5に対する
1
式
試験調整費 | 中継器盤RS-1～RS-5に対する
1
式
総合盤 | 消火栓組込
| 発信機付表示灯、ベル内蔵 | 11
個
総合盤 | 連結送水管放水口組込
| 表示灯内蔵 | 7
個
総合盤 | 単独（露出、縦型）
| 発信機付表示灯、ベル内蔵 | 1
個
表示灯 | 防水
1
個
火災表示ユニット
1
個
電気設備工事 細目別内訳
庁舎棟 |  | 自動火災報知設備 |  |  | 自動火災報知
名 称 | 摘 要 | 数 量 | 単位 | 単 価 | 金 額 | 備 考
差動式スポット型 | 2種 防水形 露出
感知器 |  | 10
(自動試験機能付) |  |  | 個
定温式スポット型 | 1種 70℃ 防爆形 露出
感知器 |  | 1
(自動試験機能付) |  |  | 個
定温式スポット型 | 防水形 露出 アナログ式
感知器 |  | 21
(自動試験機能付) |  |  | 個
定温式スポット型 | 防水形 露出（警察仕様ガード付）
感知器 | アナログ式 | 4
(自動試験機能付) |  |  | 個
光電式スポット型 | 露出 アナログ式
感知器 |  | 234
(自動試験機能付) |  |  | 個
光電式スポット型 | 埋込 アナログ式
感知器 |  | 9
(自動試験機能付) |  |  | 個
光電式スポット型 | 露出（警察仕様ガード付）
感知器 | アナログ式 | 63
(自動試験機能付) |  |  | 個
光電式スポット型 | 露出（一般仕様ガード付）
感知器 | アナログ式 | 4
(自動試験機能付) |  |  | 個
光電式スポット型 | 露出 側面点検ボックス付
感知器 | アナログ式 | 2
(自動試験機能付) |  |  | 個
EM-HPｹｰﾌﾞﾙ | 1.2 ㎜- 2C
| 管内 | 291
ｍ
EM-HPｹｰﾌﾞﾙ | 1.2 ㎜- 2C
| ﾗｯｸ | 1,207
ｍ
EM-HPｹｰﾌﾞﾙ | 1.2 ㎜- 2C
| ﾋﾟｯﾄ・天井 | 1,378
ｍ
EM-HPｹｰﾌﾞﾙ | 1.2 ㎜- 2C
| FEP内(PF･CD) | 94
ｍ
EM-HPｹｰﾌﾞﾙ | 1.2 ㎜- 4C
| 管内 | 4
ｍ
EM-HPｹｰﾌﾞﾙ | 1.2 ㎜- 4C
| ﾗｯｸ | 61
ｍ
電気設備工事 細目別内訳 | [5 empty] | 46
庁舎棟 |  | 自動火災報知設備 |  |  | 自動火災報知
名 称 | 摘 要 | 数 量 | 単位 | 単 価 | 金 額 | 備 考
EM-HPｹｰﾌﾞﾙ | 1.2 ㎜- 4C
| ﾋﾟｯﾄ・天井 | 3
ｍ
EM-HPｹｰﾌﾞﾙ | 1.2 ㎜- 4C
| FEP内(PF･CD) | 2
ｍ
EM-HPｹｰﾌﾞﾙ | 1.2 ㎜- 6C
| 管内 | 101
ｍ
EM-HPｹｰﾌﾞﾙ | 1.2 ㎜- 6C
| ﾗｯｸ | 197
ｍ
EM-HPｹｰﾌﾞﾙ | 1.2 ㎜- 6C
| FEP内(PF･CD) | 8
ｍ
EM-HPｹｰﾌﾞﾙ | 1.2 ㎜- 5P
| 管内 | 20
ｍ
EM-HPｹｰﾌﾞﾙ | 1.2 ㎜- 5P
| ﾗｯｸ | 14
ｍ
EM-HPｹｰﾌﾞﾙ | 1.2 ㎜- 5P
| ﾋﾟｯﾄ・天井 | 1
ｍ
EM-HPｹｰﾌﾞﾙ | 1.2 ㎜- 10P
| 管内 | 72
ｍ
EM-HPｹｰﾌﾞﾙ | 1.2 ㎜- 10P
| ﾗｯｸ | 351
ｍ
EM-HPｹｰﾌﾞﾙ | 1.2 ㎜- 10P
| ﾋﾟｯﾄ・天井 | 44
ｍ
EM-HPｹｰﾌﾞﾙ | 1.2 ㎜- 10P
| FEP内(PF･CD) | 27
ｍ
EM-HPｹｰﾌﾞﾙ | 1.2 ㎜- 15P
| 管内 | 31
ｍ
EM-HPｹｰﾌﾞﾙ | 1.2 ㎜- 15P
| ﾗｯｸ | 5
ｍ
ねじなし電線管 | 露出配管 19㎜
(E) |  | 239
ｍ
電気設備工事 細目別内訳
庁舎棟 |  | 自動火災報知設備 |  |  | 自動火災報知
名 称 | 摘 要 | 数 量 | 単位 | 単 価 | 金 額 | 備 考
ねじなし電線管 | 露出配管 25㎜
(E) |  | 66
ｍ
ねじなし電線管 | 露出配管 31㎜
(E) |  | 72
ｍ
ねじなし電線管 | 露出配管 39㎜
(E) |  | 14
ｍ
ねじなし電線管 | 露出配管(塗装有) 19㎜
(E) |  | 46
ｍ
ねじなし電線管 | 露出配管(塗装有) 25㎜
(E) |  | 31
ｍ
厚鋼電線管 | 露出配管(塗装有) 16㎜
(G) |  | 10
ｍ
厚鋼電線管 | 露出配管(塗装有) 22㎜
(G) |  | 24
ｍ
厚鋼電線管 | 露出配管(塗装有) 36㎜
(G) |  | 17
ｍ
合成樹脂製可とう | 隠ぺい・埋込配管 16㎜
電線管 (PF単層) |  | 96
ｍ
合成樹脂製可とう | 隠ぺい・埋込配管 22㎜
電線管 (PF単層) |  | 8
ｍ
合成樹脂製可とう | 隠ぺい・埋込配管 28㎜
電線管 (PF単層) |  | 27
ｍ
合成樹脂製 | 中四角 浅型 D44
ｱｳﾄﾚｯﾄﾎﾞｯｸｽ(ｶﾊﾞｰ |  | 64
付) |  |  | 個
合成樹脂製 | 八角 深型 D75
ｺﾝｸﾘｰﾄﾎﾞｯｸｽ(ｶﾊﾞｰ |  | 14
付) |  |  | 個
丸形露出ﾎﾞｯｸｽ | 19(E19,16) 1方出
14
個
丸形露出ﾎﾞｯｸｽ | 19(E19,16) 2方出
27
個
電気設備工事 細目別内訳 | [5 empty] | 47
庁舎棟 |  | 自動火災報知設備 |  |  | 自動火災報知
名 称 | 摘 要 | 数 量 | 単位 | 単 価 | 金 額 | 備 考
丸形露出ﾎﾞｯｸｽ | 19(E19,16) 3方出
7
個
丸形露出ﾎﾞｯｸｽ | 19(E19,16) 1方出
(塗装共) |  | 4
個
丸形露出ﾎﾞｯｸｽ | 19(E19,16) 2方出
(塗装共) |  | 1
個
丸形露出ﾎﾞｯｸｽ | 19(E19,16) 3方出
(塗装共) |  | 1
個
鋼板製 | 150× 150× 100
ﾌﾟﾙﾎﾞｯｸｽ(露出形) |  | 1
個
ｽﾃﾝﾚｽ製 | 200× 200× 100
ﾌﾟﾙﾎﾞｯｸｽ WP形 | - | 2
個
シーリングフィッ | G16
チング |  | 1
個
防火区画貫通処理 | [5 empty] | 別紙 00-0019
1
式
立会検査費
1
工事
計
電気設備工事 細目別内訳
庁舎棟 |  | 自動火災報知設備 |  |  | 防排煙
名 称 | 摘 要 | 数 量 | 単位 | 単 価 | 金 額 | 備 考
光電式スポット型 | 埋込 防排煙連動感知器用
感知器 | アナログ式 | 1
(自動試験機能付) |  |  | 個
光電式スポット型 | 露出 防排煙連動感知器用
感知器 | アナログ式 | 10
(自動試験機能付) |  |  | 個
電磁ﾚﾘｰｽﾞ | 防火戸用 ﾗｯﾁ式 埋 込
(自動閉鎖装置) |  | 11
個
EM-HPｹｰﾌﾞﾙ | 1.2 ㎜- 2C
| ﾋﾟｯﾄ・天井 | 6
ｍ
EM-HPｹｰﾌﾞﾙ | 1.2 ㎜- 3C
| 管内 | 59
ｍ
EM-HPｹｰﾌﾞﾙ | 1.2 ㎜- 3C
| ﾗｯｸ | 339
ｍ
EM-HPｹｰﾌﾞﾙ | 1.2 ㎜- 3C
| ﾋﾟｯﾄ・天井 | 130
ｍ
EM-HPｹｰﾌﾞﾙ | 1.2 ㎜- 3C
| FEP内(PF･CD) | 38
ｍ
EM-HPｹｰﾌﾞﾙ | 1.2 ㎜- 6C
| 管内 | 97
ｍ
EM-HPｹｰﾌﾞﾙ | 1.2 ㎜- 6C
| ﾗｯｸ | 577
ｍ
EM-HPｹｰﾌﾞﾙ | 1.2 ㎜- 6C
| ﾋﾟｯﾄ・天井 | 190
ｍ
EM-HPｹｰﾌﾞﾙ | 1.2 ㎜- 6C
| FEP内(PF･CD) | 13
ｍ
ねじなし電線管 | 露出配管 19㎜
(E) |  | 56
ｍ
ねじなし電線管 | 露出配管 25㎜
(E) |  | 97
ｍ
ねじなし電線管 | 露出配管(塗装有) 19㎜
(E) |  | 3
ｍ
電気設備工事 細目別内訳 | [5 empty] | 48
庁舎棟 |  | 自動火災報知設備 |  |  | 防排煙
名 称 | 摘 要 | 数 量 | 単位 | 単 価 | 金 額 | 備 考
合成樹脂製可とう | 隠ぺい・埋込配管 16㎜
電線管 (PF単層) |  | 38
ｍ
合成樹脂製可とう | 隠ぺい・埋込配管 22㎜
電線管 (PF単層) |  | 13
ｍ
ｱｳﾄﾚｯﾄﾎﾞｯｸｽ | 大形 54
11
個
合成樹脂製 | 中四角 浅型 D44
ｱｳﾄﾚｯﾄﾎﾞｯｸｽ(ｶﾊﾞｰ |  | 27
付) |  |  | 個
露出ｽｲｯﾁﾎﾞｯｸｽ | 19(E19,16) 1個用1方出
(塗装共) |  | 1
個
防火区画貫通処理 | [5 empty] | 別紙 00-0020
1
式
計
電気設備工事 細目別内訳
庁舎棟 |  | 自動火災報知設備 |  |  | ガス漏れ警報
名 称 | 摘 要 | 数 量 | 単位 | 単 価 | 金 額 | 備 考
ガス漏れ検知器 | 都市ガス用 AC24V
| 移報接点付 | 1
個
EM-AEｹｰﾌﾞﾙ | 1.2 ㎜- 4C
| 管内 | 3
ｍ
EM-AEｹｰﾌﾞﾙ | 1.2 ㎜- 4C
| ﾗｯｸ | 30
ｍ
EM-AEｹｰﾌﾞﾙ | 1.2 ㎜- 4C
| ﾋﾟｯﾄ・天井 | 2
ｍ
EM-HPｹｰﾌﾞﾙ | 1.2 ㎜- 2C
| 管内 | 3
ｍ
EM-HPｹｰﾌﾞﾙ | 1.2 ㎜- 2C
| ﾗｯｸ | 31
ｍ
EM-HPｹｰﾌﾞﾙ | 1.2 ㎜- 2C
| ﾋﾟｯﾄ・天井 | 2
ｍ
EM-HPｹｰﾌﾞﾙ | 1.2 ㎜- 2C
| FEP内(PF･CD) | 2
ｍ
ねじなし電線管 | 露出配管 19㎜
(E) |  | 3
ｍ
ねじなし電線管 | 露出配管 25㎜
(E) |  | 3
ｍ
合成樹脂製可とう | 隠ぺい・埋込配管 16㎜
電線管 (PF単層) |  | 2
ｍ
合成樹脂製 | 中四角 浅型 D44
ｱｳﾄﾚｯﾄﾎﾞｯｸｽ(ｶﾊﾞｰ |  | 1
付) |  |  | 個
計
電気設備工事 細目別内訳 | [5 empty] | 49
庁舎棟 |  | 防犯設備 |  |  | 防犯
名 称 | 摘 要 | 数 量 | 単位 | 単 価 | 金 額 | 備 考
防犯受信機 | 10回線
1
面
赤外線センサー | 検知距離：50m
2
組
EM-FCPEEｹｰﾌﾞﾙ | 1.2 ㎜- 1P
| 管内 | 1
ｍ
EM-FCPEEｹｰﾌﾞﾙ | 1.2 ㎜- 1P
| FEP内(PF･CD) | 8
ｍ
EM-FCPEEｹｰﾌﾞﾙ | 1.2 ㎜- 3P
| 管内 | 134
ｍ
EM-FCPEEｹｰﾌﾞﾙ | 1.2 ㎜- 3P
| ﾗｯｸ | 87
ｍ
EM-FCPEEｹｰﾌﾞﾙ | 1.2 ㎜- 3P
| ﾋﾟｯﾄ・天井 | 40
ｍ
EM-FCPEEｹｰﾌﾞﾙ | 1.2 ㎜- 3P
| FEP内(PF･CD) | 15
ｍ
EM-FCPEEｹｰﾌﾞﾙ | 1.2 ㎜- 20P
| 管内 | 7
ｍ
EM-FCPEEｹｰﾌﾞﾙ | 1.2 ㎜- 20P
| ﾗｯｸ | 43
ｍ
ねじなし電線管 | 隠ぺい配管 39㎜
(E) |  | 2
ｍ
ねじなし電線管 | 露出配管 39㎜
(E) |  | 5
ｍ
ねじなし電線管 | 露出配管 51㎜
(E) |  | 5
ｍ
厚鋼電線管 | 露出配管(塗装有) 54㎜
(G) |  | 17
ｍ
合成樹脂製可とう | 隠ぺい・埋込配管 16㎜
電線管 (PF単層) |  | 2
ｍ
電気設備工事 細目別内訳
庁舎棟 |  | 防犯設備 |  |  | 防犯
名 称 | 摘 要 | 数 量 | 単位 | 単 価 | 金 額 | 備 考
合成樹脂製可とう | 隠ぺい・埋込配管 22㎜
電線管 (PF単層) |  | 15
ｍ
波付硬質合成 | (30)
樹脂管(FEP) |  | 7
ｍ
FEP管用付属品 | (30) 異種管接続材
4
個
合成樹脂製 | 中四角 浅型 D44
ｱｳﾄﾚｯﾄﾎﾞｯｸｽ(ｶﾊﾞｰ |  | 1
付) |  |  | 個
埋設標識ｼｰﾄ | 3.5倍長(W)150
6
ｍ
地中埋設標 | 鉄製
2
個
土工事 | [5 empty] | 別紙 00-0021
1
式
残土処分費 | [5 empty] | 別紙 00-0022
1
式
防火区画貫通処理 | [5 empty] | 別紙 00-0023
1
式
計
電気設備工事 細目別内訳 | [5 empty] | 50
庁舎棟 |  | 防犯設備 |  |  | 入退室管理
名 称 | 摘 要 | 数 量 | 単位 | 単 価 | 金 額 | 備 考
電気錠制御盤 | 10回線
| テンキーユニット入力装置共 | 1
面
テンキーユニット
17
個
EM-FCPEEｹｰﾌﾞﾙ | 1.2 ㎜- 3P
| ﾗｯｸ | 460
ｍ
EM-FCPEEｹｰﾌﾞﾙ | 1.2 ㎜- 3P
| ﾋﾟｯﾄ・天井 | 134
ｍ
EM-FCPEEｹｰﾌﾞﾙ | 1.2 ㎜- 3P
| FEP内(PF･CD) | 5
ｍ
EM-FCPEEｹｰﾌﾞﾙ | 1.2 ㎜- 10P
| ﾋﾟｯﾄ・天井 | 3
ｍ
EM-FCPEE-Sｹｰﾌﾞﾙ | 1.2 ㎜- 1P
| ﾗｯｸ | 728
ｍ
EM-FCPEE-Sｹｰﾌﾞﾙ | 1.2 ㎜- 1P
| ﾋﾟｯﾄ・天井 | 263
ｍ
EM-FCPEE-Sｹｰﾌﾞﾙ | 1.2 ㎜- 1P
| FEP内(PF･CD) | 21
ｍ
合成樹脂製可とう | 隠ぺい・埋込配管 16㎜
電線管 (PF単層) |  | 21
ｍ
合成樹脂製可とう | 隠ぺい・埋込配管 22㎜
電線管 (PF単層) |  | 5
ｍ
合成樹脂製 | 中四角 浅型 D44
ｱｳﾄﾚｯﾄﾎﾞｯｸｽ(ｶﾊﾞｰ |  | 17
付) |  |  | 個
防火区画貫通処理 | [5 empty] | 別紙 00-0024
1
式
計
電気設備工事 細目別内訳
庁舎棟 |  | 監視カメラ設備
名 称 | 摘 要 | 数 量 | 単位 | 単 価 | 金 額 | 備 考
看守台総合盤 | ロールブラインド共
1
組
監視カメラ主装置 | 庁内・屋外・1階保護室系統
1
組
モニター架 | 1階保護室系統
1
組
モニター接続盤 | 1階保護室系統
| （生活安全課事務室設置） | 1
面
モニター架 | 庁内・屋外・1階保護室系統
1
組
モニター接続盤 | 庁内・屋外・1階保護室系統
| （公かい設置） | 1
面
監視カメラ主装置 | 3階留置系統
1
組
モニター装置 | 3階留置系統
| （看守台総合盤内設置） | 1
組
モニター架 | 3階留置系統
| （3階留置管理事務室設置） | 1
組
屋内カメラ | ドーム形、ガード付
13
個
屋内カメラ | 堅牢ドーム形赤外カメラ
| 天井埋込形 | 21
個
屋内カメラ | ドーム形AHDカメラ
6
個
屋外カメラ | 屋外赤外AHDカメラ
4
個
屋外カメラ | 堅牢ドーム形赤外カメラ
| 壁付形 | 2
個
モニタ装置 | 天吊形ワイド液晶モニタ
2
個
電気設備工事 細目別内訳 | [5 empty] | 51
庁舎棟 |  | 監視カメラ設備
名 称 | 摘 要 | 数 量 | 単位 | 単 価 | 金 額 | 備 考
集音マイク
13
個
EM同軸ｹｰﾌﾞﾙ | EM-S-5C-FB 管内
283
ｍ
EM同軸ｹｰﾌﾞﾙ | EM-S-5C-FB ﾗｯｸ
3,068
ｍ
EM同軸ｹｰﾌﾞﾙ | EM-S-5C-FB ﾋﾟｯﾄ・天井
978
ｍ
EM同軸ｹｰﾌﾞﾙ | EM-S-5C-FB FEP内(PF･CD)
509
ｍ
EM-MEESｹｰﾌﾞﾙ | 0.75mm2- 2C ﾗｯｸ
118
ｍ
EM-MEESｹｰﾌﾞﾙ | 0.75mm2- 2C ﾋﾟｯﾄ・天井
250
ｍ
EM-MEESｹｰﾌﾞﾙ | 0.75mm2- 2C FEP内(PF･CD)
94
ｍ
EM-UTPｹｰﾌﾞﾙ | CAT6 4P ﾋﾟｯﾄ・天井
11
ｍ
EM-UTPｹｰﾌﾞﾙ | CAT6 4P FEP内(PF･CD)
6
ｍ
呼び線 | 屋内 被覆鉄線 1.6㎜
116
ｍ
ねじなし電線管 | 露出配管 19㎜
(E) |  | 39
ｍ
ねじなし電線管 | 露出配管 31㎜
(E) |  | 5
ｍ
ねじなし電線管 | 露出配管 39㎜
(E) |  | 23
ｍ
厚鋼電線管 | 露出配管(塗装有) 28㎜
(G) |  | 1
ｍ
電気設備工事 細目別内訳
庁舎棟 |  | 監視カメラ設備
名 称 | 摘 要 | 数 量 | 単位 | 単 価 | 金 額 | 備 考
厚鋼電線管 | 露出配管(塗装有) 36㎜
(G) |  | 17
ｍ
合成樹脂製可とう | 隠ぺい・埋込配管 16㎜
電線管 (PF単層) |  | 91
ｍ
合成樹脂製可とう | 隠ぺい・埋込配管 22㎜
電線管 (PF単層) |  | 122
ｍ
合成樹脂製可とう | 隠ぺい・埋込配管 28㎜
電線管 (PF単層) |  | 121
ｍ
防水鋳鉄管 | 100 900㎜ 片R 水切りつば付き
1
本
防水鋳鉄管 | 150 600㎜ 片R 水切りつば付き
1
本
合成樹脂製 | 中四角 浅型 D44
ｱｳﾄﾚｯﾄﾎﾞｯｸｽ(ｶﾊﾞｰ |  | 55
付) |  |  | 個
合成樹脂製 | 埋込 2個用
ｽｲｯﾁﾎﾞｯｸｽ(ｶﾊﾞｰ付 |  | 2
) |  |  | 個
鋼板製 | 300× 300× 200
ﾌﾟﾙﾎﾞｯｸｽ(露出形) |  | 1
個
ｽﾃﾝﾚｽ製 | 200× 200× 100
ﾌﾟﾙﾎﾞｯｸｽ WP形 | - | 1
個
防火区画貫通処理 | [5 empty] | 別紙 00-0025
1
式
計
電気設備工事 細目別内訳 | [5 empty] | 52
庁舎棟 |  | 雷保護設備
名 称 | 摘 要 | 数 量 | 単位 | 単 価 | 金 額 | 備 考
避雷針 | 突針:LR1
| 支持管：STKW 7.5m | 4
| 支持管取付金物（壁付3点支持） |  | 組
避雷導線 | ｱﾙﾐ 2.0×25
314
ｍ
避雷導線 | 鬼撚40mm2 埋 込
32
ｍ
避雷導線 | 鬼撚60mm2 埋 込
182
ｍ
導線取付金物 | ｺﾝｸﾘｰﾄ用
314
個
導線取付金物 | ルーバー用
71
個
導線取付金物 | 貼付用
57
個
導線取付金物 | 鉄骨用
11
個
導線取付金物 | 手すり用
55
個
導線接続端子 | フラッグポール用
1
個
雷保護付属品 | T型分岐端子
| 耐蝕アルミ合金製 | 19
個
雷保護付属品 | 水切端子
| 耐蝕アルミ合金製 | 10
個
雷保護付属品 | 鉄筋用接続ｸﾗﾝﾌﾟ(1組)
| 黄銅製 | 10
個
導線引出金物 | 鉄骨用(黄銅製)
20
個
合成樹脂製可とう | 隠ぺい・埋込配管 22㎜
電線管 (PF単層) |  | 32
ｍ
電気設備工事 細目別内訳
庁舎棟 |  | 雷保護設備
名 称 | 摘 要 | 数 量 | 単位 | 単 価 | 金 額 | 備 考
計
電気設備工事 細目別内訳 | [5 empty] | 53
庁舎棟 |  | 警報表示設備
名 称 | 摘 要 | 数 量 | 単位 | 単 価 | 金 額 | 備 考
警報表示盤 | 看守台総合盤組込
1
面
警報表示盤 | 留置管理事務室
1
面
警報表示盤 | 公かい
1
面
警報表示盤 | 生活安全課事務室
1
面
警報表示制御盤 | 1階EPS
1
面
警報表示制御盤 | 2階EPS
1
面
警報表示制御盤 | 3階EPS
1
面
非常警報ブザー | 全館
10
個
非常警報ブザー | 看守休憩室
1
個
非常警報ブザー | 面会室
2
個
保護室表示灯
1
個
保管庫表示灯
1
個
居室表示灯
23
個
非常口表示灯
1
個
面会室表示灯
2
個
電気設備工事 細目別内訳
庁舎棟 |  | 警報表示設備
名 称 | 摘 要 | 数 量 | 単位 | 単 価 | 金 額 | 備 考
非常押ボタン
65
個
非常押ボタン | 防水形
1
個
非常押ボタン | 面会室
2
個
呼出押ボタン | 面会室
2
個
復旧押ボタン | 面会室
2
個
ブザー停止押ボタ | 保護室
ン |  | 1
個
ブザー停止押ボタ | 保管庫
ン |  | 1
個
表示ON/OFFスイッ | 保護室
チ |  | 1
個
面会室扉フラッシ
ュライト |  | 1
個
トイレ在室制御装
置 |  | 1
個
トイレ在室表示盤 | 19窓
1
面
トイレ在室センサ
19
個
トイレ在室表示灯
38
個
フラッシュバルブ
制御盤 |  | 1
面
フラッシュバルブ
切替スイッチ |  | 1
組
電気設備工事 細目別内訳 | [5 empty] | 54
庁舎棟 |  | 警報表示設備
名 称 | 摘 要 | 数 量 | 単位 | 単 価 | 金 額 | 備 考
EM-AEｹｰﾌﾞﾙ | 0.9 ㎜- 2C
| 管内 | 288
ｍ
EM-AEｹｰﾌﾞﾙ | 0.9 ㎜- 2C
| ﾗｯｸ | 180
ｍ
EM-AEｹｰﾌﾞﾙ | 0.9 ㎜- 2C
| ﾋﾟｯﾄ・天井 | 2,745
ｍ
EM-AEｹｰﾌﾞﾙ | 0.9 ㎜- 2C
| FEP内(PF･CD) | 202
ｍ
EM-AEｹｰﾌﾞﾙ | 0.9 ㎜- 4C
| 管内 | 120
ｍ
EM-AEｹｰﾌﾞﾙ | 0.9 ㎜- 4C
| ﾗｯｸ | 235
ｍ
EM-AEｹｰﾌﾞﾙ | 0.9 ㎜- 4C
| ﾋﾟｯﾄ・天井 | 1,682
ｍ
EM-AEｹｰﾌﾞﾙ | 0.9 ㎜- 4C
| FEP内(PF･CD) | 114
ｍ
EM-FCPEEｹｰﾌﾞﾙ | 1.2 ㎜- 1P
| 管内 | 4
ｍ
EM-FCPEEｹｰﾌﾞﾙ | 1.2 ㎜- 1P
| ﾗｯｸ | 12
ｍ
EM-FCPEEｹｰﾌﾞﾙ | 1.2 ㎜- 1P
| ﾋﾟｯﾄ・天井 | 5
ｍ
EM-FCPEEｹｰﾌﾞﾙ | 1.2 ㎜- 1P
| FEP内(PF･CD) | 2
ｍ
EM-FCPEEｹｰﾌﾞﾙ | 1.2 ㎜- 2P
| 管内 | 22
ｍ
EM-FCPEEｹｰﾌﾞﾙ | 1.2 ㎜- 2P
| ﾗｯｸ | 6
ｍ
EM-FCPEE-Sｹｰﾌﾞﾙ | 1.2 ㎜- 2P
| 管内 | 29
ｍ
電気設備工事 細目別内訳
庁舎棟 |  | 警報表示設備
名 称 | 摘 要 | 数 量 | 単位 | 単 価 | 金 額 | 備 考
EM-FCPEE-Sｹｰﾌﾞﾙ | 1.2 ㎜- 2P
| ﾗｯｸ | 110
ｍ
EM-FCPEE-Sｹｰﾌﾞﾙ | 1.2 ㎜- 2P
| ﾋﾟｯﾄ・天井 | 6
ｍ
EM-FCPEE-Sｹｰﾌﾞﾙ | 1.2 ㎜- 2P
| FEP内(PF･CD) | 8
ｍ
ねじなし電線管 | 露出配管 19㎜
(E) |  | 412
ｍ
ねじなし電線管 | 露出配管 25㎜
(E) |  | 34
ｍ
厚鋼電線管 | 露出配管(塗装有) 22㎜
(G) |  | 17
ｍ
合成樹脂製可とう | 隠ぺい・埋込配管 16㎜
電線管 (PF単層) |  | 317
ｍ
合成樹脂製可とう | 隠ぺい・埋込配管 22㎜
電線管 (PF単層) |  | 8
ｍ
合成樹脂製 | 中四角 浅型 D44
ｱｳﾄﾚｯﾄﾎﾞｯｸｽ(ｶﾊﾞｰ |  | 165
付) |  |  | 個
防火区画貫通処理 | [5 empty] | 別紙 00-0026
1
式
計
電気設備工事 細目別内訳 | [5 empty] | 55
庁舎棟 |  | 駐車場管制設備
名 称 | 摘 要 | 数 量 | 単位 | 単 価 | 金 額 | 備 考
駐車場管制制御盤
1
面
在庫センサ
5
個
車両検知センサ
4
個
回転警報灯
2
個
据付費 | 駐車場管制機器一式に対する
1
式
試験調整費 | 駐車場管制機器一式に対する
1
式
EM-CEEｹｰﾌﾞﾙ | 2mm2- 3C
| 管内 | 30
ｍ
EM-CEEｹｰﾌﾞﾙ | 2mm2- 3C
| ﾋﾟｯﾄ・天井 | 51
ｍ
EM-CEEｹｰﾌﾞﾙ | 2mm2- 3C
| FEP内(PF･CD) | 1
ｍ
EM-FCPEEｹｰﾌﾞﾙ | 1.2 ㎜- 3P
| 管内 | 59
ｍ
EM-FCPEEｹｰﾌﾞﾙ | 1.2 ㎜- 3P
| ﾋﾟｯﾄ・天井 | 155
ｍ
ねじなし電線管 | 隠ぺい・埋込配管 31㎜
(E) |  | 5
ｍ
ねじなし電線管 | 隠ぺい配管 51㎜
(E) |  | 5
ｍ
ねじなし電線管 | 露出配管 31㎜
(E) |  | 5
ｍ
ねじなし電線管 | 露出配管 51㎜
(E) |  | 5
ｍ
電気設備工事 細目別内訳
庁舎棟 |  | 駐車場管制設備
名 称 | 摘 要 | 数 量 | 単位 | 単 価 | 金 額 | 備 考
厚鋼電線管 | 露出配管(塗装有) 16㎜
(G) |  | 10
ｍ
合成樹脂製可とう | 隠ぺい・埋込配管 16㎜
電線管 (PF単層) |  | 1
ｍ
合成樹脂製 | 中四角 浅型 D44
ｱｳﾄﾚｯﾄﾎﾞｯｸｽ(ｶﾊﾞｰ |  | 10
付) |  |  | 個
鋼板製 | 150× 150× 100
ﾌﾟﾙﾎﾞｯｸｽ(露出形) |  | 2
個
鋼板製 | 300× 300× 200
ﾌﾟﾙﾎﾞｯｸｽ(露出形) |  | 2
個
防火区画貫通処理 | [5 empty] | 別紙 00-0027
1
式
計
電気設備工事 細目別内訳 | [5 empty] | 56
庁舎棟 |  | 墜落制止用器具
名 称 | 摘 要 | 数 量 | 単位 | 単 価 | 金 額 | 備 考
墜落制止用器具費 | [5 empty] | 別紙 00-0028
1
式
計
電気設備工事 細目別内訳
車庫棟 |  | 幹線設備 |  |  | 電灯幹線
名 称 | 摘 要 | 数 量 | 単位 | 単 価 | 金 額 | 備 考
600V耐燃性ﾎﾟﾘｴﾁﾚ | 8mm2
ﾝ絶縁電線(EM-IE) |  | 6
ｍ
600V耐燃性ﾎﾟﾘｴﾁﾚ | 38mm2
ﾝ絶縁電線(EM-IE) |  | 61
ｍ
呼び線 | 屋外 IE 2.0mm
12
ｍ
EM-CETｹｰﾌﾞﾙ | 22mm2 管内
20
ｍ
EM-CETｹｰﾌﾞﾙ | 22mm2 ﾗｯｸ
7
ｍ
EM-CETｹｰﾌﾞﾙ | 22mm2 FEP内(PF･CD)
17
ｍ
ねじなし電線管 | 露出配管 39㎜
(E) |  | 13
ｍ
厚鋼電線管 | 露出配管(塗装有) 36㎜
(G) |  | 7
ｍ
厚鋼電線管 | 露出配管(塗装有) 104㎜
(G) |  | 3
ｍ
硬質ﾋﾞﾆﾙ電線管 | (16) 地中
(VE) |  | 8
ｍ
波付硬質合成 | (50)
樹脂管(FEP) |  | 17
ｍ
波付硬質合成 | (100)
樹脂管(FEP) |  | 9
ｍ
FEP管用付属品 | (50) 異種管接続材
2
個
FEP管用付属品 | (100) 異種管接続材
1
個
鋼板製 | 1000× 1000× 600
ﾌﾟﾙﾎﾞｯｸｽ(露出形) |  | 1
個
電気設備工事 細目別内訳 | [5 empty] | 57
車庫棟 |  | 幹線設備 |  |  | 電灯幹線
名 称 | 摘 要 | 数 量 | 単位 | 単 価 | 金 額 | 備 考
ﾌﾟﾙﾎﾞｯｸｽSS形 | 1000× 1000× 600
防水(SUS) |  | 1
個
ｹｰﾌﾞﾙﾗｯｸZM形 | 800A 1段目
11
ｍ
ｹｰﾌﾞﾙﾗｯｸZM形 | A形用ｾﾊﾟﾚｰﾀ -
11
ｍ
地中埋設標 | 鉄製
1
個
埋設標識ｼｰﾄ | 3.5倍長(W)150
8
ｍ
接地工事 | ED
1
か所
接地工事 | ED(ELB)
1
か所
接地極埋設標 | 金属製
2
枚
防火区画貫通処理 | [5 empty] | 別紙 00-0029
1
式
土工事 | [5 empty] | 別紙 00-0030
1
式
残土処分費 | [5 empty] | 別紙 00-0031
1
式
計
電気設備工事 細目別内訳
車庫棟 |  | 幹線設備 |  |  | 動力幹線
名 称 | 摘 要 | 数 量 | 単位 | 単 価 | 金 額 | 備 考
600V耐燃性ﾎﾟﾘｴﾁﾚ | 14mm2
ﾝ絶縁電線(EM-IE) |  | 42
ｍ
600V耐燃性ﾎﾟﾘｴﾁﾚ | 22mm2
ﾝ絶縁電線(EM-IE) |  | 23
ｍ
EM-CETｹｰﾌﾞﾙ | 60mm2 管内
18
ｍ
EM-CETｹｰﾌﾞﾙ | 60mm2 ﾗｯｸ
2
ｍ
EM-CETｹｰﾌﾞﾙ | 60mm2 FEP内(PF･CD)
9
ｍ
EM-CETｹｰﾌﾞﾙ | 150mm2 管内
10
ｍ
EM-CETｹｰﾌﾞﾙ | 150mm2 ﾗｯｸ
3
ｍ
EM-CETｹｰﾌﾞﾙ | 150mm2 FEP内(PF･CD)
9
ｍ
EM-FPTｹｰﾌﾞﾙ | 60mm2 管内
17
ｍ
EM-FPTｹｰﾌﾞﾙ | 60mm2 ﾗｯｸ
2
ｍ
EM-FPTｹｰﾌﾞﾙ | 60mm2 FEP内(PF･CD)
9
ｍ
EM-FPTｹｰﾌﾞﾙ | 100mm2 管内
16
ｍ
EM-FPTｹｰﾌﾞﾙ | 100mm2 ﾗｯｸ
2
ｍ
EM-FPTｹｰﾌﾞﾙ | 100mm2 FEP内(PF･CD)
9
ｍ
ねじなし電線管 | 露出配管 63㎜
(E) |  | 29
ｍ
電気設備工事 細目別内訳 | [5 empty] | 58
車庫棟 |  | 幹線設備 |  |  | 動力幹線
名 称 | 摘 要 | 数 量 | 単位 | 単 価 | 金 額 | 備 考
厚鋼電線管 | 露出配管 82㎜
(G) |  | 19
ｍ
厚鋼電線管 | 露出配管(塗装有) 54㎜
(G) |  | 7
ｍ
厚鋼電線管 | 露出配管(塗装有) 82㎜
(G) |  | 7
ｍ
波付硬質合成 | (100)
樹脂管(FEP) |  | 34
ｍ
FEP管用付属品 | (100) 異種管接続材
4
個
鋼板製 | 400× 400× 300
ﾌﾟﾙﾎﾞｯｸｽ(露出形) |  | 1
個
鋼板製 | 800× 800× 600
ﾌﾟﾙﾎﾞｯｸｽ(露出形) |  | 1
個
防火区画貫通処理 | [5 empty] | 別紙 00-0032
1
式
計
電気設備工事 細目別内訳
車庫棟 |  | 動力設備
名 称 | 摘 要 | 数 量 | 単位 | 単 価 | 金 額 | 備 考
動力盤 | M-G-1
1
面
ｺﾝｾﾝﾄ | 2P15A×1
(金属ﾌﾟﾚｰﾄ付) | (引掛形接地極付ﾌﾟﾗｸﾞ共) | 2
| 125V |  | 個
支給スイッチ取付 | サーモスイッチ
2
個
600V耐燃性ﾎﾟﾘｴﾁﾚ | 1.6㎜
ﾝ絶縁電線(EM-IE) |  | 29
ｍ
600V耐燃性ﾎﾟﾘｴﾁﾚ | 2.0㎜
ﾝ絶縁電線(EM-IE) |  | 19
ｍ
EM-CEｹｰﾌﾞﾙ | 3.5mm2- 4C 管内
23
ｍ
EM-CEｹｰﾌﾞﾙ | 3.5mm2- 4C ﾗｯｸ
70
ｍ
EM-CEｹｰﾌﾞﾙ | 5.5mm2- 4C 管内
130
ｍ
EM-CEｹｰﾌﾞﾙ | 5.5mm2- 4C ﾗｯｸ
277
ｍ
600Vﾎﾟﾘｴﾁﾚﾝ絶縁 | 1.6㎜- 3C 管内
耐燃性ﾎﾟﾘｴﾁﾚﾝｼｰｽ |  | 16
ｹｰﾌﾞﾙ平形 EM-EEF |  |  | ｍ
600Vﾎﾟﾘｴﾁﾚﾝ絶縁 | 1.6㎜- 3C ﾗｯｸ
耐燃性ﾎﾟﾘｴﾁﾚﾝｼｰｽ |  | 17
ｹｰﾌﾞﾙ平形 EM-EEF |  |  | ｍ
EM-CEEｹｰﾌﾞﾙ | 2mm2- 2C
| 管内 | 43
ｍ
EM-CEEｹｰﾌﾞﾙ | 2mm2- 2C
| ﾗｯｸ | 7
ｍ
EM-CEEｹｰﾌﾞﾙ | 2mm2- 2C
| FEP内(PF･CD) | 26
ｍ
ねじなし電線管 | 露出配管 19㎜
(E) |  | 30
ｍ
電気設備工事 細目別内訳 | [5 empty] | 59
車庫棟 |  | 動力設備
名 称 | 摘 要 | 数 量 | 単位 | 単 価 | 金 額 | 備 考
ねじなし電線管 | 露出配管 25㎜
(E) |  | 16
ｍ
ねじなし電線管 | 露出配管 31㎜
(E) |  | 42
ｍ
ねじなし電線管 | 露出配管 39㎜
(E) |  | 10
ｍ
厚鋼電線管 | 露出配管(塗装有) 22㎜
(G) |  | 15
ｍ
厚鋼電線管 | 露出配管(塗装有) 28㎜
(G) |  | 88
ｍ
厚鋼電線管 | 露出配管(塗装有) 36㎜
(G) |  | 4
ｍ
波付硬質合成 | (50)
樹脂管(FEP) |  | 9
ｍ
FEP管用付属品 | (50) 異種管接続材
1
個
金属製 | 25(22) 1個用1方出
露出ｽｲｯﾁﾎﾞｯｸｽ |  | 1
個
金属製 | 25(22) 1個用2方出
露出ｽｲｯﾁﾎﾞｯｸｽ |  | 1
個
金属製 | 25(22) 1個用1方出
露出ｽｲｯﾁﾎﾞｯｸｽ |  | 1
(塗装共) |  |  | 個
金属製 | 25(22) 1個用2方出
露出ｽｲｯﾁﾎﾞｯｸｽ |  | 1
(塗装共) |  |  | 個
ｽﾃﾝﾚｽ製 | 150× 150× 100
ﾌﾟﾙﾎﾞｯｸｽ WP形 | - | 11
個
ｹｰﾌﾞﾙﾗｯｸZ35形 | 400A 1段目
54
ｍ
金属製可とう電線 | 24㎜ ﾋﾞﾆﾙ被覆有･防水
管(電動機等接続) |  | 3
か所
電気設備工事 細目別内訳
車庫棟 |  | 動力設備
名 称 | 摘 要 | 数 量 | 単位 | 単 価 | 金 額 | 備 考
金属製可とう電線 | 30㎜ ﾋﾞﾆﾙ被覆有･防水
管(電動機等接続) |  | 11
か所
電動機結線 | 直入始動方式
14
台
防火区画貫通処理 | [5 empty] | 別紙 00-0033
1
式
計
電気設備工事 細目別内訳 | [5 empty] | 60
車庫棟 |  | 電灯・コンセント設備 |  |  | 電灯分岐
名 称 | 摘 要 | 数 量 | 単位 | 単 価 | 金 額 | 備 考
電灯分電盤 | L-G-1
1
面
LED灯 | A370
4
個
LED灯 | A640W
15
個
LED灯 | SP1W
3
個
LED灯 | BL1W
2
個
照明器具取付用ﾎﾞ | SUS 670×120×40
ｯｸｽ |  | 2
個
LED灯 | SL1W
5
個
ﾀﾝﾌﾞﾗｽｲｯﾁ | 1P 15A ×2 ﾈｰﾑ付
(金属ﾌﾟﾚｰﾄ付) | - - | 1
個
タンブラスイッチ | 1P15A×1
(防滴プレート) |  | 2
個
ﾌﾙ2線式ﾘﾓｺﾝｽｲｯﾁ | ｽｲｯﾁ2回路
(金属ﾌﾟﾚｰﾄ付) |  | 2
個
熱線式人感センサ | 点滅 多重伝送式
ースイッチ親器 |  | 2
個
熱線式人感センサ | 点滅 多重伝送式
ースイッチ子器 |  | 5
個
600V耐燃性ﾎﾟﾘｴﾁﾚ | 1.6㎜
ﾝ絶縁電線(EM-IE) |  | 264
ｍ
600V耐燃性ﾎﾟﾘｴﾁﾚ | 2.0㎜
ﾝ絶縁電線(EM-IE) |  | 50
ｍ
600Vﾎﾟﾘｴﾁﾚﾝ絶縁 | 1.6㎜- 3C 管内
耐燃性ﾎﾟﾘｴﾁﾚﾝｼｰｽ |  | 214
ｹｰﾌﾞﾙ平形 EM-EEF |  |  | ｍ
電気設備工事 細目別内訳
車庫棟 |  | 電灯・コンセント設備 |  |  | 電灯分岐
名 称 | 摘 要 | 数 量 | 単位 | 単 価 | 金 額 | 備 考
600Vﾎﾟﾘｴﾁﾚﾝ絶縁 | 1.6㎜- 3C ﾗｯｸ
耐燃性ﾎﾟﾘｴﾁﾚﾝｼｰｽ |  | 77
ｹｰﾌﾞﾙ平形 EM-EEF |  |  | ｍ
600Vﾎﾟﾘｴﾁﾚﾝ絶縁 | 1.6㎜- 3C ﾋﾟｯﾄ・天井
耐燃性ﾎﾟﾘｴﾁﾚﾝｼｰｽ |  | 9
ｹｰﾌﾞﾙ平形 EM-EEF |  |  | ｍ
EM-FCPEEｹｰﾌﾞﾙ | 0.9 ㎜- 1P
| 管内 | 76
ｍ
EM-FCPEEｹｰﾌﾞﾙ | 0.9 ㎜- 1P
| ﾗｯｸ | 10
ｍ
EM-FCPEEｹｰﾌﾞﾙ | 0.9 ㎜- 1P
| ﾋﾟｯﾄ・天井 | 4
ｍ
EM-FCPEEｹｰﾌﾞﾙ | 1.2 ㎜- 3P
| 管内 | 10
ｍ
EM-FCPEEｹｰﾌﾞﾙ | 1.2 ㎜- 3P
| ﾗｯｸ | 11
ｍ
EM-FCPEEｹｰﾌﾞﾙ | 1.2 ㎜- 3P
| FEP内(PF･CD) | 8
ｍ
ねじなし電線管 | 露出配管 25㎜
(E) |  | 30
ｍ
ねじなし電線管 | 露出配管 31㎜
(E) |  | 13
ｍ
ねじなし電線管 | 露出配管 39㎜
(E) |  | 12
ｍ
厚鋼電線管 | 露出配管(塗装有) 16㎜
(G) |  | 48
ｍ
厚鋼電線管 | 露出配管(塗装有) 22㎜
(G) |  | 200
ｍ
厚鋼電線管 | 露出配管(塗装有) 28㎜
(G) |  | 1
ｍ
厚鋼電線管 | 露出配管(塗装有) 36㎜
(G) |  | 1
ｍ
電気設備工事 細目別内訳 | [5 empty] | 61
車庫棟 |  | 電灯・コンセント設備 |  |  | 電灯分岐
名 称 | 摘 要 | 数 量 | 単位 | 単 価 | 金 額 | 備 考
波付硬質合成 | (30)
樹脂管(FEP) |  | 8
ｍ
FEP管用付属品 | (30) 異種管接続材
1
個
2種金属線ぴ(MM2) | A型 幅40×高さ30㎜
15
ｍ
2種金属線ぴ(MM2) | ｼﾞｬﾝｸｼｮﾝﾎﾞｯｸｽ(1～4方出)
付属品 |  | 2
個
金属製 | 25(22) 1個用1方出
露出ｽｲｯﾁﾎﾞｯｸｽ |  | 1
個
露出ｽｲｯﾁﾎﾞｯｸｽ | 19(E19,16) 1個用1方出
(塗装共) |  | 4
個
金属製 | 25(22) 2方出
露出丸形ﾎﾞｯｸｽ |  | 6
(塗装共) |  |  | 個
金属製 | 25(22) 3方出
露出丸形ﾎﾞｯｸｽ |  | 8
(塗装共) |  |  | 個
鋼板製 | 300× 300× 200
ﾌﾟﾙﾎﾞｯｸｽ(露出形) |  | 1
個
鋼板製 | 400× 400× 300
ﾌﾟﾙﾎﾞｯｸｽ(露出形) |  | 1
個
鋼板製 | 500× 500× 400
ﾌﾟﾙﾎﾞｯｸｽ(露出形) |  | 1
個
ｽﾃﾝﾚｽ製 | 150× 150× 100
ﾌﾟﾙﾎﾞｯｸｽ WP形 | - | 10
個
ｽﾃﾝﾚｽ製 | 400× 400× 300
ﾌﾟﾙﾎﾞｯｸｽ WP形 | - | 1
個
防火区画貫通処理 | [5 empty] | 別紙 00-0034
1
式
計
電気設備工事 細目別内訳
車庫棟 |  | 電灯・コンセント設備 |  |  | コンセント分岐
名 称 | 摘 要 | 数 量 | 単位 | 単 価 | 金 額 | 備 考
ｺﾝｾﾝﾄ | 連用形2P15A×2
(金属ﾌﾟﾚｰﾄ付) | (接地極×2付 一体形) | 1
| 125V |  | 個
ｺﾝｾﾝﾄ(防雨形) | 2P15A×2
| (抜止め 接地極×2 接地端子付) | 4
| 125V |  | 個
600V耐燃性ﾎﾟﾘｴﾁﾚ | 1.6㎜
ﾝ絶縁電線(EM-IE) |  | 2
ｍ
600V耐燃性ﾎﾟﾘｴﾁﾚ | 2.0㎜
ﾝ絶縁電線(EM-IE) |  | 26
ｍ
600Vﾎﾟﾘｴﾁﾚﾝ絶縁 | 2.0㎜- 3C 管内
耐燃性ﾎﾟﾘｴﾁﾚﾝｼｰｽ |  | 49
ｹｰﾌﾞﾙ平形 EM-EEF |  |  | ｍ
600Vﾎﾟﾘｴﾁﾚﾝ絶縁 | 2.0㎜- 3C ﾗｯｸ
耐燃性ﾎﾟﾘｴﾁﾚﾝｼｰｽ |  | 26
ｹｰﾌﾞﾙ平形 EM-EEF |  |  | ｍ
ねじなし電線管 | 露出配管 25㎜
(E) |  | 5
ｍ
ねじなし電線管 | 露出配管 31㎜
(E) |  | 8
ｍ
ねじなし電線管 | 露出配管 39㎜
(E) |  | 3
ｍ
厚鋼電線管 | 露出配管(塗装有) 22㎜
(G) |  | 28
ｍ
厚鋼電線管 | 露出配管(塗装有) 28㎜
(G) |  | 1
ｍ
金属製 | 25(22) 1個用1方出
露出ｽｲｯﾁﾎﾞｯｸｽ |  | 1
個
金属製 | 25(22) 1個用1方出
露出ｽｲｯﾁﾎﾞｯｸｽ |  | 4
(塗装共) |  |  | 個
防火区画貫通処理 | [5 empty] | 別紙 00-0035
1
式
計
電気設備工事 細目別内訳 | [5 empty] | 62
車庫棟 |  | 拡声設備
名 称 | 摘 要 | 数 量 | 単位 | 単 価 | 金 額 | 備 考
端子盤 | T-G-1
1
面
ホーンスピーカー | SH-6
3
個
EM-AEｹｰﾌﾞﾙ | 1.2 ㎜- 3C
| 管内 | 22
ｍ
EM-FCPEEｹｰﾌﾞﾙ | 1.2 ㎜- 2P
| 管内 | 10
ｍ
EM-FCPEEｹｰﾌﾞﾙ | 1.2 ㎜- 2P
| ﾗｯｸ | 7
ｍ
EM-FCPEEｹｰﾌﾞﾙ | 1.2 ㎜- 2P
| FEP内(PF･CD) | 8
ｍ
ねじなし電線管 | 露出配管 19㎜
(E) |  | 9
ｍ
厚鋼電線管 | 露出配管(塗装有) 16㎜
(G) |  | 23
ｍ
波付硬質合成 | (30)
樹脂管(FEP) |  | 8
ｍ
FEP管用付属品 | (30) 異種管接続材
1
個
鋼板製 | 500× 500× 400
ﾌﾟﾙﾎﾞｯｸｽ(露出形) |  | 1
個
ｽﾃﾝﾚｽ製 | 300× 300× 200
ﾌﾟﾙﾎﾞｯｸｽ WP形 | - | 1
個
ｽﾃﾝﾚｽ製 | 500× 500× 400
ﾌﾟﾙﾎﾞｯｸｽ WP形 | - | 1
個
地中埋設標 | 鉄製
1
個
埋設標識ｼｰﾄ | 3.5倍長(W)150
2
ｍ
電気設備工事 細目別内訳
車庫棟 |  | 拡声設備
名 称 | 摘 要 | 数 量 | 単位 | 単 価 | 金 額 | 備 考
防火区画貫通処理 | [5 empty] | 別紙 00-0036
1
式
土工事 | [5 empty] | 別紙 00-0037
1
式
残土処分費 | [5 empty] | 別紙 00-0038
1
式
計
電気設備工事 細目別内訳 | [5 empty] | 63
車庫棟 |  | 誘導支援設備
名 称 | 摘 要 | 数 量 | 単位 | 単 価 | 金 額 | 備 考
相互式インターホ | 24局用
ン親機 |  | 1
個
EM-FCPEEｹｰﾌﾞﾙ | 0.9 ㎜- 15P
| 管内 | 16
ｍ
EM-FCPEEｹｰﾌﾞﾙ | 0.9 ㎜- 15P
| ﾗｯｸ | 7
ｍ
EM-FCPEEｹｰﾌﾞﾙ | 0.9 ㎜- 15P
| FEP内(PF･CD) | 8
ｍ
ねじなし電線管 | 露出配管 31㎜
(E) |  | 13
ｍ
厚鋼電線管 | 露出配管(塗装有) 28㎜
(G) |  | 3
ｍ
波付硬質合成 | (50)
樹脂管(FEP) |  | 8
ｍ
FEP管用付属品 | (50) 異種管接続材
1
個
露出ｽｲｯﾁﾎﾞｯｸｽ | 31(E31,28) 1個用1方出
1
個
防火区画貫通処理 | [5 empty] | 別紙 00-0039
1
式
計
電気設備工事 細目別内訳
車庫棟 |  | 火災報知設備 |  |  | 自動火災報知
名 称 | 摘 要 | 数 量 | 単位 | 単 価 | 金 額 | 備 考
総合盤 | 単独（露出、縦型）
| 発信機付表示灯、ベル内蔵 | 1
個
総合盤 | 単独（露出、縦型、防水）
| 発信機付表示灯、ベル内蔵 | 2
個
差動式スポット型 | 2種 防水形 露出
感知器 |  | 17
(自動試験機能付) |  |  | 個
定温式スポット型 | 防水形 露出 アナログ式
感知器 |  | 2
(自動試験機能付) |  |  | 個
EM-HPｹｰﾌﾞﾙ | 1.2 ㎜- 2C
| 管内 | 86
ｍ
EM-HPｹｰﾌﾞﾙ | 1.2 ㎜- 6C
| 管内 | 11
ｍ
EM-HPｹｰﾌﾞﾙ | 1.2 ㎜- 5P
| 管内 | 45
ｍ
EM-HPｹｰﾌﾞﾙ | 1.2 ㎜- 10P
| 管内 | 8
ｍ
EM-HPｹｰﾌﾞﾙ | 1.2 ㎜- 15P
| 管内 | 10
ｍ
EM-HPｹｰﾌﾞﾙ | 1.2 ㎜- 15P
| ﾗｯｸ | 7
ｍ
EM-HPｹｰﾌﾞﾙ | 1.2 ㎜- 15P
| FEP内(PF･CD) | 8
ｍ
ねじなし電線管 | 露出配管 19㎜
(E) |  | 22
ｍ
ねじなし電線管 | 露出配管 25㎜
(E) |  | 12
ｍ
ねじなし電線管 | 露出配管 31㎜
(E) |  | 8
ｍ
ねじなし電線管 | 露出配管 39㎜
(E) |  | 7
ｍ
電気設備工事 細目別内訳 | [5 empty] | 64
車庫棟 |  | 火災報知設備 |  |  | 自動火災報知
名 称 | 摘 要 | 数 量 | 単位 | 単 価 | 金 額 | 備 考
厚鋼電線管 | 露出配管(塗装有) 16㎜
(G) |  | 65
ｍ
厚鋼電線管 | 露出配管(塗装有) 22㎜
(G) |  | 43
ｍ
厚鋼電線管 | 露出配管(塗装有) 36㎜
(G) |  | 3
ｍ
波付硬質合成 | (50)
樹脂管(FEP) |  | 8
ｍ
FEP管用付属品 | (50) 異種管接続材
1
個
丸形露出ﾎﾞｯｸｽ | 19(E19,16) 1方出
1
個
丸形露出ﾎﾞｯｸｽ | 19(E19,16) 2方出
1
個
丸形露出ﾎﾞｯｸｽ | 19(E19,16) 1方出
(塗装共) |  | 4
個
丸形露出ﾎﾞｯｸｽ | 19(E19,16) 2方出
(塗装共) |  | 13
個
丸形露出ﾎﾞｯｸｽ | 19(E19,16) 3方出
(塗装共) |  | 2
個
防火区画貫通処理 | [5 empty] | 別紙 00-0040
1
式
計
電気設備工事 細目別内訳
車庫棟 |  | 火災報知設備 |  |  | 防排煙
名 称 | 摘 要 | 数 量 | 単位 | 単 価 | 金 額 | 備 考
光電式スポット型 | 露出 防排煙連動感知器用
感知器 | アナログ式 | 1
(自動試験機能付) |  |  | 個
EM-HPｹｰﾌﾞﾙ | 1.2 ㎜- 2C
| 管内 | 4
ｍ
EM-HPｹｰﾌﾞﾙ | 1.2 ㎜- 3C
| 管内 | 47
ｍ
ねじなし電線管 | 露出配管 19㎜
(E) |  | 14
ｍ
厚鋼電線管 | 露出配管(塗装有) 16㎜
(G) |  | 37
ｍ
丸形露出ﾎﾞｯｸｽ | 19(E19,16) 2方出
1
個
丸形露出ﾎﾞｯｸｽ | 19(E19,16) 1方出
(塗装共) |  | 1
個
丸形露出ﾎﾞｯｸｽ | 19(E19,16) 2方出
(塗装共) |  | 2
個
防火区画貫通処理 | [5 empty] | 別紙 00-0041
1
式
計
電気設備工事 細目別内訳 | [5 empty] | 65
車庫棟 |  | 監視カメラ設備
名 称 | 摘 要 | 数 量 | 単位 | 単 価 | 金 額 | 備 考
屋外カメラ | 屋外赤外AHDカメラ
5
個
EM同軸ｹｰﾌﾞﾙ | EM-S-5C-FB 管内
210
ｍ
EM同軸ｹｰﾌﾞﾙ | EM-S-5C-FB FEP内(PF･CD)
40
ｍ
厚鋼電線管 | 露出配管(塗装有) 16㎜
(G) |  | 44
ｍ
厚鋼電線管 | 露出配管(塗装有) 22㎜
(G) |  | 44
ｍ
厚鋼電線管 | 露出配管(塗装有) 28㎜
(G) |  | 6
ｍ
厚鋼電線管 | 露出配管(塗装有) 36㎜
(G) |  | 11
ｍ
波付硬質合成 | (50)
樹脂管(FEP) |  | 8
ｍ
FEP管用付属品 | (50) 異種管接続材
1
個
丸形露出ﾎﾞｯｸｽ | 19(E19,16) 2方出
(塗装共) |  | 4
個
金属製 | 25(22) 3方出
露出丸形ﾎﾞｯｸｽ |  | 2
(塗装共) |  |  | 個
ｽﾃﾝﾚｽ製 | 300× 300× 200
ﾌﾟﾙﾎﾞｯｸｽ WP形 | - | 1
個
防火区画貫通処理 | [5 empty] | 別紙 00-0042
1
式
計
電気設備工事 細目別内訳
車庫棟 |  | 警報表示設備
名 称 | 摘 要 | 数 量 | 単位 | 単 価 | 金 額 | 備 考
非常押ボタン | 防水形
1
個
EM-FCPEEｹｰﾌﾞﾙ | 1.2 ㎜- 2P
| 管内 | 17
ｍ
EM-FCPEEｹｰﾌﾞﾙ | 1.2 ㎜- 2P
| ﾗｯｸ | 7
ｍ
EM-FCPEEｹｰﾌﾞﾙ | 1.2 ㎜- 2P
| FEP内(PF･CD) | 8
ｍ
ねじなし電線管 | 露出配管 19㎜
(E) |  | 7
ｍ
厚鋼電線管 | 露出配管(塗装有) 16㎜
(G) |  | 11
ｍ
波付硬質合成 | (30)
樹脂管(FEP) |  | 8
ｍ
FEP管用付属品 | (30) 異種管接続材
1
個
露出ｽｲｯﾁﾎﾞｯｸｽ | 19(E19,16) 1個用1方出
(塗装共) |  | 1
個
防火区画貫通処理 | [5 empty] | 別紙 00-0043
1
式
計
電気設備工事 細目別内訳 | [5 empty] | 66
屋外 |  | 高圧引込設備
名 称 | 摘 要 | 数 量 | 単位 | 単 価 | 金 額 | 備 考
高圧引込用 | 一 般 気中
負荷開閉器 | 接地過電流(蓄勢ﾄﾘｯﾌﾟ) 方向性 | 1
(箱入) | VT・LA内蔵 300A |  | 個
ｺﾝｸﾘｰﾄ柱(建柱車) | 12m- 19cm- 5.0kN
2
本
引込柱装柱材 | 気中除く
2
個
支線材 | 3屯用
2
個
ﾊﾝﾄﾞﾎｰﾙ(既製品) | 900× 900× 900 機械
(蓋・土工事別) |  | 6
基
ﾊﾝﾄﾞﾎｰﾙ蓋 | 600φ 2ｔ
1
基
ﾊﾝﾄﾞﾎｰﾙ蓋 | 600φ 8ｔ
5
基
600V耐燃性ﾎﾟﾘｴﾁﾚ | 14mm2
ﾝ絶縁電線(EM-IE) |  | 11
ｍ
呼び線 | 屋外 IE 2.0mm
236
ｍ
6kV EM-CET(EE) | 38mm2 管内
ｹｰﾌﾞﾙ |  | 3
ｍ
6kV EM-CET(EE) | 38mm2 ﾋﾟｯﾄ・天井
ｹｰﾌﾞﾙ |  | 13
ｍ
6kV EM-CET(EE) | 38mm2 FEP内(PF･CD)
ｹｰﾌﾞﾙ |  | 14
ｍ
端末処理 | 38mm2 屋外
6kV EM-CET |  | 1
か所
EM-CEEｹｰﾌﾞﾙ | 3.5mm2- 8C
| 管内 | 3
ｍ
EM-CEEｹｰﾌﾞﾙ | 3.5mm2- 8C
| ﾋﾟｯﾄ・天井 | 7
ｍ
電気設備工事 細目別内訳
屋外 |  | 高圧引込設備
名 称 | 摘 要 | 数 量 | 単位 | 単 価 | 金 額 | 備 考
EM-CEEｹｰﾌﾞﾙ | 3.5mm2- 8C
| FEP内(PF･CD) | 14
ｍ
EM-CEE-Sｹｰﾌﾞﾙ | 3.5mm2- 4C
| 管内 | 3
ｍ
EM-CEE-Sｹｰﾌﾞﾙ | 3.5mm2- 4C
| ﾋﾟｯﾄ・天井 | 7
ｍ
EM-CEE-Sｹｰﾌﾞﾙ | 3.5mm2- 4C
| FEP内(PF･CD) | 14
ｍ
PE管 | 54mm 露出
(厚鋼) |  | 6
ｍ
PE管 | 82mm 露出
(厚鋼) |  | 12
ｍ
波付硬質合成 | (50)
樹脂管(FEP) |  | 87
ｍ
波付硬質合成 | (80)
樹脂管(FEP) |  | 174
ｍ
硬質ﾋﾞﾆﾙ電線管 | 露出配管 16㎜
(VE) |  | 10
ｍ
硬質ﾋﾞﾆﾙ電線管 | (16) 地中
(VE) |  | 1
ｍ
FEP管用付属品 | (50) 異種管接続材
4
個
FEP管用付属品 | (80) 異種管接続材
8
個
埋設標識ｼｰﾄ | 3.5倍長(W)150
85
ｍ
地中埋設標 | ｺﾝｸﾘｰﾄ製
1
個
地中埋設標 | 鉄製
5
個
電気設備工事 細目別内訳 | [5 empty] | 67
屋外 |  | 高圧引込設備
名 称 | 摘 要 | 数 量 | 単位 | 単 価 | 金 額 | 備 考
接地工事 | EA
1
か所
接地極埋設標 | 金属製
1
枚
土工事 | [5 empty] | 別紙 00-0044
1
式
残土処分費 | [5 empty] | 別紙 00-0045
1
式
計
電気設備工事 細目別内訳
屋外 |  | 低圧配線設備
名 称 | 摘 要 | 数 量 | 単位 | 単 価 | 金 額 | 備 考
ﾊﾝﾄﾞﾎｰﾙ(既製品) | 900× 900× 900 機械
(蓋・土工事別) |  | 3
基
ﾊﾝﾄﾞﾎｰﾙ蓋 | 600φ 8ｔ
3
基
EM-CETｹｰﾌﾞﾙ | 22mm2 FEP内(PF･CD)
107
ｍ
EM-CETｹｰﾌﾞﾙ | 60mm2 FEP内(PF･CD)
54
ｍ
EM-CETｹｰﾌﾞﾙ | 150mm2 FEP内(PF･CD)
54
ｍ
EM-FPTｹｰﾌﾞﾙ | 60mm2 FEP内(PF･CD)
54
ｍ
EM-FPTｹｰﾌﾞﾙ | 100mm2 FEP内(PF･CD)
54
ｍ
EM-CEEｹｰﾌﾞﾙ | 2mm2- 2C
| FEP内(PF･CD) | 134
ｍ
波付硬質合成 | (50)
樹脂管(FEP) |  | 115
ｍ
波付硬質合成 | (100)
樹脂管(FEP) |  | 199
ｍ
波付硬質合成 | (125)
樹脂管(FEP) |  | 13
ｍ
FEP管用付属品 | (100) 異種管接続材
1
個
FEP管用付属品 | (125) 異種管接続材
2
個
埋設標識ｼｰﾄ | 3.5倍長(W)150
51
ｍ
地中埋設標 | 鉄製
3
個
電気設備工事 細目別内訳 | [5 empty] | 68
屋外 |  | 低圧配線設備
名 称 | 摘 要 | 数 量 | 単位 | 単 価 | 金 額 | 備 考
土工事 | [5 empty] | 別紙 00-0046
1
式
残土処分費 | [5 empty] | 別紙 00-0047
1
式
計
電気設備工事 細目別内訳
屋外 |  | 弱電配線設備
名 称 | 摘 要 | 数 量 | 単位 | 単 価 | 金 額 | 備 考
赤外線センサー | 検知距離：50m
4
組
赤外線センサー | 検知距離：100m
2
組
赤外線センサー用
取付ポール |  | 6
本
鋼管柱基礎 | ﾎﾟ-ﾙ高 3.5m未満
(残土処分以外の |  | 6
土工事含む) |  |  | 基
赤外線センサー用
壁面取付鋼材 |  | 2
個
屋外カメラ | 屋外赤外AHDカメラ
| ポール取付 | 3
個
鋼管柱 | SH-6
(耐蝕加工) |  | 3
本
鋼管柱基礎 | ﾎﾟ-ﾙ高 4.5m～5.5m
(残土処分以外の |  | 3
土工事含む) |  |  | 基
ﾊﾝﾄﾞﾎｰﾙ(既製品) | 600× 600× 600 機械
(蓋・土工事別) |  | 1
基
ﾊﾝﾄﾞﾎｰﾙ(既製品) | 900× 900× 900 機械
(蓋・土工事別) |  | 6
基
ﾊﾝﾄﾞﾎｰﾙ蓋 | 600φ 2ｔ
2
基
ﾊﾝﾄﾞﾎｰﾙ蓋 | 600φ 8ｔ
5
基
呼び線 | 屋外 IE 2.0mm
369
ｍ
EM-FCPEEｹｰﾌﾞﾙ | 0.9 ㎜- 15P
| FEP内(PF･CD) | 36
ｍ
EM-FCPEEｹｰﾌﾞﾙ | 1.2 ㎜- 2P
| FEP内(PF･CD) | 72
ｍ
電気設備工事 細目別内訳 | [5 empty] | 69
屋外 |  | 弱電配線設備
名 称 | 摘 要 | 数 量 | 単位 | 単 価 | 金 額 | 備 考
EM-FCPEEｹｰﾌﾞﾙ | 1.2 ㎜- 3P
| 管内 | 27
ｍ
EM-FCPEEｹｰﾌﾞﾙ | 1.2 ㎜- 3P
| FEP内(PF･CD) | 502
ｍ
EM同軸ｹｰﾌﾞﾙ | EM-S-5C-FB 管内
14
ｍ
EM同軸ｹｰﾌﾞﾙ | EM-S-5C-FB FEP内(PF･CD)
326
ｍ
EM-HPｹｰﾌﾞﾙ | 1.2 ㎜- 15P
| FEP内(PF･CD) | 36
ｍ
PE管 | 54mm 露出
(厚鋼) |  | 24
ｍ
波付硬質合成 | (30)
樹脂管(FEP) |  | 409
ｍ
波付硬質合成 | (50)
樹脂管(FEP) |  | 458
ｍ
波付硬質合成 | (100)
樹脂管(FEP) |  | 57
ｍ
波付硬質合成 | (125)
樹脂管(FEP) |  | 6
ｍ
FEP管用付属品 | (30) 異種管接続材
1
個
FEP管用付属品 | (50) 異種管接続材
8
個
FEP管用付属品 | (100) 異種管接続材
1
個
FEP管用付属品 | (125) 異種管接続材
1
個
埋設標識ｼｰﾄ | 3.5倍長(W)150
297
ｍ
電気設備工事 細目別内訳
屋外 |  | 弱電配線設備
名 称 | 摘 要 | 数 量 | 単位 | 単 価 | 金 額 | 備 考
地中埋設標 | ｺﾝｸﾘｰﾄ製
5
個
地中埋設標 | 鉄製
22
個
土工事 | [5 empty] | 別紙 00-0048
1
式
残土処分費 | [5 empty] | 別紙 00-0049
1
式
計
電気設備工事 細目別内訳 | [5 empty] | 70
屋外 |  | 屋外照明設備
名 称 | 摘 要 | 数 量 | 単位 | 単 価 | 金 額 | 備 考
LED屋外ポール灯 | PL240W
8
個
鋼管柱 | SH-6
(耐蝕加工) |  | 8
本
鋼管柱基礎 | ﾎﾟ-ﾙ高 4.5m～5.5m
(残土処分以外の |  | 8
土工事含む) |  |  | 基
LED庭園灯 | GL80W
6
個
外灯基礎 | 庭園灯 -
(残土処分以外の |  | 6
土工事含む) |  |  | 基
ﾊﾝﾄﾞﾎｰﾙ(既製品) | 600× 600× 600 機械
(蓋・土工事別) |  | 6
基
ﾊﾝﾄﾞﾎｰﾙ蓋 | 600φ 2ｔ
6
基
600V耐燃性ﾎﾟﾘｴﾁﾚ | 2.0㎜
ﾝ絶縁電線(EM-IE) |  | 20
ｍ
EM-CEｹｰﾌﾞﾙ | 8mm2- 2C FEP内(PF･CD)
319
ｍ
EM-CEｹｰﾌﾞﾙ | 14mm2- 2C FEP内(PF･CD)
122
ｍ
硬質ﾋﾞﾆﾙ電線管 | (16) 地中
(VE) |  | 20
ｍ
波付硬質合成 | (30)
樹脂管(FEP) |  | 312
ｍ
波付硬質合成 | (40)
樹脂管(FEP) |  | 33
ｍ
波付硬質合成 | (50)
樹脂管(FEP) |  | 19
ｍ
FEP管用付属品 | (50) 異種管接続材
1
個
電気設備工事 細目別内訳
屋外 |  | 屋外照明設備
名 称 | 摘 要 | 数 量 | 単位 | 単 価 | 金 額 | 備 考
埋設標識ｼｰﾄ | 3.5倍長(W)150
331
ｍ
地中埋設標 | ｺﾝｸﾘｰﾄ製
9
個
地中埋設標 | 鉄製
14
個
接地極 | 10φ×1.0m
(銅覆鋼棒打込式) |  | 15
か所
土工事 | [5 empty] | 別紙 00-0050
1
式
残土処分費 | [5 empty] | 別紙 00-0051
1
式
計

## 別紙明細
電気設備工事 別紙明細 | [5 empty] | 71
庁舎棟 |  | 受変電設備
名 称 | 摘 要 | 数 量 | 単位 | 単 価 | 金 額 | 備 考
搬入費 | [5 empty] | 別紙 00-0001
1
式
搬入費 | 複数搬入 500㎏以下
0.8
ｔ
搬入費 | 複数搬入 800㎏以下
3.94
ｔ
搬入費 | 複数搬入 1000kg以下
7.6
ｔ
搬入費 | 複数搬入 3000kg以下
1.52
ｔ
計
電気設備工事 別紙明細
庁舎棟 |  | 発電設備 |  |  | 非常用発電
名 称 | 摘 要 | 数 量 | 単位 | 単 価 | 金 額 | 備 考
土工事 | [5 empty] | 別紙 00-0002
1
式
土工事 | 機械堀方
| ﾊﾞｯｸﾎｳ 0.45m3 | 1.64
ｍ3
土工事 | 機械埋め戻し
| ﾊﾞｯｸﾎｳ 0.45m3 | 0.74
ｍ3
土工事 | 山砂の類
| - | 0.89
ｍ3
建設発生土運搬 | ﾀﾞﾝﾌﾟﾄﾗｯｸ 10t積級
| ﾊﾞｯｸﾎｳ0.45m3 土砂 DID区間有り | 0.89
| 60.0㎞以下 |  | ｍ3
計
残土処分費 | [5 empty] | 別紙 00-0003
1
式
残土処分費 | 阪南
0.89
ｍ3
計
電気設備工事 別紙明細 | [5 empty] | 72
庁舎棟 |  | 電力貯蔵設備 |  |  | 直流電源
名 称 | 摘 要 | 数 量 | 単位 | 単 価 | 金 額 | 備 考
搬入費 | [5 empty] | 別紙 00-0004
1
式
搬入費 | 複数搬入 500㎏/m3未満
0.7
ｔ
計
電気設備工事 別紙明細
庁舎棟 |  | 幹線設備 |  |  | 電灯幹線
名 称 | 摘 要 | 数 量 | 単位 | 単 価 | 金 額 | 備 考
防火区画貫通処理 | [5 empty] | 別紙 00-0005
1
式
金属短管貫通処理 | (51)
(壁・床共用) |  | 1
か所
金属短管貫通処理 | (63)
(壁・床共用) |  | 1
か所
金属短管貫通処理 | (75)
(壁・床共用) |  | 1
か所
ｹｰﾌﾞﾙﾗｯｸ貫通処理 | ﾗｯｸ幅= 800
(床貫通処理用) |  | 9
か所
ｹｰﾌﾞﾙﾗｯｸ貫通処理 | ﾗｯｸ幅=1000
(床貫通処理用) |  | 5
か所
計
電気設備工事 別紙明細 | [5 empty] | 73
庁舎棟 |  | 幹線設備 |  |  | 動力幹線
名 称 | 摘 要 | 数 量 | 単位 | 単 価 | 金 額 | 備 考
防火区画貫通処理 | [5 empty] | 別紙 00-0006
1
式
金属短管貫通処理 | (39)
(壁・床共用) |  | 2
か所
金属短管貫通処理 | (63)
(壁・床共用) |  | 1
か所
丸形貫通処理 | φ100
(壁・床共用) |  | 1
か所
計
電気設備工事 別紙明細
庁舎棟 |  | 動力設備
名 称 | 摘 要 | 数 量 | 単位 | 単 価 | 金 額 | 備 考
防火区画貫通処理 | [5 empty] | 別紙 00-0007
1
式
金属短管貫通処理 | (19)
(壁・床共用) |  | 10
か所
金属短管貫通処理 | (25)
(壁・床共用) |  | 17
か所
金属短管貫通処理 | (51)
(壁・床共用) |  | 1
か所
計
搬入費 | [5 empty] | 別紙 00-0008
1
式
搬入費 | 複数搬入 250㎏以下
0.25
ｔ
搬入費 | 複数搬入 500㎏以下
2
ｔ
計
電気設備工事 別紙明細 | [5 empty] | 74
庁舎棟 |  | 電灯・コンセント設備 |  |  | 電灯
名 称 | 摘 要 | 数 量 | 単位 | 単 価 | 金 額 | 備 考
防火区画貫通処理 | [5 empty] | 別紙 00-0009
1
式
金属短管貫通処理 | (19)
(壁・床共用) |  | 3
か所
金属短管貫通処理 | (25)
(壁・床共用) |  | 14
か所
防火区画貫通処理 | 国土交通省大臣認定・消防認定品
(壁用) | φ50 | 15
か所
計
搬入費 | [5 empty] | 別紙 00-0010
1
式
搬入費 | 複数搬入 250㎏以下
5.75
ｔ
計
電気設備工事 別紙明細
庁舎棟 |  | 電灯・コンセント設備 |  |  | コンセント
名 称 | 摘 要 | 数 量 | 単位 | 単 価 | 金 額 | 備 考
防火区画貫通処理 | [5 empty] | 別紙 00-0011
1
式
金属短管貫通処理 | (19)
(壁・床共用) |  | 16
か所
金属短管貫通処理 | (25)
(壁・床共用) |  | 13
か所
防火区画貫通処理 | 国土交通省大臣認定・消防認定品
(壁用) | φ50 | 5
か所
計
搬入費 | [5 empty] | 別紙 00-0012
1
式
搬入費 | 複数搬入 250㎏以下
6
ｔ
計
電気設備工事 別紙明細 | [5 empty] | 75
庁舎棟 |  | 電灯・コンセント設備 |  |  | 非常照明・誘導灯
名 称 | 摘 要 | 数 量 | 単位 | 単 価 | 金 額 | 備 考
防火区画貫通処理 | [5 empty] | 別紙 00-0013
1
式
金属短管貫通処理 | (19)
(壁・床共用) |  | 15
か所
計
電気設備工事 別紙明細
庁舎棟 |  | 構内交換設備
名 称 | 摘 要 | 数 量 | 単位 | 単 価 | 金 額 | 備 考
防火区画貫通処理 | [5 empty] | 別紙 00-0014
1
式
金属短管貫通処理 | (19)
(壁・床共用) |  | 10
か所
ｹｰﾌﾞﾙﾗｯｸ貫通処理 | ﾗｯｸ幅= 500
(床貫通処理用) |  | 8
か所
計
搬入費 | [5 empty] | 別紙 00-0015
1
式
搬入費 | 複数搬入 250㎏以下
0.2
ｔ
計
電気設備工事 別紙明細 | [5 empty] | 76
庁舎棟 |  | 拡声設備
名 称 | 摘 要 | 数 量 | 単位 | 単 価 | 金 額 | 備 考
防火区画貫通処理 | [5 empty] | 別紙 00-0016
1
式
金属短管貫通処理 | (19)
(壁・床共用) |  | 4
か所
計
電気設備工事 別紙明細
庁舎棟 |  | 情報表示設備 |  |  | 電気時計
名 称 | 摘 要 | 数 量 | 単位 | 単 価 | 金 額 | 備 考
防火区画貫通処理 | [5 empty] | 別紙 00-0017
1
式
金属短管貫通処理 | (19)
(壁・床共用) |  | 2
か所
計
電気設備工事 別紙明細 | [5 empty] | 77
庁舎棟 |  | 誘導支援設備 |  |  | インターホン
名 称 | 摘 要 | 数 量 | 単位 | 単 価 | 金 額 | 備 考
防火区画貫通処理 | [5 empty] | 別紙 00-0018
1
式
金属短管貫通処理 | (19)
(壁・床共用) |  | 1
か所
金属短管貫通処理 | (25)
(壁・床共用) |  | 2
か所
計
電気設備工事 別紙明細
庁舎棟 |  | 自動火災報知設備 |  |  | 自動火災報知
名 称 | 摘 要 | 数 量 | 単位 | 単 価 | 金 額 | 備 考
防火区画貫通処理 | [5 empty] | 別紙 00-0019
1
式
金属短管貫通処理 | (19)
(壁・床共用) |  | 35
か所
金属短管貫通処理 | (31)
(壁・床共用) |  | 1
か所
計
電気設備工事 別紙明細 | [5 empty] | 78
庁舎棟 |  | 自動火災報知設備 |  |  | 防排煙
名 称 | 摘 要 | 数 量 | 単位 | 単 価 | 金 額 | 備 考
防火区画貫通処理 | [5 empty] | 別紙 00-0020
1
式
金属短管貫通処理 | (19)
(壁・床共用) |  | 10
か所
金属短管貫通処理 | (25)
(壁・床共用) |  | 5
か所
計
電気設備工事 別紙明細
庁舎棟 |  | 防犯設備 |  |  | 防犯
名 称 | 摘 要 | 数 量 | 単位 | 単 価 | 金 額 | 備 考
土工事 | [5 empty] | 別紙 00-0021
1
式
土工事 | 機械堀方
| ﾊﾞｯｸﾎｳ 0.45m3 | 1.08
ｍ3
土工事 | 機械埋め戻し
| ﾊﾞｯｸﾎｳ 0.45m3 | 0.49
ｍ3
土工事 | 山砂の類
| - | 0.59
ｍ3
建設発生土運搬 | ﾀﾞﾝﾌﾟﾄﾗｯｸ 10t積級
| ﾊﾞｯｸﾎｳ0.45m3 土砂 DID区間有り | 0.59
| 60.0㎞以下 |  | ｍ3
計
残土処分費 | [5 empty] | 別紙 00-0022
1
式
残土処分費 | 阪南
0.59
ｍ3
計
防火区画貫通処理 | [5 empty] | 別紙 00-0023
1
式
金属短管貫通処理 | (25)
(壁・床共用) |  | 1
か所
計
電気設備工事 別紙明細 | [5 empty] | 79
庁舎棟 |  | 防犯設備 |  |  | 入退室管理
名 称 | 摘 要 | 数 量 | 単位 | 単 価 | 金 額 | 備 考
防火区画貫通処理 | [5 empty] | 別紙 00-0024
1
式
丸形貫通処理 | φ100
(壁・床共用) |  | 2
か所
計
電気設備工事 別紙明細
庁舎棟 |  | 監視カメラ設備
名 称 | 摘 要 | 数 量 | 単位 | 単 価 | 金 額 | 備 考
防火区画貫通処理 | [5 empty] | 別紙 00-0025
1
式
金属短管貫通処理 | (19)
(壁・床共用) |  | 4
か所
金属短管貫通処理 | (39)
(壁・床共用) |  | 1
か所
計
電気設備工事 別紙明細 | [5 empty] | 80
庁舎棟 |  | 警報表示設備
名 称 | 摘 要 | 数 量 | 単位 | 単 価 | 金 額 | 備 考
防火区画貫通処理 | [5 empty] | 別紙 00-0026
1
式
金属短管貫通処理 | (19)
(壁・床共用) |  | 1
か所
計
電気設備工事 別紙明細
庁舎棟 |  | 駐車場管制設備
名 称 | 摘 要 | 数 量 | 単位 | 単 価 | 金 額 | 備 考
防火区画貫通処理 | [5 empty] | 別紙 00-0027
1
式
金属短管貫通処理 | (31)
(壁・床共用) |  | 1
か所
金属短管貫通処理 | (51)
(壁・床共用) |  | 1
か所
計
電気設備工事 別紙明細 | [5 empty] | 81
庁舎棟 |  | 墜落制止用器具
名 称 | 摘 要 | 数 量 | 単位 | 単 価 | 金 額 | 備 考
墜落制止用器具費 | [5 empty] | 別紙 00-0028
1
式
墜落制止用器具費 | 電気設備工事 新営工事
30
か月
計
電気設備工事 別紙明細
車庫棟 |  | 幹線設備 |  |  | 電灯幹線
名 称 | 摘 要 | 数 量 | 単位 | 単 価 | 金 額 | 備 考
防火区画貫通処理 | [5 empty] | 別紙 00-0029
1
式
金属短管貫通処理 | (39)
(壁・床共用) |  | 2
か所
計
土工事 | [5 empty] | 別紙 00-0030
1
式
土工事 | 機械堀方
| ﾊﾞｯｸﾎｳ 0.45m3 | 10.14
ｍ3
土工事 | 機械埋め戻し
| ﾊﾞｯｸﾎｳ 0.45m3 | 5.25
ｍ3
土工事 | 山砂の類
| - | 4.89
ｍ3
建設発生土運搬 | ﾀﾞﾝﾌﾟﾄﾗｯｸ 10t積級
| ﾊﾞｯｸﾎｳ0.45m3 土砂 DID区間有り | 4.89
| 60.0㎞以下 |  | ｍ3
計
残土処分費 | [5 empty] | 別紙 00-0031
1
式
残土処分費 | 阪南
4.89
ｍ3
計
電気設備工事 別紙明細 | [5 empty] | 82
車庫棟 |  | 幹線設備 |  |  | 動力幹線
名 称 | 摘 要 | 数 量 | 単位 | 単 価 | 金 額 | 備 考
防火区画貫通処理 | [5 empty] | 別紙 00-0032
1
式
金属短管貫通処理 | (63)
(壁・床共用) |  | 2
か所
丸形貫通処理 | φ100
(壁・床共用) |  | 2
か所
計
電気設備工事 別紙明細
車庫棟 |  | 動力設備
名 称 | 摘 要 | 数 量 | 単位 | 単 価 | 金 額 | 備 考
防火区画貫通処理 | [5 empty] | 別紙 00-0033
1
式
金属短管貫通処理 | (25)
(壁・床共用) |  | 1
か所
金属短管貫通処理 | (39)
(壁・床共用) |  | 2
か所
ｹｰﾌﾞﾙﾗｯｸ貫通処理 | ﾗｯｸ幅= 400
(壁貫通処理用) |  | 1
か所
計
電気設備工事 別紙明細 | [5 empty] | 83
車庫棟 |  | 電灯・コンセント設備 |  |  | 電灯分岐
名 称 | 摘 要 | 数 量 | 単位 | 単 価 | 金 額 | 備 考
防火区画貫通処理 | [5 empty] | 別紙 00-0034
1
式
金属短管貫通処理 | (19)
(壁・床共用) |  | 1
か所
金属短管貫通処理 | (25)
(壁・床共用) |  | 2
か所
金属短管貫通処理 | (31)
(壁・床共用) |  | 1
か所
金属短管貫通処理 | (39)
(壁・床共用) |  | 1
か所
計
電気設備工事 別紙明細
車庫棟 |  | 電灯・コンセント設備 |  |  | コンセント分岐
名 称 | 摘 要 | 数 量 | 単位 | 単 価 | 金 額 | 備 考
防火区画貫通処理 | [5 empty] | 別紙 00-0035
1
式
金属短管貫通処理 | (31)
(壁・床共用) |  | 1
か所
計
電気設備工事 別紙明細 | [5 empty] | 84
車庫棟 |  | 拡声設備
名 称 | 摘 要 | 数 量 | 単位 | 単 価 | 金 額 | 備 考
防火区画貫通処理 | [5 empty] | 別紙 00-0036
1
式
金属短管貫通処理 | (19)
(壁・床共用) |  | 2
か所
計
土工事 | [5 empty] | 別紙 00-0037
1
式
土工事 | 機械堀方
| ﾊﾞｯｸﾎｳ 0.45m3 | 4.34
ｍ3
土工事 | 機械埋め戻し
| ﾊﾞｯｸﾎｳ 0.45m3 | 2.54
ｍ3
土工事 | 山砂の類
| - | 1.8
ｍ3
建設発生土運搬 | ﾀﾞﾝﾌﾟﾄﾗｯｸ 10t積級
| ﾊﾞｯｸﾎｳ0.45m3 土砂 DID区間有り | 1.8
| 60.0㎞以下 |  | ｍ3
計
残土処分費 | [5 empty] | 別紙 00-0038
1
式
残土処分費 | 阪南
1.8
ｍ3
計
電気設備工事 別紙明細
車庫棟 |  | 誘導支援設備
名 称 | 摘 要 | 数 量 | 単位 | 単 価 | 金 額 | 備 考
防火区画貫通処理 | [5 empty] | 別紙 00-0039
1
式
金属短管貫通処理 | (31)
(壁・床共用) |  | 1
か所
計
電気設備工事 別紙明細 | [5 empty] | 85
車庫棟 |  | 火災報知設備 |  |  | 自動火災報知
名 称 | 摘 要 | 数 量 | 単位 | 単 価 | 金 額 | 備 考
防火区画貫通処理 | [5 empty] | 別紙 00-0040
1
式
金属短管貫通処理 | (19)
(壁・床共用) |  | 1
か所
金属短管貫通処理 | (25)
(壁・床共用) |  | 2
か所
金属短管貫通処理 | (39)
(壁・床共用) |  | 1
か所
計
電気設備工事 別紙明細
車庫棟 |  | 火災報知設備 |  |  | 防排煙
名 称 | 摘 要 | 数 量 | 単位 | 単 価 | 金 額 | 備 考
防火区画貫通処理 | [5 empty] | 別紙 00-0041
1
式
金属短管貫通処理 | (19)
(壁・床共用) |  | 1
か所
計
電気設備工事 別紙明細 | [5 empty] | 86
車庫棟 |  | 監視カメラ設備
名 称 | 摘 要 | 数 量 | 単位 | 単 価 | 金 額 | 備 考
防火区画貫通処理 | [5 empty] | 別紙 00-0042
1
式
金属短管貫通処理 | (19)
(壁・床共用) |  | 1
か所
計
電気設備工事 別紙明細
車庫棟 |  | 警報表示設備
名 称 | 摘 要 | 数 量 | 単位 | 単 価 | 金 額 | 備 考
防火区画貫通処理 | [5 empty] | 別紙 00-0043
1
式
金属短管貫通処理 | (19)
(壁・床共用) |  | 2
か所
計
電気設備工事 別紙明細 | [5 empty] | 87
屋外 |  | 高圧引込設備
名 称 | 摘 要 | 数 量 | 単位 | 単 価 | 金 額 | 備 考
土工事 | [5 empty] | 別紙 00-0044
1
式
土工事 | 機械堀方
| ﾊﾞｯｸﾎｳ 0.45m3 | 87.07
ｍ3
土工事 | 機械埋め戻し
| ﾊﾞｯｸﾎｳ 0.45m3 | 58.02
ｍ3
土工事 | 山砂の類
| - | 20.69
ｍ3
建設発生土運搬 | ﾀﾞﾝﾌﾟﾄﾗｯｸ 10t積級
| ﾊﾞｯｸﾎｳ0.45m3 土砂 DID区間有り | 29.06
| 60.0㎞以下 |  | ｍ3
計
残土処分費 | [5 empty] | 別紙 00-0045
1
式
残土処分費 | 阪南
29.06
ｍ3
計
電気設備工事 別紙明細
屋外 |  | 低圧配線設備
名 称 | 摘 要 | 数 量 | 単位 | 単 価 | 金 額 | 備 考
土工事 | [5 empty] | 別紙 00-0046
1
式
土工事 | 機械堀方
| ﾊﾞｯｸﾎｳ 0.45m3 | 72.59
ｍ3
土工事 | 機械埋め戻し
| ﾊﾞｯｸﾎｳ 0.45m3 | 41.63
ｍ3
土工事 | 山砂の類
| - | 26.78
ｍ3
建設発生土運搬 | ﾀﾞﾝﾌﾟﾄﾗｯｸ 10t積級
| ﾊﾞｯｸﾎｳ0.45m3 土砂 DID区間有り | 30.96
| 60.0㎞以下 |  | ｍ3
計
残土処分費 | [5 empty] | 別紙 00-0047
1
式
残土処分費 | 阪南
30.96
ｍ3
計
電気設備工事 別紙明細 | [5 empty] | 88
屋外 |  | 弱電配線設備
名 称 | 摘 要 | 数 量 | 単位 | 単 価 | 金 額 | 備 考
土工事 | [5 empty] | 別紙 00-0048
1
式
土工事 | 機械堀方
| ﾊﾞｯｸﾎｳ 0.45m3 | 153.6
ｍ3
土工事 | 機械埋め戻し
| ﾊﾞｯｸﾎｳ 0.45m3 | 91.83
ｍ3
土工事 | 山砂の類
| - | 52.86
ｍ3
建設発生土運搬 | ﾀﾞﾝﾌﾟﾄﾗｯｸ 10t積級
| ﾊﾞｯｸﾎｳ0.45m3 土砂 DID区間有り | 64.32
| 60.0㎞以下 |  | ｍ3
計
残土処分費 | [5 empty] | 別紙 00-0049
1
式
残土処分費 | 阪南
64.32
ｍ3
計
電気設備工事 別紙明細
屋外 |  | 屋外照明設備
名 称 | 摘 要 | 数 量 | 単位 | 単 価 | 金 額 | 備 考
土工事 | [5 empty] | 別紙 00-0050
1
式
土工事 | 機械堀方
| ﾊﾞｯｸﾎｳ 0.45m3 | 98.17
ｍ3
土工事 | 機械埋め戻し
| ﾊﾞｯｸﾎｳ 0.45m3 | 59.24
ｍ3
土工事 | 山砂の類
| - | 35.67
ｍ3
建設発生土運搬 | ﾀﾞﾝﾌﾟﾄﾗｯｸ 10t積級
| ﾊﾞｯｸﾎｳ0.45m3 土砂 DID区間有り | 43.89
| 60.0㎞以下 |  | ｍ3
計
残土処分費 | [5 empty] | 別紙 00-0051
1
式
残土処分費 | 阪南
43.89
ｍ3
計

## 細目別内訳 (2)
共通仮設費(積上) 明細 | [5 empty] | 89
名 称 | 摘 要 | 数 量 | 単位 | 単 価 | 金 額 | 備 考
関西電力基本料金 | 280kW
2.5
か月
計