## 数量公開用
様式－２
数量公開用
（設 備 工 事）
工 事 名 称
大阪府和泉警察署新築電気設備工事
数 量 書
数 量 作 成 大阪府 都市整備部 住宅建築局 公共建築室
○ 本数量書は、工事請負契約書第１条に定める設計図書ではなく、参考数量です。
従って内容の如何にかかわらず、契約上何等の拘束をするものではありません。
○ 記載数量は、「公共建築設備数量積算基準」（国土交通省大臣官房官庁営繕部）に
基づいて積算した数量です。（切り無駄や施工による割増しなどは、単価に反映し
ています。）
○ 営繕積算システム(RIBC2)で作成している複合単価の材料単価は、積算資料((一財)
経済調査会 発行)及び建設物価((一財)建設物価調査会 発行)の令和５年２月単価を
採用しています。
※複合単価については、以下URLの「２．建築工事の積算に用いる採用単価について」
「(２)複合単価について」を参照してください。
https://www.pref.osaka.lg.jp/koken_keikaku/news_hattyu/sekisankizyunichiran.html

## 内訳書
工事費内訳書総括表 |  |  |  | 1
名 称 | 数 量 | 単位 | 金 額 | 備 考
直接工事費
電気設備工事 | 1 | 式
※左記（太枠内）記載の額を数値的失格判断基準により判定
計（直接工事費）
共通費
共通仮設費
| 1 | 式
現場管理費
| 1 | 式
一般管理費等
| 1 | 式
計（共通費）
工事価格
| 1 | 式
※【数値的失格判断基準】事前調査において、本書に記載された直接工事費の額が、大阪府公共建築工事積算基準等により大阪府が算出した予定価格の基礎となった直接工事費の額の８７％以上の金額が計上されていない場合は、失格となります。 なお、本書に記載する直接工事費は、現場管理費相当額（直接工事費の10％）を差し引かない金額とする。

## 種目
電気設備工事 種目別内訳 |  |  |  | 1
名 称 | 数 量 | 単位 | 金 額 | 備 考
本庁舎
1
式
署長公舎・車庫棟（２）
1
式
車庫棟（１）
1
式
車庫棟（３）
1
式
倉庫棟
1
式
屋外工事
1
式
墜落制止用器具費
1
式
計

## 科目
電気設備工事 科目別内訳 |  |  |  | 2
本庁舎
名 称 | 数 量 | 単位 | 金 額 | 備 考
受変電設備
1
式
発電設備
1
式
直流電源設備
1
式
幹線設備
1
式
動力設備
1
式
電灯コンセント設備
1
式
構内交換設備
1
式
拡声設備
1
式
情報表示設備
1
式
誘導支援設備
1
式
テレビ共同受信設備
1
式
構内情報通信網設備
1
式
自動火災報知設備
1
式
防犯設備
1
式
監視カメラ設備
1
式
電気設備工事 科目別内訳
本庁舎
名 称 | 数 量 | 単位 | 金 額 | 備 考
雷保護設備
1
式
太陽光発電設備
1
式
計
電気設備工事 科目別内訳 |  |  |  | 3
署長公舎・車庫棟（２）
名 称 | 数 量 | 単位 | 金 額 | 備 考
換気・空調用電源
1
式
電灯コンセント設備
1
式
構内交換設備
1
式
拡声設備
1
式
誘導支援設備
1
式
テレビ共同受信設備
1
式
構内情報通信網設備
1
式
自動火災報知設備
1
式
計
電気設備工事 科目別内訳
車庫棟（１）
名 称 | 数 量 | 単位 | 金 額 | 備 考
動力設備、換気・空調用電源
1
式
電灯コンセント設備
1
式
拡声設備
1
式
自動火災報知設備
1
式
計
電気設備工事 科目別内訳 |  |  |  | 4
車庫棟（３）
名 称 | 数 量 | 単位 | 金 額 | 備 考
動力設備、換気・空調用電源
1
式
電灯コンセント設備
1
式
拡声設備
1
式
自動火災報知設備
1
式
太陽光発電設備
1
式
計
電気設備工事 科目別内訳
倉庫棟
名 称 | 数 量 | 単位 | 金 額 | 備 考
動力設備
1
式
電灯コンセント設備
1
式
拡声設備
1
式
計
電気設備工事 科目別内訳 |  |  |  | 5
屋外工事
名 称 | 数 量 | 単位 | 金 額 | 備 考
高圧引込設備
1
式
低圧配線設備
1
式
弱電配線設備
1
式
監視カメラ設備
1
式
防犯設備
1
式
屋外照明設備
1
式
太陽光発電設備
1
式
計
電気設備工事 科目別内訳
墜落制止用器具費
名 称 | 数 量 | 単位 | 金 額 | 備 考
墜落制止用器具費
1
式
計

## 中科目1
電気設備工事 中科目別内訳 |  |  |  |  | 6
本庁舎
科 目 名 称 | 中 科 目 名 称 | 数 量 | 単位 | 金 額 | 備 考
受変電設備
1
式
計
発電設備
1
式
計
直流電源設備
1
式
計
幹線設備 | 電灯幹線
1
式
幹線設備 | 動力幹線
1
式
計
動力設備 | 動力
1
式
動力設備 | 空調電源（単相）
1
式
計
電灯コンセント設備 | 電灯
1
式
電灯コンセント設備 | 非常照明・誘導灯
1
式
電灯コンセント設備 | コンセント
1
式
電気設備工事 中科目別内訳
本庁舎
科 目 名 称 | 中 科 目 名 称 | 数 量 | 単位 | 金 額 | 備 考
計
構内交換設備
1
式
計
拡声設備
1
式
計
情報表示設備
1
式
計
誘導支援設備 | インターホン
1
式
誘導支援設備 | トイレ呼出
1
式
誘導支援設備 | 来客報知システム・誘導鈴
1
式
計
テレビ共同受信設備
1
式
計
構内情報通信網設備
1
式
計
電気設備工事 中科目別内訳 |  |  |  |  | 7
本庁舎
科 目 名 称 | 中 科 目 名 称 | 数 量 | 単位 | 金 額 | 備 考
自動火災報知設備 | 自動火災報知
1
式
自動火災報知設備 | 自動閉鎖
1
式
自動火災報知設備 | ガス漏れ火災警報
1
式
計
防犯設備 | 警報表示
1
式
防犯設備 | 電気錠
1
式
計
監視カメラ設備
1
式
計
雷保護設備
1
式
計
太陽光発電設備
1
式
計
電気設備工事 中科目別内訳
署長公舎・車庫棟（２）
科 目 名 称 | 中 科 目 名 称 | 数 量 | 単位 | 金 額 | 備 考
換気・空調用電源 | 空調電源
1
式
計
電灯コンセント設備 | 電灯
1
式
電灯コンセント設備 | 非常照明・誘導灯
1
式
電灯コンセント設備 | コンセント
1
式
計
構内交換設備
1
式
計
拡声設備
1
式
計
誘導支援設備 | インターホン
1
式
計
テレビ共同受信設備
1
式
計
構内情報通信網設備
1
式
電気設備工事 中科目別内訳 |  |  |  |  | 8
署長公舎・車庫棟（２）
科 目 名 称 | 中 科 目 名 称 | 数 量 | 単位 | 金 額 | 備 考
計
自動火災報知設備
1
式
計
電気設備工事 中科目別内訳
車庫棟（１）
科 目 名 称 | 中 科 目 名 称 | 数 量 | 単位 | 金 額 | 備 考
動力設備、換気・空調用電源 | 空調電源
1
式
計
電灯コンセント設備 | 電灯
1
式
電灯コンセント設備 | コンセント
1
式
計
拡声設備
1
式
計
自動火災報知設備
1
式
計
電気設備工事 中科目別内訳 |  |  |  |  | 9
車庫棟（３）
科 目 名 称 | 中 科 目 名 称 | 数 量 | 単位 | 金 額 | 備 考
動力設備、換気・空調用電源 | 空調電源
1
式
計
電灯コンセント設備 | 電灯
1
式
電灯コンセント設備 | コンセント
1
式
計
拡声設備
1
式
計
自動火災報知設備
1
式
計
太陽光発電設備
1
式
計
電気設備工事 中科目別内訳
倉庫棟
科 目 名 称 | 中 科 目 名 称 | 数 量 | 単位 | 金 額 | 備 考
動力設備 | 空調電源
1
式
計
電灯コンセント設備 | 電灯
1
式
電灯コンセント設備 | コンセント
1
式
計
拡声設備
1
式
計
電気設備工事 中科目別内訳 |  |  |  |  | 10
屋外工事
科 目 名 称 | 中 科 目 名 称 | 数 量 | 単位 | 金 額 | 備 考
高圧引込設備
1
式
計
低圧配線設備
1
式
計
弱電配線設備
1
式
計
監視カメラ設備
1
式
計
防犯設備
1
式
計
屋外照明設備
1
式
計
太陽光発電設備
1
式
計
電気設備工事 中科目別内訳
墜落制止用器具費
科 目 名 称 | 中 科 目 名 称 | 数 量 | 単位 | 金 額 | 備 考
墜落制止用器具費 | 墜落制止用器具費
1
式
計

## 細目別内訳
電気設備工事 細目別内訳 | [5 empty] | 11
本庁舎 |  | 受変電設備
名 称 | 摘 要 | 数 量 | 単位 | 単 価 | 金 額 | 備 考
600V耐燃性ﾎﾟﾘｴﾁﾚ | 5.5mm2
ﾝ絶縁電線(EM-IE) |  | 185
ｍ
600V耐燃性ﾎﾟﾘｴﾁﾚ | 38mm2
ﾝ絶縁電線(EM-IE) |  | 239
ｍ
600V耐燃性ﾎﾟﾘｴﾁﾚ | 60mm2
ﾝ絶縁電線(EM-IE) |  | 158
ｍ
硬質ﾋﾞﾆﾙ電線管 | (16) 地中
(VE) |  | 60
ｍ
硬質ﾋﾞﾆﾙ電線管 | (22) 地中
(VE) |  | 12
ｍ
硬質ﾋﾞﾆﾙ電線管 | 露出配管 70㎜
(VE) |  | 15
ｍ
波付硬質合成 | (50)
樹脂管(FEP) |  | 12
ｍ
高圧受電盤
1
面
ｺﾝﾃﾞﾝｻ盤
1
面
電灯配電盤No.1
1
面
電灯配電盤No.2
1
面
動力配電盤No.1
1
面
保安電灯・動力配
電盤No.1 |  | 1
面
保安電灯・動力配
電盤No.2 |  | 1
面
変圧器(屋内) | ﾓｰﾙﾄﾞ 単相 6kV-210/105V 100kVA,ﾀ
| ﾞｲﾔﾙ温度計,防振ｺﾞﾑ耐震ｽﾄｯﾊﾟｰ付 | 2
台
電気設備工事 細目別内訳
本庁舎 |  | 受変電設備
名 称 | 摘 要 | 数 量 | 単位 | 単 価 | 金 額 | 備 考
変圧器(屋内) | ﾓｰﾙﾄﾞ 三相 6kV-210V 500kVA,ﾀ
| ﾞｲﾔﾙ温度計,防振ｺﾞﾑ耐震ｽﾄｯﾊﾟｰ付 | 1
台
ｽｺｯﾄ変圧器 | 3Φ3W 100kVA 210V/210-105V×2ﾓｰﾙ
| ﾄﾞ自冷式 | 1
台
高圧進相ｺﾝﾃﾞﾝｻ | ﾓｰﾙﾄﾞ形 (L=6%用) 50kvar
(60Hz用) |  | 3
台
高圧進相ｺﾝﾃﾞﾝｻ用 | ﾓｰﾙﾄﾞ形 L=6% (50kvar用)
直列ﾘｱｸﾄﾙ |  | 3
(60Hz用) |  |  | 台
絶縁ｺﾞﾑﾏｯﾄ
20
ｍ
接地端子盤 | ET-1
1
面
ﾃﾞﾏﾝﾄﾞ監視装置
2
台
接地極 | 900×900×1.5t
(銅板式) |  | 2
か所
接地極 | 14φ×1.5m～2連
(銅覆鋼棒打込式) |  | 7
か所
接地極 | 14φ×1.5m
(銅覆鋼棒打込式) |  | 2
か所
接地極埋設標 | 金属製
5
枚
地中埋設標 | 鉄製
1
個
搬入費 | [5 empty] | 別紙 00-0001
1
式
計
電気設備工事 細目別内訳 | [5 empty] | 12
本庁舎 |  | 発電設備
名 称 | 摘 要 | 数 量 | 単位 | 単 価 | 金 額 | 備 考
600V耐燃性ﾎﾟﾘｴﾁﾚ | 5.5mm2
ﾝ絶縁電線(EM-IE) |  | 53
ｍ
600V耐燃性ﾎﾟﾘｴﾁﾚ | 60mm2
ﾝ絶縁電線(EM-IE) |  | 32
ｍ
EM-CEEｹｰﾌﾞﾙ | 2mm2- 2C
| 管内 | 24
ｍ
EM-CEEｹｰﾌﾞﾙ | 2mm2- 2C
| ﾗｯｸ | 50
ｍ
EM-CEEｹｰﾌﾞﾙ | 2mm2- 4C
| 管内 | 19
ｍ
EM-CEEｹｰﾌﾞﾙ | 2mm2- 4C
| ﾋﾟｯﾄ・天井 | 17
ｍ
EM-CEEｹｰﾌﾞﾙ | 2mm2- 6C
| 管内 | 5
ｍ
EM-CEEｹｰﾌﾞﾙ | 2mm2- 6C
| ﾋﾟｯﾄ・天井 | 17
ｍ
EM-CEEｹｰﾌﾞﾙ | 2mm2- 6C
| ﾗｯｸ | 33
ｍ
EM-CEE-Sｹｰﾌﾞﾙ | 2mm2- 3C
| 管内 | 4
ｍ
EM-CEE-Sｹｰﾌﾞﾙ | 2mm2- 6C
| 管内 | 15
ｍ
EM-CEE-Sｹｰﾌﾞﾙ | 2mm2- 6C
| ﾗｯｸ | 50
ｍ
EM-FCPEEｹｰﾌﾞﾙ | 0.9 ㎜- 1P
| 管内 | 17
ｍ
EM-FCPEEｹｰﾌﾞﾙ | 0.9 ㎜- 1P
| ﾋﾟｯﾄ・天井 | 17
ｍ
EM-FCPEE-Sｹｰﾌﾞﾙ | 0.9 ㎜- 1P
| 管内 | 17
ｍ
電気設備工事 細目別内訳
本庁舎 |  | 発電設備
名 称 | 摘 要 | 数 量 | 単位 | 単 価 | 金 額 | 備 考
EM-FCPEE-Sｹｰﾌﾞﾙ | 0.9 ㎜- 1P
| ﾋﾟｯﾄ・天井 | 17
ｍ
EM-FP-Cｹｰﾌﾞﾙ | 2mm2- 10C 管内
3
ｍ
EM-FP-Cｹｰﾌﾞﾙ | 2mm2- 10C ﾗｯｸ
29
ｍ
EM-FP-Cｹｰﾌﾞﾙ | 3.5mm2- 4C 管内
21
ｍ
EM-FP-Cｹｰﾌﾞﾙ | 3.5mm2- 4C ﾗｯｸ
50
ｍ
EM-FP-Cｹｰﾌﾞﾙ | 2mm2- 15C 管内
7
ｍ
EM-FP-Cｹｰﾌﾞﾙ | 2.0㎜- 2C 管内
6
ｍ
EM-FP-Cｹｰﾌﾞﾙ | 2.0㎜- 2C ﾗｯｸ
58
ｍ
EM-FP-Cｹｰﾌﾞﾙ | 200mm2- 1C 管内
10
ｍ
EM-FP-Cｹｰﾌﾞﾙ | 200mm2- 1C ﾗｯｸ
86
ｍ
EM-CEｹｰﾌﾞﾙ | 3.5mm2- 2C 管内
15
ｍ
EM-CEｹｰﾌﾞﾙ | 3.5mm2- 2C ﾗｯｸ
38
ｍ
厚鋼電線管 | 露出配管(塗装有) 16㎜
(G) |  | 31
ｍ
厚鋼電線管 | 露出配管(塗装有) 22㎜
(G) |  | 50
ｍ
厚鋼電線管 | 露出配管(塗装有) 28㎜
(G) |  | 10
ｍ
電気設備工事 細目別内訳 | [5 empty] | 13
本庁舎 |  | 発電設備
名 称 | 摘 要 | 数 量 | 単位 | 単 価 | 金 額 | 備 考
厚鋼電線管 | 露出配管(塗装有) 42㎜
(G) |  | 3
ｍ
厚鋼電線管 | 露出配管(塗装有) 54㎜
(G) |  | 23
ｍ
厚鋼電線管 | 露出配管(塗装有) 92㎜
(G) |  | 10
ｍ
ねじなし電線管 | 隠ぺい・埋込配管 19㎜
(E) |  | 2
ｍ
ねじなし電線管 | 隠ぺい配管 51㎜
(E) |  | 2
ｍ
金属製可とう電線 | 17㎜ ﾋﾞﾆﾙ被覆有･防水
管(電動機等接続) |  | 3
か所
金属製可とう電線 | 24㎜ ﾋﾞﾆﾙ被覆有･防水
管(電動機等接続) |  | 5
か所
金属製可とう電線 | 30㎜ ﾋﾞﾆﾙ被覆有･防水
管(電動機等接続) |  | 5
か所
金属製可とう電線 | 50㎜ ﾋﾞﾆﾙ被覆有･防水
管(電動機等接続) |  | 1
か所
金属製可とう電線 | 63㎜ ﾋﾞﾆﾙ被覆有･防水
管(電動機等接続) |  | 2
か所
金属製可とう電線 | 101㎜ ﾋﾞﾆﾙ被覆有･防水
管(電動機等接続) |  | 3
か所
ｹｰﾌﾞﾙﾗｯｸZ35形 | 600B 1段目
16
ｍ
ｹｰﾌﾞﾙﾗｯｸZ35形 | 600B 2段目以降
16
ｍ
ｹｰﾌﾞﾙﾗｯｸZ35形 | 600B(重) L 形 1段目
(直線以外) |  | 2
個
ｹｰﾌﾞﾙﾗｯｸZ35形 | 600B(重) L 形 2段目以降
(直線以外) |  | 2
個
電気設備工事 細目別内訳
本庁舎 |  | 発電設備
名 称 | 摘 要 | 数 量 | 単位 | 単 価 | 金 額 | 備 考
ｶﾊﾞｰ L形 | W=600
4
個
ﾗｯｸ屋根ｶﾊﾞｰ | 点検歩行用縞鋼板製 W=600
32
ｍ
自家発電装置 | 350kVA
1
台
箱付燃料小出槽 | 1950L
1
式
二重殻地下ﾀﾝｸ | 6000L
1
式
燃料油中ﾎﾟﾝﾌﾟ
1
式
燃料油中ﾎﾟﾝﾌﾟ制
御盤 |  | 1
式
給油口ﾎﾞｯｸｽ | ﾛｰﾘｰｱｰｽ含む
1
式
危険物標識看板
1
式
運送費
1
式
搬入工事
1
式
機器据付・芯だし
工事 |  | 1
式
電気防食工事
1
式
燃料配管工事
1
式
現地機器調整試験
費 |  | 1
式
電気設備工事 細目別内訳 | [5 empty] | 14
本庁舎 |  | 発電設備
名 称 | 摘 要 | 数 量 | 単位 | 単 価 | 金 額 | 備 考
燃料費 | A重油
7,950
Ｌ
申請費
1
式
計
電気設備工事 細目別内訳
本庁舎 |  | 直流電源設備
名 称 | 摘 要 | 数 量 | 単位 | 単 価 | 金 額 | 備 考
EM-CEｹｰﾌﾞﾙ | 8mm2- 2C 管内
9
ｍ
EM-CEｹｰﾌﾞﾙ | 8mm2- 2C ﾗｯｸ
9
ｍ
EM-CEｹｰﾌﾞﾙ | 3.5mm2- 2C 管内
5
ｍ
EM-CEｹｰﾌﾞﾙ | 3.5mm2- 2C ﾗｯｸ
5
ｍ
EM-CEｹｰﾌﾞﾙ | 5.5mm2- 3C 管内
5
ｍ
EM-CEｹｰﾌﾞﾙ | 5.5mm2- 3C ﾗｯｸ
5
ｍ
EM-FP-Cｹｰﾌﾞﾙ | 5.5mm2- 2C 管内
20
ｍ
EM-FP-Cｹｰﾌﾞﾙ | 5.5mm2- 2C ﾗｯｸ
17
ｍ
EM-FP-Cｹｰﾌﾞﾙ | 8mm2- 2C 管内
38
ｍ
EM-FP-Cｹｰﾌﾞﾙ | 8mm2- 2C ﾗｯｸ
119
ｍ
ｹｰﾌﾞﾙT分岐材 | T分岐加工(ｷｯﾄ)
(EM-FP8-2C ) | 古河電工T1相当 | 9
個
ねじなし電線管 | 隠ぺい・埋込配管 25㎜
(E) |  | 18
ｍ
ねじなし電線管 | 隠ぺい・埋込配管 31㎜
(E) |  | 47
ｍ
整流器盤
1
式
制御弁式据置鉛蓄 | 50Ah/54ｾﾙ
電池 |  | 1
式
電気設備工事 細目別内訳 | [5 empty] | 15
本庁舎 |  | 直流電源設備
名 称 | 摘 要 | 数 量 | 単位 | 単 価 | 金 額 | 備 考
蓄電池盤
1
式
蓄電池組込据付費
1
式
現地機器調整試験
費 |  | 1
式
搬入費 | [5 empty] | 別紙 00-0002
1
式
計
電気設備工事 細目別内訳
本庁舎 |  | 幹線設備 |  |  | 電灯幹線
名 称 | 摘 要 | 数 量 | 単位 | 単 価 | 金 額 | 備 考
600V耐燃性ﾎﾟﾘｴﾁﾚ | 1.6㎜
ﾝ絶縁電線(EM-IE) |  | 289
ｍ
600V耐燃性ﾎﾟﾘｴﾁﾚ | 2.0㎜
ﾝ絶縁電線(EM-IE) |  | 80
ｍ
600V耐燃性ﾎﾟﾘｴﾁﾚ | 5.5mm2
ﾝ絶縁電線(EM-IE) |  | 247
ｍ
600V耐燃性ﾎﾟﾘｴﾁﾚ | 8mm2
ﾝ絶縁電線(EM-IE) |  | 96
ｍ
600V耐燃性ﾎﾟﾘｴﾁﾚ | 14mm2
ﾝ絶縁電線(EM-IE) |  | 11
ｍ
EM-CETｹｰﾌﾞﾙ | 14mm2 管内
85
ｍ
EM-CETｹｰﾌﾞﾙ | 14mm2 ﾗｯｸ
160
ｍ
EM-CETｹｰﾌﾞﾙ | 22mm2 管内
121
ｍ
EM-CETｹｰﾌﾞﾙ | 22mm2 ﾗｯｸ
251
ｍ
EM-CETｹｰﾌﾞﾙ | 38mm2 管内
74
ｍ
EM-CETｹｰﾌﾞﾙ | 38mm2 ﾗｯｸ
277
ｍ
EM-CETｹｰﾌﾞﾙ | 60mm2 管内
36
ｍ
EM-CETｹｰﾌﾞﾙ | 60mm2 ﾗｯｸ
172
ｍ
EM-CETｹｰﾌﾞﾙ | 100mm2 管内
12
ｍ
EM-CETｹｰﾌﾞﾙ | 100mm2 ﾗｯｸ
84
ｍ
電気設備工事 細目別内訳 | [5 empty] | 16
本庁舎 |  | 幹線設備 |  |  | 電灯幹線
名 称 | 摘 要 | 数 量 | 単位 | 単 価 | 金 額 | 備 考
EM-CEｹｰﾌﾞﾙ | 5.5mm2- 3C 管内
6
ｍ
EM-CEｹｰﾌﾞﾙ | 5.5mm2- 3C ﾗｯｸ
17
ｍ
EM-CEｹｰﾌﾞﾙ | 8mm2- 3C 管内
16
ｍ
EM-CEｹｰﾌﾞﾙ | 8mm2- 3C ﾗｯｸ
44
ｍ
ねじなし電線管 | 隠ぺい・埋込配管 25㎜
(E) |  | 15
ｍ
ねじなし電線管 | 隠ぺい・埋込配管 31㎜
(E) |  | 78
ｍ
ねじなし電線管 | 隠ぺい配管 39㎜
(E) |  | 203
ｍ
ねじなし電線管 | 隠ぺい配管 51㎜
(E) |  | 55
ｍ
ねじなし電線管 | 隠ぺい配管 63㎜
(E) |  | 12
ｍ
ｹｰﾌﾞﾙﾗｯｸZM形 | 400B 1段目
17
ｍ
ｹｰﾌﾞﾙﾗｯｸZM形 | 500B 1段目
36
ｍ
ｹｰﾌﾞﾙﾗｯｸZM形 | 600B 1段目
68
ｍ
ｹｰﾌﾞﾙﾗｯｸZM形 | 800B 1段目
205
ｍ
ｹｰﾌﾞﾙﾗｯｸZM形 | 800B 2段目以降
42
ｍ
ｹｰﾌﾞﾙﾗｯｸZ35形 | 800B 1段目
61
ｍ
電気設備工事 細目別内訳
本庁舎 |  | 幹線設備 |  |  | 電灯幹線
名 称 | 摘 要 | 数 量 | 単位 | 単 価 | 金 額 | 備 考
ﾗｯｸ屋根ｶﾊﾞｰ | 点検歩行用縞鋼板製 W=800
61
ｍ
ﾒｯｼｭｼｰﾄ | ﾎﾟﾘｴﾁﾚﾝ製 W780
61
ｍ
ｹｰﾌﾞﾙﾗｯｸZ35形 | 800B(重) L 形 1段目
(直線以外) |  | 4
個
ｹｰﾌﾞﾙﾗｯｸZ35形 | 800B(重) T 形 1段目
(直線以外) |  | 1
個
ｶﾊﾞｰ L形 | W=800
4
個
ｶﾊﾞｰ T形 | W=800
1
個
600V耐燃性ﾎﾟﾘｴﾁﾚ | 38mm2
ﾝ絶縁電線(EM-IE) |  | 774
ｍ
電灯分電盤 | 1L-1
1
面
電灯分電盤 | 1L-2
1
面
電灯分電盤 | 2L-1
1
面
電灯分電盤 | 2L-2
1
面
電灯分電盤 | 3L-1
1
面
電灯分電盤 | 3L-2
1
面
電灯分電盤 | 3L-3
1
面
電灯分電盤 | 4L-1
1
面
電気設備工事 細目別内訳 | [5 empty] | 17
本庁舎 |  | 幹線設備 |  |  | 電灯幹線
名 称 | 摘 要 | 数 量 | 単位 | 単 価 | 金 額 | 備 考
電灯分電盤 | 4L-2
1
面
電灯分電盤 | 5L-1
1
面
電灯分電盤 | 5L-2
1
面
電灯分電盤 | 5LM-3
1
面
電灯分電盤 | 5LM-4
1
面
OA盤 | OA1-1(分電盤＋端子盤)
1
面
OA盤 | OA1-2(分電盤＋端子盤)
1
面
OA盤 | OA1-3(分電盤)
1
面
OA盤 | OA2-1(分電盤＋端子盤)
1
面
OA盤 | OA2-2(分電盤＋端子盤)
1
面
OA盤 | OA2-3(分電盤＋端子盤)
1
面
OA盤 | OA2-4(分電盤＋端子盤)
1
面
OA盤 | OA3-1(分電盤＋端子盤)
1
面
OA盤 | OA3-2(分電盤＋端子盤)
1
面
OA盤 | OA4-1(分電盤＋端子盤)
1
面
電気設備工事 細目別内訳
本庁舎 |  | 幹線設備 |  |  | 電灯幹線
名 称 | 摘 要 | 数 量 | 単位 | 単 価 | 金 額 | 備 考
OA盤 | OA4-2(分電盤＋端子盤)
1
面
OA盤 | OA4-3(分電盤＋端子盤)
1
面
OA盤 | OA4-4(分電盤＋端子盤)
1
面
総務課総合盤
1
面
防火区画 | [5 empty] | 別紙 00-0003
貫通処理材 |  | 1
式
搬入費 | [5 empty] | 別紙 00-0004
1
式
計
電気設備工事 細目別内訳 | [5 empty] | 18
本庁舎 |  | 幹線設備 |  |  | 動力幹線
名 称 | 摘 要 | 数 量 | 単位 | 単 価 | 金 額 | 備 考
600V耐燃性ﾎﾟﾘｴﾁﾚ | 1.6㎜
ﾝ絶縁電線(EM-IE) |  | 144
ｍ
600V耐燃性ﾎﾟﾘｴﾁﾚ | 2.0㎜
ﾝ絶縁電線(EM-IE) |  | 67
ｍ
600V耐燃性ﾎﾟﾘｴﾁﾚ | 5.5mm2
ﾝ絶縁電線(EM-IE) |  | 39
ｍ
600V耐燃性ﾎﾟﾘｴﾁﾚ | 8mm2
ﾝ絶縁電線(EM-IE) |  | 46
ｍ
600V耐燃性ﾎﾟﾘｴﾁﾚ | 14mm2
ﾝ絶縁電線(EM-IE) |  | 10
ｍ
600V耐燃性ﾎﾟﾘｴﾁﾚ | 22mm2
ﾝ絶縁電線(EM-IE) |  | 1
ｍ
EM-CEｹｰﾌﾞﾙ | 5.5mm2- 3C 管内
86
ｍ
EM-CEｹｰﾌﾞﾙ | 5.5mm2- 3C ﾗｯｸ
149
ｍ
EM-CEｹｰﾌﾞﾙ | 8mm2- 3C 管内
6
ｍ
EM-CEｹｰﾌﾞﾙ | 8mm2- 3C ﾗｯｸ
31
ｍ
EM-CETｹｰﾌﾞﾙ | 14mm2 管内
38
ｍ
EM-CETｹｰﾌﾞﾙ | 14mm2 ﾗｯｸ
349
ｍ
EM-CETｹｰﾌﾞﾙ | 22mm2 管内
10
ｍ
EM-CETｹｰﾌﾞﾙ | 22mm2 ﾗｯｸ
70
ｍ
EM-CETｹｰﾌﾞﾙ | 38mm2 管内
5
ｍ
電気設備工事 細目別内訳
本庁舎 |  | 幹線設備 |  |  | 動力幹線
名 称 | 摘 要 | 数 量 | 単位 | 単 価 | 金 額 | 備 考
EM-CETｹｰﾌﾞﾙ | 38mm2 ﾗｯｸ
34
ｍ
EM-CETｹｰﾌﾞﾙ | 60mm2 管内
14
ｍ
EM-CETｹｰﾌﾞﾙ | 60mm2 ﾗｯｸ
95
ｍ
EM-CETｹｰﾌﾞﾙ | 100mm2 管内
14
ｍ
EM-CETｹｰﾌﾞﾙ | 100mm2 ﾗｯｸ
70
ｍ
EM-CETｹｰﾌﾞﾙ | 150mm2 管内
13
ｍ
EM-CETｹｰﾌﾞﾙ | 150mm2 ﾗｯｸ
89
ｍ
EM-FP-Cｹｰﾌﾞﾙ | 38mm2- 3C 管内
15
ｍ
EM-FP-Cｹｰﾌﾞﾙ | 38mm2- 3C ﾗｯｸ
79
ｍ
ねじなし電線管 | 露出配管 25㎜
(E) |  | 25
ｍ
ねじなし電線管 | 隠ぺい・埋込配管 25㎜
(E) |  | 36
ｍ
ねじなし電線管 | 隠ぺい・埋込配管 31㎜
(E) |  | 26
ｍ
ねじなし電線管 | 隠ぺい配管 39㎜
(E) |  | 37
ｍ
ねじなし電線管 | 隠ぺい配管 51㎜
(E) |  | 15
ｍ
ねじなし電線管 | 隠ぺい配管 63㎜
(E) |  | 29
ｍ
電気設備工事 細目別内訳 | [5 empty] | 19
本庁舎 |  | 幹線設備 |  |  | 動力幹線
名 称 | 摘 要 | 数 量 | 単位 | 単 価 | 金 額 | 備 考
動力盤 | 1M-1
1
面
動力盤 | 1M-2
1
面
動力盤 | 3M-1
1
面
動力盤 | 5M-1
1
面
動力盤 | 5M-2
1
面
動力盤 | RM-1
1
面
警報盤 | K-1
1
面
防火区画 | [5 empty] | 別紙 00-0005
貫通処理材 |  | 1
式
搬入費 | [5 empty] | 別紙 00-0006
1
式
計
電気設備工事 細目別内訳
本庁舎 |  | 動力設備 |  |  | 動力
名 称 | 摘 要 | 数 量 | 単位 | 単 価 | 金 額 | 備 考
600V耐燃性ﾎﾟﾘｴﾁﾚ | 2.0㎜
ﾝ絶縁電線(EM-IE) |  | 49
ｍ
600V耐燃性ﾎﾟﾘｴﾁﾚ | 3.5mm2
ﾝ絶縁電線(EM-IE) |  | 570
ｍ
600V耐燃性ﾎﾟﾘｴﾁﾚ | 5.5mm2
ﾝ絶縁電線(EM-IE) |  | 425
ｍ
600V耐燃性ﾎﾟﾘｴﾁﾚ | 8mm2
ﾝ絶縁電線(EM-IE) |  | 5
ｍ
600V耐燃性ﾎﾟﾘｴﾁﾚ | 14mm2
ﾝ絶縁電線(EM-IE) |  | 34
ｍ
600Vﾎﾟﾘｴﾁﾚﾝ絶縁 | 2.0㎜- 3C ﾋﾟｯﾄ・天井
耐燃性ﾎﾟﾘｴﾁﾚﾝｼｰｽ |  | 10
ｹｰﾌﾞﾙ平形 EM-EEF |  |  | ｍ
600Vﾎﾟﾘｴﾁﾚﾝ絶縁 | 2.0㎜- 3C 管内
耐燃性ﾎﾟﾘｴﾁﾚﾝｼｰｽ |  | 16
ｹｰﾌﾞﾙ平形 EM-EEF |  |  | ｍ
600Vﾎﾟﾘｴﾁﾚﾝ絶縁 | 2.0㎜- 3C ﾗｯｸ
耐燃性ﾎﾟﾘｴﾁﾚﾝｼｰｽ |  | 23
ｹｰﾌﾞﾙ平形 EM-EEF |  |  | ｍ
EM-CEｹｰﾌﾞﾙ | 3.5mm2- 2C 管内
12
ｍ
EM-CEｹｰﾌﾞﾙ | 3.5mm2- 3C 管内
91
ｍ
EM-CEｹｰﾌﾞﾙ | 3.5mm2- 3C ﾗｯｸ
399
ｍ
EM-CEｹｰﾌﾞﾙ | 3.5mm2- 3C ﾋﾟｯﾄ・天井
64
ｍ
EM-CEｹｰﾌﾞﾙ | 5.5mm2- 2C 管内
16
ｍ
EM-CEｹｰﾌﾞﾙ | 5.5mm2- 3C ﾋﾟｯﾄ・天井
116
ｍ
EM-CEｹｰﾌﾞﾙ | 5.5mm2- 3C 管内
75
ｍ
電気設備工事 細目別内訳 | [5 empty] | 20
本庁舎 |  | 動力設備 |  |  | 動力
名 称 | 摘 要 | 数 量 | 単位 | 単 価 | 金 額 | 備 考
EM-CEｹｰﾌﾞﾙ | 5.5mm2- 3C ﾗｯｸ
164
ｍ
EM-CEｹｰﾌﾞﾙ | 8mm2- 3C 管内
8
ｍ
EM-CEｹｰﾌﾞﾙ | 8mm2- 3C ﾗｯｸ
24
ｍ
EM-CETｹｰﾌﾞﾙ | 22mm2 管内
6
ｍ
EM-CETｹｰﾌﾞﾙ | 22mm2 ﾗｯｸ
16
ｍ
EM-CETｹｰﾌﾞﾙ | 38mm2 管内
11
ｍ
EM-CETｹｰﾌﾞﾙ | 38mm2 ﾗｯｸ
28
ｍ
EM-CEEｹｰﾌﾞﾙ | 1.25mm2- 2C
| ﾋﾟｯﾄ・天井 | 32
ｍ
EM-CEEｹｰﾌﾞﾙ | 1.25mm2- 2C
| FEP内(PF･CD) | 7
ｍ
EM-CEEｹｰﾌﾞﾙ | 1.25mm2- 2C
| 管内 | 12
ｍ
EM-CEEｹｰﾌﾞﾙ | 1.25mm2- 2C
| ﾗｯｸ | 23
ｍ
合成樹脂製可とう | 隠ぺい・埋込配管 16㎜
電線管 (PF単層) |  | 7
ｍ
合成樹脂製可とう | 隠ぺい・埋込配管 22㎜
電線管 (PF単層) |  | 20
ｍ
ねじなし電線管 | 隠ぺい・埋込配管 31㎜
(E) |  | 17
ｍ
ねじなし電線管 | 露出配管(塗装有) 19㎜
(E) |  | 10
ｍ
電気設備工事 細目別内訳
本庁舎 |  | 動力設備 |  |  | 動力
名 称 | 摘 要 | 数 量 | 単位 | 単 価 | 金 額 | 備 考
ねじなし電線管 | 露出配管(塗装有) 25㎜
(E) |  | 42
ｍ
ねじなし電線管 | 露出配管(塗装有) 31㎜
(E) |  | 27
ｍ
厚鋼電線管 | 露出配管(塗装有) 16㎜
(G) |  | 2
ｍ
厚鋼電線管 | 露出配管(塗装有) 22㎜
(G) |  | 64
ｍ
厚鋼電線管 | 露出配管(塗装有) 28㎜
(G) |  | 40
ｍ
厚鋼電線管 | 露出配管(塗装有) 36㎜
(G) |  | 5
ｍ
厚鋼電線管 | 露出配管(塗装有) 42㎜
(G) |  | 10
ｍ
金属製可とう電線 | 24㎜ ﾋﾞﾆﾙ被覆有･防水
管(電動機等接続) |  | 17
か所
金属製可とう電線 | 30㎜ ﾋﾞﾆﾙ被覆有･防水
管(電動機等接続) |  | 15
か所
金属製可とう電線 | 38㎜ ﾋﾞﾆﾙ被覆有･防水
管(電動機等接続) |  | 2
か所
金属製可とう電線 | 50㎜ ﾋﾞﾆﾙ被覆有･防水
管(電動機等接続) |  | 1
か所
ﾀﾝﾌﾞﾗｽｲｯﾁ | 1P L 15A ×1 ﾈｰﾑ付
(金属ﾌﾟﾚｰﾄ付) | - - | 2
個
合成樹脂製 | 中四角 浅型 D44
ｱｳﾄﾚｯﾄﾎﾞｯｸｽ(ｶﾊﾞｰ |  | 30
付) |  |  | 個
鋼板製 | 200× 200× 100
ﾌﾟﾙﾎﾞｯｸｽ(露出形) |  | 1
個
鋼板製 | 400× 400× 100
ﾌﾟﾙﾎﾞｯｸｽ(露出形) |  | 2
個
電気設備工事 細目別内訳 | [5 empty] | 21
本庁舎 |  | 動力設備 |  |  | 動力
名 称 | 摘 要 | 数 量 | 単位 | 単 価 | 金 額 | 備 考
露出ｽｲｯﾁﾎﾞｯｸｽ | 19(E19,16) 1個用1方出
(塗装共) |  | 1
個
金属製 | 1個用
ｽｲｯﾁﾎﾞｯｸｽ(ｶﾊﾞｰ付 |  | 6
) |  |  | 個
電動機結線 | 直入始動方式
12
台
埋込ｺﾝｾﾝﾄ | 3P20AE×1 引掛型
3
個
計
電気設備工事 細目別内訳
本庁舎 |  | 動力設備 |  |  | 空調電源（単相）
名 称 | 摘 要 | 数 量 | 単位 | 単 価 | 金 額 | 備 考
600Vﾎﾟﾘｴﾁﾚﾝ絶縁 | 2.0㎜- 3C ﾋﾟｯﾄ・天井
耐燃性ﾎﾟﾘｴﾁﾚﾝｼｰｽ |  | 1,973
ｹｰﾌﾞﾙ平形 EM-EEF |  |  | ｍ
600Vﾎﾟﾘｴﾁﾚﾝ絶縁 | 2.0㎜- 3C FEP内(PF･CD)
耐燃性ﾎﾟﾘｴﾁﾚﾝｼｰｽ |  | 292
ｹｰﾌﾞﾙ平形 EM-EEF |  |  | ｍ
600Vﾎﾟﾘｴﾁﾚﾝ絶縁 | 2.0㎜- 3C 管内
耐燃性ﾎﾟﾘｴﾁﾚﾝｼｰｽ |  | 31
ｹｰﾌﾞﾙ平形 EM-EEF |  |  | ｍ
600Vﾎﾟﾘｴﾁﾚﾝ絶縁 | 1.6㎜- 2C ﾋﾟｯﾄ・天井
耐燃性ﾎﾟﾘｴﾁﾚﾝｼｰｽ |  | 74
ｹｰﾌﾞﾙ平形 EM-EEF |  |  | ｍ
600Vﾎﾟﾘｴﾁﾚﾝ絶縁 | 1.6㎜- 2C FEP内(PF･CD)
耐燃性ﾎﾟﾘｴﾁﾚﾝｼｰｽ |  | 43
ｹｰﾌﾞﾙ平形 EM-EEF |  |  | ｍ
600Vﾎﾟﾘｴﾁﾚﾝ絶縁 | 1.6㎜- 2C 管内
耐燃性ﾎﾟﾘｴﾁﾚﾝｼｰｽ |  | 27
ｹｰﾌﾞﾙ平形 EM-EEF |  |  | ｍ
呼び線 | 屋内 被覆鉄線 1.6㎜
590
ｍ
合成樹脂製可とう | 隠ぺい・埋込配管 16㎜
電線管 (PF単層) |  | 925
ｍ
ねじなし電線管 | 露出配管(塗装有) 19㎜
(E) |  | 58
ｍ
ﾀﾝﾌﾞﾗｽｲｯﾁ | 1P 15A ×1 ﾈｰﾑ無
(金属ﾌﾟﾚｰﾄ付) | - - | 1
個
ﾀﾝﾌﾞﾗｽｲｯﾁ | 1P L 15A ×1 ﾈｰﾑ付
(金属ﾌﾟﾚｰﾄ付) | - - | 26
個
温度ｽｲｯﾁ | 0℃～40℃ 3.5A 埋込形
3
個
ﾀｲﾏｰｽｲｯﾁ
1
個
合成樹脂製 | 中四角 浅型 D44
ｱｳﾄﾚｯﾄﾎﾞｯｸｽ(ｶﾊﾞｰ |  | 556
付) |  |  | 個
金属製 | 1個用
ｽｲｯﾁﾎﾞｯｸｽ(ｶﾊﾞｰ付 |  | 27
) |  |  | 個
電気設備工事 細目別内訳 | [5 empty] | 22
本庁舎 |  | 動力設備 |  |  | 空調電源（単相）
名 称 | 摘 要 | 数 量 | 単位 | 単 価 | 金 額 | 備 考
露出ｽｲｯﾁﾎﾞｯｸｽ | 19(E19,16) 1個用1方出
(塗装共) |  | 3
個
丸形露出ﾎﾞｯｸｽ | 19(E19,16) 2方出
(塗装共) |  | 2
個
丸形露出ﾎﾞｯｸｽ | 19(E19,16) 3方出
(塗装共) |  | 6
個
ｼｰﾘﾝｸﾞﾌｨｯﾁﾝｸﾞ | GP16
1
個
計
電気設備工事 細目別内訳
本庁舎 |  | 電灯コンセント設備 |  |  | 電灯
名 称 | 摘 要 | 数 量 | 単位 | 単 価 | 金 額 | 備 考
600Vﾎﾟﾘｴﾁﾚﾝ絶縁 | 1.6㎜- 2C ﾋﾟｯﾄ・天井
耐燃性ﾎﾟﾘｴﾁﾚﾝｼｰｽ |  | 153
ｹｰﾌﾞﾙ平形 EM-EEF |  |  | ｍ
600Vﾎﾟﾘｴﾁﾚﾝ絶縁 | 1.6㎜- 2C FEP内(PF･CD)
耐燃性ﾎﾟﾘｴﾁﾚﾝｼｰｽ |  | 181
ｹｰﾌﾞﾙ平形 EM-EEF |  |  | ｍ
600Vﾎﾟﾘｴﾁﾚﾝ絶縁 | 1.6㎜- 2C 管内
耐燃性ﾎﾟﾘｴﾁﾚﾝｼｰｽ |  | 201
ｹｰﾌﾞﾙ平形 EM-EEF |  |  | ｍ
600Vﾎﾟﾘｴﾁﾚﾝ絶縁 | 1.6㎜- 3C ﾋﾟｯﾄ・天井
耐燃性ﾎﾟﾘｴﾁﾚﾝｼｰｽ |  | 2,540
ｹｰﾌﾞﾙ平形 EM-EEF |  |  | ｍ
600Vﾎﾟﾘｴﾁﾚﾝ絶縁 | 1.6㎜- 3C FEP内(PF･CD)
耐燃性ﾎﾟﾘｴﾁﾚﾝｼｰｽ |  | 97
ｹｰﾌﾞﾙ平形 EM-EEF |  |  | ｍ
600Vﾎﾟﾘｴﾁﾚﾝ絶縁 | 1.6㎜- 3C 管内
耐燃性ﾎﾟﾘｴﾁﾚﾝｼｰｽ |  | 302
ｹｰﾌﾞﾙ平形 EM-EEF |  |  | ｍ
600Vﾎﾟﾘｴﾁﾚﾝ絶縁 | 2.0㎜- 2C ﾋﾟｯﾄ・天井
耐燃性ﾎﾟﾘｴﾁﾚﾝｼｰｽ |  | 100
ｹｰﾌﾞﾙ平形 EM-EEF |  |  | ｍ
600Vﾎﾟﾘｴﾁﾚﾝ絶縁 | 2.0㎜- 2C FEP内(PF･CD)
耐燃性ﾎﾟﾘｴﾁﾚﾝｼｰｽ |  | 24
ｹｰﾌﾞﾙ平形 EM-EEF |  |  | ｍ
600Vﾎﾟﾘｴﾁﾚﾝ絶縁 | 2.0㎜- 3C ﾋﾟｯﾄ・天井
耐燃性ﾎﾟﾘｴﾁﾚﾝｼｰｽ |  | 4,712
ｹｰﾌﾞﾙ平形 EM-EEF |  |  | ｍ
600Vﾎﾟﾘｴﾁﾚﾝ絶縁 | 2.0㎜- 3C FEP内(PF･CD)
耐燃性ﾎﾟﾘｴﾁﾚﾝｼｰｽ |  | 1,149
ｹｰﾌﾞﾙ平形 EM-EEF |  |  | ｍ
600Vﾎﾟﾘｴﾁﾚﾝ絶縁 | 2.0㎜- 3C 管内
耐燃性ﾎﾟﾘｴﾁﾚﾝｼｰｽ |  | 169
ｹｰﾌﾞﾙ平形 EM-EEF |  |  | ｍ
EM-CEｹｰﾌﾞﾙ | 3.5mm2- 3C 管内
6
ｍ
EM-AEｹｰﾌﾞﾙ | 0.9 ㎜- 2C
| ﾋﾟｯﾄ・天井 | 401
ｍ
EM-AEｹｰﾌﾞﾙ | 0.9 ㎜- 2C
| 管内 | 4
ｍ
EM-FCPEEｹｰﾌﾞﾙ | 0.9 ㎜- 1P
| ﾋﾟｯﾄ・天井 | 1,106
ｍ
電気設備工事 細目別内訳 | [5 empty] | 23
本庁舎 |  | 電灯コンセント設備 |  |  | 電灯
名 称 | 摘 要 | 数 量 | 単位 | 単 価 | 金 額 | 備 考
EM-FCPEEｹｰﾌﾞﾙ | 0.9 ㎜- 1P
| FEP内(PF･CD) | 135
ｍ
EM-FCPEEｹｰﾌﾞﾙ | 1.2 ㎜- 1P
| ﾋﾟｯﾄ・天井 | 226
ｍ
EM-FCPEEｹｰﾌﾞﾙ | 1.2 ㎜- 1P
| FEP内(PF･CD) | 89
ｍ
EM-FCPEEｹｰﾌﾞﾙ | 1.2 ㎜- 1P
| 管内 | 12
ｍ
合成樹脂製可とう | 隠ぺい・埋込配管 16㎜
電線管 (PF単層) |  | 406
ｍ
合成樹脂製可とう | 隠ぺい・埋込配管 22㎜
電線管 (PF単層) |  | 1,223
ｍ
合成樹脂製可とう | 隠ぺい・埋込配管 28㎜
電線管 (PF単層) |  | 19
ｍ
ねじなし電線管 | 露出配管 19㎜
(E) |  | 134
ｍ
ねじなし電線管 | 露出配管 25㎜
(E) |  | 200
ｍ
ねじなし電線管 | 露出配管 31㎜
(E) |  | 53
ｍ
ねじなし電線管 | 露出配管(塗装有) 19㎜
(E) |  | 18
ｍ
ねじなし電線管 | 露出配管(塗装有) 25㎜
(E) |  | 52
ｍ
LED照明器具 | LSS9 -4 -65 LN
4
個
LED照明器具 | LSS9 -4 -48 LN
15
個
LED照明器具 | LSS9 -4 -37 LN
22
個
電気設備工事 細目別内訳
本庁舎 |  | 電灯コンセント設備 |  |  | 電灯
名 称 | 摘 要 | 数 量 | 単位 | 単 価 | 金 額 | 備 考
LED照明器具 | A420(LEDﾍﾞｰｽﾗｲﾄ 直付形 幅120 LED
| 13.6W 2,000lm 5,000K) | 43
個
LED照明器具 | LSS9MP/RP -4 -46 LN
10
個
LED照明器具 | LSS9MP/RP -4 -30 LN
26
個
LED照明器具 | C469(LEDﾍﾞｰｽﾗｲﾄ 直付形 反射笠 幅
| 150 LED43.0W 6,500lm 5,000K) | 12
個
LED照明器具 | C432(LEDﾍﾞｰｽﾗｲﾄ 直付形 反射笠 幅
| 150 LED19.5W 3,050lm 5,000K) | 16
個
LED照明器具 | LRS6 -4 -65 LN
142
個
LED照明器具 | LRS6 -4 -48 LN
23
個
LED照明器具 | LRS6 -4 -48 LX
12
個
LED照明器具 | LRS6 -4 -37 LN
8
個
LED照明器具 | LRS6 -4 -23 LN
2
個
LED照明器具 | D420(LEDﾍﾞｰｽﾗｲﾄ 埋込形 幅150 LED
| 13.6W 1,900lm 5,000K) | 33
個
LED照明器具 | LRS6 -4 -65 LX
126
個
LED照明器具 | D469tp(LEDﾍﾞｰｽﾗｲﾄ 埋込形 幅150 L
| ED43.0W 6,600lm 5,000K 特注仕様( | 78
| 下面ﾎﾟﾘｶ)) |  | 個
LED照明器具 | D452tp(LEDﾍﾞｰｽﾗｲﾄ 埋込形 幅150 L
| ED32.5W 4,900lm 5,000K 特注仕様( | 7
| 下面ﾎﾟﾘｶ)) |  | 個
LED照明器具 | D452tpD(LEDﾍﾞｰｽﾗｲﾄ 調光ﾀｲﾌﾟ 埋込
形 幅150 L
ED32.5W 4,900lm 5,000K 特注仕様(
電気設備工事 細目別内訳 | [5 empty] | 24
本庁舎 |  | 電灯コンセント設備 |  |  | 電灯
名 称 | 摘 要 | 数 量 | 単位 | 単 価 | 金 額 | 備 考
下面ﾎﾟﾘｶ))
2
個
LED照明器具 | D440tp(LEDﾍﾞｰｽﾗｲﾄ 埋込形 幅150 L
| ED24.8W 3,800lm 5,000K 特注仕様( | 4
| 下面ﾎﾟﾘｶ)) |  | 個
LED照明器具 | D425tp(LEDﾍﾞｰｽﾗｲﾄ 埋込形 幅150 L
| ED17.0W 2,350lm 5,000K 特注仕様( | 3
| 下面ﾎﾟﾘｶ)) |  | 個
LED照明器具 | D425tpD(LEDﾍﾞｰｽﾗｲﾄ 調光ﾀｲﾌﾟ 埋込
形 幅150 L
ED17.0W 2,350lm 5,000K 特注仕様(
下面ﾎﾟﾘｶ))
26
個
LED照明器具 | E452(LEDﾍﾞｰｽﾗｲﾄ 埋込形 幅130 防
| 湿・防雨器具LED32.5W 4,870lm 5,0 | 1
| 00K 高温多湿環境対応・特注仕様) |  | 個
LED照明器具 | E432(LEDﾍﾞｰｽﾗｲﾄ 埋込形 幅130 防
| 湿・防雨器具LED17.0W 2,460lm 5,0 | 1
| 00K 高温多湿環境対応・特注仕様) |  | 個
LED照明器具 | E469tp(LEDﾍﾞｰｽﾗｲﾄ 埋込形 幅130
防湿・防雨器具LED43.0W 6,710lm 5
,000K 高温多湿環境対応・特注仕様
(下面ﾎﾟﾘｶ))
3
個
LED照明器具 | E452tp(LEDﾍﾞｰｽﾗｲﾄ 埋込形 幅130
防湿・防雨器具LED32.5W 4,870lm 5
,000K 高温多湿環境対応・特注仕様
(下面ﾎﾟﾘｶ))
2
個
LED照明器具 | E432tp(LEDﾍﾞｰｽﾗｲﾄ 埋込形 幅130
防湿・防雨器具LED17.0W 2,460lm 5
,000K 高温多湿環境対応・特注仕様
(下面ﾎﾟﾘｶ))
4
個
LED照明器具 | F29(防爆形LED照明器具 直付形LED2
| 9.0W 3,500lm 5,000K) | 3
個
LED照明器具 | H454(LEDﾍﾞｰｽﾗｲﾄ 埋込形 下面開放
| LED73.5W 10,600lm 5,000K) | 12
個
電気設備工事 細目別内訳
本庁舎 |  | 電灯コンセント設備 |  |  | 電灯
名 称 | 摘 要 | 数 量 | 単位 | 単 価 | 金 額 | 備 考
LED照明器具 | H453(LEDﾍﾞｰｽﾗｲﾄ 埋込形 下面開放
| LED63.5W 8,700lm 5,000K) | 12
個
LED照明器具 | H324(LEDﾍﾞｰｽﾗｲﾄ 埋込形 下面開放
| LED57.5W 8,000lm 5,000K) | 5
個
LED照明器具 | H323(LEDﾍﾞｰｽﾗｲﾄ 埋込形 下面開放
| LED47.5W 6,400lm 5,000K) | 3
個
LED照明器具 | I484LX(LEDﾍﾞｰｽﾗｲﾄ 埋込形 乳白ﾊﾟﾈ
| ﾙ LED60.5W 8,500lm 5,000K 調光形 | 9
| ) |  | 個
LED照明器具 | J432(LSS1-4-30)
33
個
LED照明器具 | K10(LED表示灯 使用中表示 LDM10×
| 1 5W 500lm 5,000K) | 27
個
照明器具 | 空気循環式紫外線洗浄機 GL15W×1
(滅菌灯) |  | 1
個
LED照明器具 | L12(LED屋内用ﾗｲﾝ器具 LED28.5W 4,
| 000lm 5,000K 調光 1,223mm) | 122
個
LED照明器具 | L09(LED屋内用ﾗｲﾝ器具 LED22.5W 3,
| 000lm 5,000K 調光 924mm) | 4
個
LED照明器具 | L06(LED屋内用ﾗｲﾝ器具 LED15.5W 2,
| 000lm 5,000K 調光 625mm) | 24
個
LED照明器具 | CL1(LEDｼｰﾘﾝｸﾞﾗｲﾄ LED53.0W 6,
| 099lm 2,000～6,500K) | 1
個
LED照明器具 | DL1(LRS1-22)
34
個
LED照明器具 | DL1LZ(LRS1-22 調光ﾀｲﾌﾟ)
2
個
LED照明器具 | DL2(LRS1-17)
4
個
LED照明器具 | DL3(LRS1-13)
197
個
電気設備工事 細目別内訳 | [5 empty] | 25
本庁舎 |  | 電灯コンセント設備 |  |  | 電灯
名 称 | 摘 要 | 数 量 | 単位 | 単 価 | 金 額 | 備 考
LED照明器具 | DL4tpD(LEDﾕﾆｯﾄ交換形ﾀﾞｳﾝﾗｲﾄ 一般
| 形 広角 LED17.1W 2,380lm 5,000K | 47
| 特注仕様(下面ﾎﾟﾘｶ)調光ﾀｲﾌﾟ) |  | 個
LED照明器具 | DL5tp(LEDﾕﾆｯﾄ交換形ﾀﾞｳﾝﾗｲﾄ 一般
| 形 広角 LED13.4W 1,830lm 5,000K | 38
| 特注仕様(下面ﾎﾟﾘｶ)) |  | 個
LED照明器具 | DL5tpD(LEDﾕﾆｯﾄ交換形ﾀﾞｳﾝﾗｲﾄ 調光
ﾀｲﾌﾟ 一般
形 広角 LED13.4W 1,830lm 5,000K
特注仕様(下面ﾎﾟﾘｶ))
1
個
LED照明器具 | DL6(LED一体形ﾀﾞｳﾝﾗｲﾄ 一般形 広角
| LED28.2W 3800lm 5000K) | 6
個
LED照明器具 | LRS1RP - -17 LN
40
個
LED照明器具 | ML1(LEDﾐﾗｰ灯 LDM20W×1 10W 8,10l
| m 5,000K) | 12
個
LED照明器具 | NL1(LED一体形 流し元灯 LED9.3W 9
| 30lm 5,000K) | 10
個
LED照明器具 | BL1(LEDﾕﾆｯﾄﾌﾗｯﾄ形 ﾌﾞﾗｹｯﾄ 屋外用
| LED6.2W 310lm 5,000K 広角) | 4
個
LED照明器具 | SP1(LED角形投光器 LED170.3W 24,
| 000lm 5,000K) | 6
個
LED照明器具 | SP2(LED投光器 LED30.7W 4,200lm 5
| ,000K 広角) | 8
個
LED照明器具 | 赤色灯(ﾗｲﾝ器具屋内用器具 LED8.6W
| 990lm 5,000K) | 8
個
照明液晶ﾘﾓｺﾝﾈｰﾑﾀ
ｯﾁｽｲｯﾁ |  | 6
個
多重伝送式ﾘﾓｺﾝ用 | ﾊﾟﾀｰﾝ、ｸﾞﾙｰﾌﾟ設定機能付
ｱﾄﾞﾚｽ設定器 |  | 1
個
照明制御器 | DS 1 -N 親機
(ｾﾝｻ) |  | 14
個
電気設備工事 細目別内訳
本庁舎 |  | 電灯コンセント設備 |  |  | 電灯
名 称 | 摘 要 | 数 量 | 単位 | 単 価 | 金 額 | 備 考
照明制御器 | DS 1 -N 子機
(ｾﾝｻ) |  | 7
個
照明制御器 | DS 1 -NT 親機
(ｾﾝｻ) |  | 19
個
照明制御器 | DS 1 -NT 子機
(ｾﾝｻ) |  | 54
個
照明制御装置 | 点滅ﾀｲﾌﾟ 親機 ﾌﾙ2線R用
(ｾﾝｻｰ) |  | 48
個
照明制御装置 | 点滅ﾀｲﾌﾟ 子機 ﾌﾙ2線R用
(ｾﾝｻｰ) |  | 81
個
照明制御器 | SNT1
(ｾﾝｻ) |  | 21
個
ﾀﾝﾌﾞﾗｽｲｯﾁ | 1P 15A ×1 ﾈｰﾑ無
(金属ﾌﾟﾚｰﾄ付) | - - | 69
個
ﾀﾝﾌﾞﾗｽｲｯﾁ | 1P 15A ×2 ﾈｰﾑ付
(金属ﾌﾟﾚｰﾄ付) | - - | 41
個
ﾀﾝﾌﾞﾗｽｲｯﾁ | 1P 15A ×3 ﾈｰﾑ付
(金属ﾌﾟﾚｰﾄ付) | - - | 1
個
ﾀﾝﾌﾞﾗｽｲｯﾁ | 3W 15A ×1 ﾈｰﾑ無
(金属ﾌﾟﾚｰﾄ付) | - - | 2
個
ﾀﾝﾌﾞﾗｽｲｯﾁ | 3W 15A ×2 ﾈｰﾑ付
(金属ﾌﾟﾚｰﾄ付) | - - | 3
個
調光ｽｲｯﾁ | 3W15A×2
1
個
防水埋込ｽｲｯﾁ | 300V15A片切
1
個
ﾌﾙ2線式ﾘﾓｺﾝｽｲｯﾁ | ｽｲｯﾁ1回路
(金属ﾌﾟﾚｰﾄ付) |  | 37
個
ﾌﾙ2線式ﾘﾓｺﾝｽｲｯﾁ | ｽｲｯﾁ2回路
(金属ﾌﾟﾚｰﾄ付) |  | 16
個
電気設備工事 細目別内訳 | [5 empty] | 26
本庁舎 |  | 電灯コンセント設備 |  |  | 電灯
名 称 | 摘 要 | 数 量 | 単位 | 単 価 | 金 額 | 備 考
ﾌﾙ2線式ﾘﾓｺﾝｽｲｯﾁ | ｽｲｯﾁ3回路
(金属ﾌﾟﾚｰﾄ付) |  | 5
個
ﾌﾙ2線式ﾘﾓｺﾝｽｲｯﾁ | ｽｲｯﾁ4回路
(金属ﾌﾟﾚｰﾄ付) |  | 7
個
ﾌﾙ2線式ﾘﾓｺﾝｽｲｯﾁ | ｽｲｯﾁ8回路
(金属ﾌﾟﾚｰﾄ付) |  | 2
個
ﾌﾙ2線式ﾘﾓｺﾝｽｲｯﾁ | ｽｲｯﾁ24回路
(金属ﾌﾟﾚｰﾄ付) |  | 6
個
人感ｾﾝｻｰ切替ｽｲｯﾁ | 1回路用
10
個
合成樹脂製 | 中四角 浅型 D44
ｱｳﾄﾚｯﾄﾎﾞｯｸｽ(ｶﾊﾞｰ |  | 227
付) |  |  | 個
金属製 | 1個用
ｽｲｯﾁﾎﾞｯｸｽ(ｶﾊﾞｰ付 |  | 154
) |  |  | 個
金属製 | 2個用
ｽｲｯﾁﾎﾞｯｸｽ(ｶﾊﾞｰ付 |  | 7
) |  |  | 個
金属製 | 6個用
ｽｲｯﾁﾎﾞｯｸｽ(ｶﾊﾞｰ付 |  | 6
) |  |  | 個
露出ｽｲｯﾁﾎﾞｯｸｽ | 19(E19,16) 1個用1方出
(塗装共) |  | 26
個
丸形露出ﾎﾞｯｸｽ | 19(E19,16) 1方出
(塗装共) |  | 48
個
丸形露出ﾎﾞｯｸｽ | 19(E19,16) 2方出
(塗装共) |  | 24
個
丸形露出ﾎﾞｯｸｽ | 19(E19,16) 3方出
(塗装共) |  | 20
個
丸形露出ﾎﾞｯｸｽ | 19(E19,16) 4方出
(塗装共) |  | 8
個
金属製 | 25(22) 3方出
露出丸形ﾎﾞｯｸｽ |  | 1
(塗装共) |  |  | 個
電気設備工事 細目別内訳
本庁舎 |  | 電灯コンセント設備 |  |  | 電灯
名 称 | 摘 要 | 数 量 | 単位 | 単 価 | 金 額 | 備 考
丸形露出ﾎﾞｯｸｽ | 25(E25,22) 4方出
(塗装共) |  | 14
個
丸形露出ﾎﾞｯｸｽ | 19(E19,16) 1方出
(塗装共) |  | 4
個
丸形露出ﾎﾞｯｸｽ | 19(E19,16) 2方出
(塗装共) |  | 2
個
丸形露出ﾎﾞｯｸｽ | 19(E19,16) 3方出
(塗装共) |  | 3
個
ｼｰﾘﾝｸﾞﾌｨｯﾁﾝｸﾞ | GP16
1
個
ｽﾃﾝﾚｽ製 | 150× 150× 100
ﾌﾟﾙﾎﾞｯｸｽ WP形 | - | 10
個
ｽﾃﾝﾚｽ製 | 200× 200× 100
ﾌﾟﾙﾎﾞｯｸｽ WP形 | - | 3
個
鋼板製 | 150× 150× 100
ﾌﾟﾙﾎﾞｯｸｽ(露出形) |  | 24
塗装共 |  |  | 個
計
電気設備工事 細目別内訳 | [5 empty] | 27
本庁舎 |  | 電灯コンセント設備 |  |  | 非常照明・誘導灯
名 称 | 摘 要 | 数 量 | 単位 | 単 価 | 金 額 | 備 考
600Vﾎﾟﾘｴﾁﾚﾝ絶縁 | 2.0㎜- 3C ﾋﾟｯﾄ・天井
耐燃性ﾎﾟﾘｴﾁﾚﾝｼｰｽ |  | 382
ｹｰﾌﾞﾙ平形 EM-EEF |  |  | ｍ
600Vﾎﾟﾘｴﾁﾚﾝ絶縁 | 2.0㎜- 3C FEP内(PF･CD)
耐燃性ﾎﾟﾘｴﾁﾚﾝｼｰｽ |  | 171
ｹｰﾌﾞﾙ平形 EM-EEF |  |  | ｍ
600Vﾎﾟﾘｴﾁﾚﾝ絶縁 | 2.0㎜- 3C 管内
耐燃性ﾎﾟﾘｴﾁﾚﾝｼｰｽ |  | 5
ｹｰﾌﾞﾙ平形 EM-EEF |  |  | ｍ
600Vﾎﾟﾘｴﾁﾚﾝ絶縁 | 2.0㎜- 3C ﾗｯｸ
耐燃性ﾎﾟﾘｴﾁﾚﾝｼｰｽ |  | 5
ｹｰﾌﾞﾙ平形 EM-EEF |  |  | ｍ
EM-FP-Cｹｰﾌﾞﾙ | 2.0㎜- 2C ﾋﾟｯﾄ・天井
937
ｍ
EM-FP-Cｹｰﾌﾞﾙ | 2.0㎜- 2C FEP内(PF･CD)
34
ｍ
EM-FP-Cｹｰﾌﾞﾙ | 2.0㎜- 2C 管内
9
ｍ
EM-FCPEEｹｰﾌﾞﾙ | 1.2 ㎜- 1P
| ﾋﾟｯﾄ・天井 | 43
ｍ
EM-FCPEEｹｰﾌﾞﾙ | 1.2 ㎜- 1P
| FEP内(PF･CD) | 42
ｍ
EM-FCPEEｹｰﾌﾞﾙ | 1.2 ㎜- 3P
| ﾋﾟｯﾄ・天井 | 51
ｍ
EM-FCPEEｹｰﾌﾞﾙ | 1.2 ㎜- 3P
| FEP内(PF･CD) | 24
ｍ
EM-FCPEEｹｰﾌﾞﾙ | 1.2 ㎜- 3P
| 管内 | 5
ｍ
EM-FCPEEｹｰﾌﾞﾙ | 1.2 ㎜- 3P
| ﾗｯｸ | 5
ｍ
合成樹脂製可とう | 隠ぺい・埋込配管 16㎜
電線管 (PF単層) |  | 42
ｍ
合成樹脂製可とう | 隠ぺい・埋込配管 22㎜
電線管 (PF単層) |  | 204
ｍ
電気設備工事 細目別内訳
本庁舎 |  | 電灯コンセント設備 |  |  | 非常照明・誘導灯
名 称 | 摘 要 | 数 量 | 単位 | 単 価 | 金 額 | 備 考
ねじなし電線管 | 露出配管(塗装有) 25㎜
(E) |  | 14
ｍ
非常用 | 非A6(LED電源別置形 非常用照明器
LED照明器具 | 具 専用形 LED6.3(DC100V)、6.4W(A | 119
| C100V)800lm) |  | 個
非常用 | 非A15(LED電源別置形非常灯 専用形
LED照明器具 | (埋込φ100) LED15.8W 高照度用) | 7
個
非常用 | 非B6(LED電源別置形非常灯 専用形
LED照明器具 | (直付) LED6.3W 低天井用) | 11
個
非常用 | 非C6tp(LED電源別置形 非常用照明
LED照明器具 | 器具 専用形(特注品) LED6.3W(DC10 | 59
| 0V)、6.4W(AC100V)800lm ｶﾞｰﾄﾞ付) |  | 個
非常用 | 非D6(LED電源別置形 非常用照明器
LED照明器具 | 具 専用形 防湿・防雨形 LED6.3W(D | 5
| C100V)、6.4W(AC100V)800lm) |  | 個
非常用 | 非E6(LED電源別置形 非常灯 専用形
LED照明器具 | (直付) LED6.3W 低天井用 防湿・防 | 1
| 雨形) |  | 個
誘導灯 | SH1-FSF 20 - - C -
14
個
誘導灯 | SH1-FSF 20 - - BL -
9
個
誘導灯 | SH1-FSF 20 - - BL -
| ガード付き | 2
個
誘導灯 | SH1-FSF 20 AF - BL -
10
個
誘導灯 | ST1-FSF 22 - - C -
12
個
誘導灯 | ST1-FSF 23 - - C -
2
個
誘導灯 | ST1-FSF 22 - - BL -
3
個
階段通路誘導灯 | KA1(LED非常用照明器具 ｾﾝｻｰ付階段
| 灯 LED23.1W 3,150lm 5,000K 段調 | 38
| 光ﾀｲﾌﾟ(電池内蔵形)) |  | 個
電気設備工事 細目別内訳 | [5 empty] | 28
本庁舎 |  | 電灯コンセント設備 |  |  | 非常照明・誘導灯
名 称 | 摘 要 | 数 量 | 単位 | 単 価 | 金 額 | 備 考
誘導灯信号装置
1
個
光電式煙感知器 | 2種 非蓄積型 露出
11
個
合成樹脂製 | 中四角 浅型 D44
ｱｳﾄﾚｯﾄﾎﾞｯｸｽ(ｶﾊﾞｰ |  | 116
付) |  |  | 個
計
電気設備工事 細目別内訳
本庁舎 |  | 電灯コンセント設備 |  |  | コンセント
名 称 | 摘 要 | 数 量 | 単位 | 単 価 | 金 額 | 備 考
600Vﾎﾟﾘｴﾁﾚﾝ絶縁 | 2.0㎜- 3C ﾋﾟｯﾄ・天井
耐燃性ﾎﾟﾘｴﾁﾚﾝｼｰｽ |  | 4,323
ｹｰﾌﾞﾙ平形 EM-EEF |  |  | ｍ
600Vﾎﾟﾘｴﾁﾚﾝ絶縁 | 2.0㎜- 3C FEP内(PF･CD)
耐燃性ﾎﾟﾘｴﾁﾚﾝｼｰｽ |  | 3,161
ｹｰﾌﾞﾙ平形 EM-EEF |  |  | ｍ
600Vﾎﾟﾘｴﾁﾚﾝ絶縁 | 2.0㎜- 3C 管内
耐燃性ﾎﾟﾘｴﾁﾚﾝｼｰｽ |  | 259
ｹｰﾌﾞﾙ平形 EM-EEF |  |  | ｍ
600Vﾎﾟﾘｴﾁﾚﾝ絶縁 | 2.0㎜- 2C ﾋﾟｯﾄ・天井
耐燃性ﾎﾟﾘｴﾁﾚﾝｼｰｽ |  | 50
ｹｰﾌﾞﾙ平形 EM-EEF |  |  | ｍ
600Vﾎﾟﾘｴﾁﾚﾝ絶縁 | 2.0㎜- 2C FEP内(PF･CD)
耐燃性ﾎﾟﾘｴﾁﾚﾝｼｰｽ |  | 85
ｹｰﾌﾞﾙ平形 EM-EEF |  |  | ｍ
EM-CEｹｰﾌﾞﾙ | 3.5mm2- 3C ﾋﾟｯﾄ・天井
2
ｍ
EM-CEｹｰﾌﾞﾙ | 3.5mm2- 3C FEP内(PF･CD)
9
ｍ
合成樹脂製可とう | 隠ぺい・埋込配管 16㎜
電線管 (PF単層) |  | 85
ｍ
合成樹脂製可とう | 隠ぺい・埋込配管 22㎜
電線管 (PF単層) |  | 3,170
ｍ
ねじなし電線管 | 露出配管(塗装有) 25㎜
(E) |  | 83
ｍ
厚鋼電線管 | 露出配管(塗装有) 22㎜
(G) |  | 176
ｍ
ｺﾝｾﾝﾄ | 連用形2P15A×2
(金属ﾌﾟﾚｰﾄ付) | (接地極×2付 一体形) | 454
| 125V |  | 個
ｺﾝｾﾝﾄ | 連用形2P15A×2
(金属ﾌﾟﾚｰﾄ付) | (接地極×2 接地端子×1付 一体形) | 136
| 125V |  | 個
ｺﾝｾﾝﾄ | 2P15A×2EET防滴P(鍵付)
（防滴ﾌﾟﾚｰﾄ付） |  | 38
個
埋込ｺﾝｾﾝﾄ | 2P20A×1E 250V 引掛型
18
個
電気設備工事 細目別内訳 | [5 empty] | 29
本庁舎 |  | 電灯コンセント設備 |  |  | コンセント
名 称 | 摘 要 | 数 量 | 単位 | 単 価 | 金 額 | 備 考
ｺﾝｾﾝﾄ | 2P15A×1
(金属ﾌﾟﾚｰﾄ付) | (引掛形接地極付ﾌﾟﾗｸﾞ共) | 20
| 125V |  | 個
ﾌﾛｱｺﾝｾﾝﾄ | 2P15A×2E 抜止 角Ⅰ型ｱﾙﾐﾌﾟﾚｰﾄ共
8
個
ﾊｰﾈｽｼﾞｮｲﾝﾄﾎﾞｯｸｽ | OAﾌﾛｱ用 4分岐
134
個
ﾊｰﾈｽ用OAﾀｯﾌﾟ | ｺｰﾄﾞ3ｍ 2P15AE付×4(125V)
(ﾏｸﾞﾈｯﾄ付) | - | 536
個
端子盤露出ｺﾝｾﾝﾄ | 2P15A×1E･ET
26
個
端子盤露出ｺﾝｾﾝﾄ | 2P15A×2E･ET
72
個
端子盤露出ｺﾝｾﾝﾄ | 2P15A×2E･ET
6
個
合成樹脂製 | 中四角 浅型 D44
ｱｳﾄﾚｯﾄﾎﾞｯｸｽ(ｶﾊﾞｰ |  | 691
付) |  |  | 個
合成樹脂製 | 中四角 深型 D54
ｱｳﾄﾚｯﾄﾎﾞｯｸｽ(ｶﾊﾞｰ |  | 8
付) |  |  | 個
ﾌﾗｯｼｭﾌﾟﾚｰﾄ | 角型 ﾌﾞﾗﾝｸ
(金属製) |  | 23
個
ｽﾃﾝﾚｽ製 | 200× 200× 200
ﾌﾟﾙﾎﾞｯｸｽ WP形 | - | 3
個
鋼板製 | 150× 150× 100
ﾌﾟﾙﾎﾞｯｸｽ(露出形) |  | 2
個
鋼板製 | 400× 400× 200
ﾌﾟﾙﾎﾞｯｸｽ(露出形) |  | 1
個
金属製 | 25(22) 1個用1方出
露出ｽｲｯﾁﾎﾞｯｸｽ |  | 5
個
金属製 | 25(22) 1方出
露出丸形ﾎﾞｯｸｽ |  | 4
個
電気設備工事 細目別内訳
本庁舎 |  | 電灯コンセント設備 |  |  | コンセント
名 称 | 摘 要 | 数 量 | 単位 | 単 価 | 金 額 | 備 考
金属製 | 25(22) 2方出
露出丸形ﾎﾞｯｸｽ |  | 7
個
金属製 | 25(22) 3方出
露出丸形ﾎﾞｯｸｽ |  | 1
個
ｼｰﾘﾝｸﾞﾌｨｯﾁﾝｸﾞ | GP16
1
個
計
電気設備工事 細目別内訳 | [5 empty] | 30
本庁舎 |  | 構内交換設備
名 称 | 摘 要 | 数 量 | 単位 | 単 価 | 金 額 | 備 考
600V耐燃性ﾎﾟﾘｴﾁﾚ | 8mm2
ﾝ絶縁電線(EM-IE) |  | 194
ｍ
600V耐燃性ﾎﾟﾘｴﾁﾚ | 14mm2
ﾝ絶縁電線(EM-IE) |  | 147
ｍ
600V耐燃性ﾎﾟﾘｴﾁﾚ | 38mm2
ﾝ絶縁電線(EM-IE) |  | 391
ｍ
EM-TKEEｹｰﾌﾞﾙ | 0.5 ㎜- 10P
| FEP内(PF･CD) | 56
ｍ
EM-TKEEｹｰﾌﾞﾙ | 0.5 ㎜- 10P
| ﾗｯｸ | 136
ｍ
EM-TKEEｹｰﾌﾞﾙ | 0.5 ㎜- 20P
| FEP内(PF･CD) | 108
ｍ
EM-TKEEｹｰﾌﾞﾙ | 0.5 ㎜- 20P
| ﾗｯｸ | 147
ｍ
EM-TKEEｹｰﾌﾞﾙ | 0.5 ㎜- 30P
| FEP内(PF･CD) | 59
ｍ
EM-TKEEｹｰﾌﾞﾙ | 0.5 ㎜- 30P
| ﾗｯｸ | 27
ｍ
EM-TKEEｹｰﾌﾞﾙ | 0.5 ㎜- 50P
| FEP内(PF･CD) | 34
ｍ
EM-TKEEｹｰﾌﾞﾙ | 0.5 ㎜- 50P
| ﾗｯｸ | 16
ｍ
CCP-Pｹｰﾌﾞﾙ | 0.65㎜- 10P
| FEP内(PF･CD) | 5
ｍ
CCP-Pｹｰﾌﾞﾙ | 0.65㎜- 10P
| ﾗｯｸ | 4
ｍ
EM-FCPEEｹｰﾌﾞﾙ | 0.9 ㎜- 1P
| FEP内(PF･CD) | 26
ｍ
呼び線 | 屋内 被覆鉄線 1.6㎜
1,975
ｍ
電気設備工事 細目別内訳
本庁舎 |  | 構内交換設備
名 称 | 摘 要 | 数 量 | 単位 | 単 価 | 金 額 | 備 考
合成樹脂製可とう | 隠ぺい・埋込配管 16㎜
電線管 (PF単層) |  | 1,677
ｍ
合成樹脂製可とう | 隠ぺい・埋込配管 22㎜
電線管 (PF単層) |  | 169
ｍ
合成樹脂製可とう | 隠ぺい・埋込配管 28㎜
電線管 (PF単層) |  | 59
ｍ
合成樹脂製可とう | 隠ぺい・埋込配管 36㎜
電線管 (PF単層) |  | 18
ｍ
ねじなし電線管 | 隠ぺい・埋込配管 25㎜
(E) |  | 5
ｍ
ねじなし電線管 | 隠ぺい・埋込配管 31㎜
(E) |  | 66
ｍ
ねじなし電線管 | 隠ぺい配管 39㎜
(E) |  | 34
ｍ
ねじなし電線管 | 露出配管(塗装有) 19㎜
(E) |  | 7
ｍ
ねじなし電線管 | 露出配管(塗装有) 25㎜
(E) |  | 4
ｍ
ねじなし電線管 | 露出配管(塗装有) 31㎜
(E) |  | 29
ｍ
厚鋼電線管 | 露出配管(塗装有) 22㎜
(G) |  | 51
ｍ
厚鋼電線管 | 露出配管(塗装有) 36㎜
(G) |  | 231
ｍ
硬質ﾋﾞﾆﾙ電線管 | 露出配管 16㎜
(VE) |  | 16
ｍ
硬質ﾋﾞﾆﾙ電線管 | 露出配管 54㎜
(VE) |  | 3
ｍ
端子盤 | 1T-1
1
面
電気設備工事 細目別内訳 | [5 empty] | 31
本庁舎 |  | 構内交換設備
名 称 | 摘 要 | 数 量 | 単位 | 単 価 | 金 額 | 備 考
端子盤 | 1T-2
1
面
端子盤 | 2T-1
1
面
端子盤 | 2T-2
1
面
端子盤 | 3T-1
1
面
端子盤 | 3T-2
1
面
端子盤 | 3T-3
1
面
端子盤 | 4T-1
1
面
端子盤 | 4T-2
1
面
端子盤 | 5T-1
1
面
端子盤 | 5T-2
1
面
MDF盤
1
面
通信用接地端子盤 | 本庁舎
1
面
ﾌｨｰﾀﾞｰ収納ﾎﾞｯｸｽ
7
面
ﾌﾗｯｼｭﾌﾟﾚｰﾄ | 角型 ﾊﾄﾒ
(金属製) |  | 115
個
空中線支持柱 | SGPA80A L=2.5M
1
本
電気設備工事 細目別内訳
本庁舎 |  | 構内交換設備
名 称 | 摘 要 | 数 量 | 単位 | 単 価 | 金 額 | 備 考
空中線支持柱 | SGPA80A L=3M
7
本
合成樹脂製 | 中四角 浅型 D44
ｱｳﾄﾚｯﾄﾎﾞｯｸｽ(ｶﾊﾞｰ |  | 114
付) |  |  | 個
丸形露出ﾎﾞｯｸｽ | 19(E19,16) 1方出
(塗装共) |  | 1
個
ｽﾃﾝﾚｽ製 | 300× 300× 200
ﾌﾟﾙﾎﾞｯｸｽ WP形 | - | 4
個
ｽﾃﾝﾚｽ製 | 300× 300× 300
ﾌﾟﾙﾎﾞｯｸｽ WP形 | - | 3
個
ｽﾃﾝﾚｽ製 | 400× 400× 400
ﾌﾟﾙﾎﾞｯｸｽ WP形 | - | 2
個
ｹｰﾌﾞﾙﾗｯｸZM形 | 300A 1段目
49
ｍ
防火区画 | [5 empty] | 別紙 00-0007
貫通処理材 |  | 1
式
搬入費 | [5 empty] | 別紙 00-0008
1
式
計
電気設備工事 細目別内訳 | [5 empty] | 32
本庁舎 |  | 拡声設備
名 称 | 摘 要 | 数 量 | 単位 | 単 価 | 金 額 | 備 考
EM-HPｹｰﾌﾞﾙ | 1.2 ㎜- 2C
| ﾋﾟｯﾄ・天井 | 29
ｍ
EM-HPｹｰﾌﾞﾙ | 1.2 ㎜- 2C
| FEP内(PF･CD) | 14
ｍ
EM-HPｹｰﾌﾞﾙ | 1.2 ㎜- 2C
| 管内 | 44
ｍ
EM-HPｹｰﾌﾞﾙ | 1.2 ㎜- 3C
| ﾋﾟｯﾄ・天井 | 1,343
ｍ
EM-HPｹｰﾌﾞﾙ | 1.2 ㎜- 3C
| FEP内(PF･CD) | 218
ｍ
EM-HPｹｰﾌﾞﾙ | 1.2 ㎜- 3C
| 管内 | 18
ｍ
EM-HPｹｰﾌﾞﾙ | 1.2 ㎜- 3C
| ﾗｯｸ | 8
ｍ
EM-HPｹｰﾌﾞﾙ | 1.2 ㎜- 5P
| ﾋﾟｯﾄ・天井 | 40
ｍ
EM-HPｹｰﾌﾞﾙ | 1.2 ㎜- 5P
| FEP内(PF･CD) | 24
ｍ
EM-HPｹｰﾌﾞﾙ | 1.2 ㎜- 5P
| ﾗｯｸ | 4
ｍ
EM-HPｹｰﾌﾞﾙ | 1.2 ㎜- 10P
| FEP内(PF･CD) | 32
ｍ
EM-HPｹｰﾌﾞﾙ | 1.2 ㎜- 10P
| ﾗｯｸ | 16
ｍ
EM-HPｹｰﾌﾞﾙ | 1.2 ㎜- 15P
| ﾋﾟｯﾄ・天井 | 18
ｍ
EM-HPｹｰﾌﾞﾙ | 1.2 ㎜- 15P
| FEP内(PF･CD) | 29
ｍ
EM-HPｹｰﾌﾞﾙ | 1.2 ㎜- 15P
| ﾗｯｸ | 12
ｍ
電気設備工事 細目別内訳
本庁舎 |  | 拡声設備
名 称 | 摘 要 | 数 量 | 単位 | 単 価 | 金 額 | 備 考
EM-HPｹｰﾌﾞﾙ | 1.2 ㎜- 20P
| ﾋﾟｯﾄ・天井 | 21
ｍ
EM-HPｹｰﾌﾞﾙ | 1.2 ㎜- 20P
| FEP内(PF･CD) | 4
ｍ
EM-FCPEEｹｰﾌﾞﾙ | 0.9 ㎜- 3P
| ﾋﾟｯﾄ・天井 | 43
ｍ
EM-FCPEEｹｰﾌﾞﾙ | 0.9 ㎜- 3P
| FEP内(PF･CD) | 30
ｍ
EM-FCPEEｹｰﾌﾞﾙ | 0.9 ㎜- 3P
| ﾗｯｸ | 8
ｍ
EM同軸ｹｰﾌﾞﾙ | EM-S-5C-FB ﾋﾟｯﾄ・天井
26
ｍ
EM同軸ｹｰﾌﾞﾙ | EM-S-5C-FB FEP内(PF･CD)
8
ｍ
EM同軸ｹｰﾌﾞﾙ | EM-S-5C-FB 管内
50
ｍ
EM-MEESｹｰﾌﾞﾙ | 0.75mm2- 2C ﾋﾟｯﾄ・天井
15
ｍ
EM-MEESｹｰﾌﾞﾙ | 0.75mm2- 2C FEP内(PF･CD)
11
ｍ
合成樹脂製可とう | 隠ぺい・埋込配管 16㎜
電線管 (PF単層) |  | 251
ｍ
合成樹脂製可とう | 隠ぺい・埋込配管 22㎜
電線管 (PF単層) |  | 54
ｍ
合成樹脂製可とう | 隠ぺい・埋込配管 28㎜
電線管 (PF単層) |  | 65
ｍ
ねじなし電線管 | 露出配管(塗装有) 19㎜
(E) |  | 112
ｍ
業務用放送架 | 360W/20局＋一斉
(据付調整費共) |  | 1
架
電気設備工事 細目別内訳 | [5 empty] | 33
本庁舎 |  | 拡声設備
名 称 | 摘 要 | 数 量 | 単位 | 単 価 | 金 額 | 備 考
看守台用ｱﾝﾌﾟ
(据付調整費共) |  | 1
架
移動用ｱﾝﾌﾟ | 木製ﾗｯｸ、PAｱﾝﾌﾟ、赤外線ﾁｭｰﾅｰ(2波
(据付調整費共) | )、接続ｺｰﾄﾞ類共 | 2
架
ｽﾋﾟｰｶ | SC6Hi-1(3) V0
66
個
ｽﾋﾟｰｶ | SC6Hi-1(3) V3
47
個
ｽﾋﾟｰｶ | 天井埋込型(ｶﾞｰﾄﾞ付)
16
個
ｽﾋﾟｰｶ | 天井埋込型 ATT付(ｶﾞｰﾄﾞ付)
8
個
ｽﾋﾟｰｶ | 天井埋込型(防滴型)
2
個
ｽﾋﾟｰｶ | 木製壁掛型 ATT付
17
個
ｽﾋﾟｰｶ | 露出型 ATT付 3W
1
個
ｽﾋﾟｰｶ | SH- 15 V0
2
個
安全防爆型ﾎｰﾝｽﾋﾟ
ｰｶｰ |  | 1
個
ｱｯﾃﾈｰﾀ | 1W S(金属製)
51
個
壁掛埋込型切替盤
(据付調整費共) |  | 2
面
放送切替盤
(据付調整費共) |  | 1
面
ｽﾋﾟｰｶ | 30W
| 剣道場用・訓受室用ｽﾋﾟｰｶｰ | 4
個
電気設備工事 細目別内訳
本庁舎 |  | 拡声設備
名 称 | 摘 要 | 数 量 | 単位 | 単 価 | 金 額 | 備 考
赤外線受光器 | 天井取付型
4
個
ﾏｲｸｺﾝｾﾝﾄ | 壁用
2
個
ﾜｲﾔﾚｽｱﾝﾃﾅ | 壁取付用
2
個
ﾀﾞｲﾅﾐｯｸﾏｲｸ | ﾊﾝﾄﾞ型
1
本
赤外線ﾏｲｸ | ﾊﾝﾄﾞ型
1
本
赤外線ﾏｲｸ | ﾊﾝｽﾞﾌﾘｰ型
1
本
卓上型ﾏｲｸｽﾀﾝﾄﾞ
1
台
床上型ﾏｲｸｽﾀﾝﾄﾞ
1
台
ﾜｲﾔﾚｽﾏｲｸ | ﾊﾝﾄﾞ型
1
本
ﾜｲﾔﾚｽﾏｲｸ | ﾀｲﾋﾟﾝ型
1
本
ﾜｲﾔﾚｽﾏｲｸ用充電器
1
本
合成樹脂製 | 中四角 浅型 D44
ｱｳﾄﾚｯﾄﾎﾞｯｸｽ(ｶﾊﾞｰ |  | 52
付) |  |  | 個
金属製 | 1個用
ｽｲｯﾁﾎﾞｯｸｽ(ｶﾊﾞｰ付 |  | 51
) |  |  | 個
丸形露出ﾎﾞｯｸｽ | 19(E19,16) 1方出
(塗装共) |  | 3
個
丸形露出ﾎﾞｯｸｽ | 19(E19,16) 2方出
(塗装共) |  | 1
個
電気設備工事 細目別内訳 | [5 empty] | 34
本庁舎 |  | 拡声設備
名 称 | 摘 要 | 数 量 | 単位 | 単 価 | 金 額 | 備 考
計
電気設備工事 細目別内訳
本庁舎 |  | 情報表示設備
名 称 | 摘 要 | 数 量 | 単位 | 単 価 | 金 額 | 備 考
EM-AEｹｰﾌﾞﾙ | 1.2 ㎜- 2C
| ﾋﾟｯﾄ・天井 | 463
ｍ
EM-AEｹｰﾌﾞﾙ | 1.2 ㎜- 2C
| FEP内(PF･CD) | 96
ｍ
EM-FCPEEｹｰﾌﾞﾙ | 1.2 ㎜- 3P
| ﾋﾟｯﾄ・天井 | 16
ｍ
EM-FCPEEｹｰﾌﾞﾙ | 1.2 ㎜- 3P
| FEP内(PF･CD) | 37
ｍ
EM-FCPEEｹｰﾌﾞﾙ | 1.2 ㎜- 3P
| ﾗｯｸ | 16
ｍ
合成樹脂製可とう | 隠ぺい・埋込配管 16㎜
電線管 (PF単層) |  | 96
ｍ
合成樹脂製可とう | 隠ぺい・埋込配管 22㎜
電線管 (PF単層) |  | 37
ｍ
親時計 | 電波修正付 3回路
| 年間ﾌﾟﾛｸﾞﾗﾑﾀｲﾏｰ付、ﾀｲﾑｻｰﾊﾞｰ機能 | 1
| 付 |  | 台
ﾃﾞｼﾞﾀﾙ時計 | 壁掛型ｶﾚﾝﾀﾞｰ付
A |  | 1
台
壁掛型子時計
B |  | 51
台
屋内用壁掛型子時 | ｶﾞｰﾄﾞ付
計 |  | 2
C |  |  | 台
半埋込型子時計
D |  | 1
台
壁掛型子時計 | ﾎﾟﾘｶ仕様
E |  | 1
台
看守台埋込型子時
計 |  | 1
F |  |  | 台
合成樹脂製 | 中四角 浅型 D44
ｱｳﾄﾚｯﾄﾎﾞｯｸｽ(ｶﾊﾞｰ |  | 57
付) |  |  | 個
電気設備工事 細目別内訳 | [5 empty] | 35
本庁舎 |  | 情報表示設備
名 称 | 摘 要 | 数 量 | 単位 | 単 価 | 金 額 | 備 考
ﾃﾞｨｽﾌﾟﾚｲ | 55型
1
台
HDMIﾂｲｽﾄﾍﾟｱｹｰﾌﾞﾙ
延長用受信器 |  | 1
台
HDMIﾂｲｽﾄﾍﾟｱｹｰﾌﾞﾙ
延長用送信機 |  | 1
台
計
電気設備工事 細目別内訳
本庁舎 |  | 誘導支援設備 |  |  | インターホン
名 称 | 摘 要 | 数 量 | 単位 | 単 価 | 金 額 | 備 考
EM-AEｹｰﾌﾞﾙ | 0.9 ㎜- 5P
| ﾋﾟｯﾄ・天井 | 156
ｍ
EM-AEｹｰﾌﾞﾙ | 0.9 ㎜- 5P
| FEP内(PF･CD) | 57
ｍ
EM-AEｹｰﾌﾞﾙ | 0.9 ㎜- 5P
| 管内 | 8
ｍ
EM-AEｹｰﾌﾞﾙ | 0.9 ㎜- 5P
| ﾗｯｸ | 25
ｍ
EM-AEｹｰﾌﾞﾙ | 0.9 ㎜- 2C
| ﾋﾟｯﾄ・天井 | 334
ｍ
EM-AEｹｰﾌﾞﾙ | 0.9 ㎜- 2C
| FEP内(PF･CD) | 146
ｍ
EM-FCPEEｹｰﾌﾞﾙ | 0.9 ㎜- 5P
| ﾋﾟｯﾄ・天井 | 41
ｍ
EM-FCPEEｹｰﾌﾞﾙ | 0.9 ㎜- 5P
| FEP内(PF･CD) | 8
ｍ
合成樹脂製可とう | 隠ぺい・埋込配管 16㎜
電線管 (PF単層) |  | 146
ｍ
合成樹脂製可とう | 隠ぺい・埋込配管 22㎜
電線管 (PF単層) |  | 57
ｍ
合成樹脂製可とう | 隠ぺい・埋込配管 28㎜
電線管 (PF単層) |  | 8
ｍ
ねじなし電線管 | 露出配管(塗装有) 25㎜
(E) |  | 8
ｍ
ｲﾝﾀｰﾎﾝ親機 | 10局 秘話機能付
5
台
ｲﾝﾀｰﾎﾝ親機 | 20局 秘話機能付
1
台
ｲﾝﾀｰﾎﾝ子機
26
台
電気設備工事 細目別内訳 | [5 empty] | 36
本庁舎 |  | 誘導支援設備 |  |  | インターホン
名 称 | 摘 要 | 数 量 | 単位 | 単 価 | 金 額 | 備 考
同時通話ｲﾝﾀｰﾎﾝ親 | 6局用 秘話機能無
機 | 呼出音入切ｽｲｯﾁ対応 | 2
台
同時通話ｲﾝﾀｰﾎﾝ親 | 6局用 秘話機能無
機 |  | 10
台
呼出音入・切ｽｲｯﾁ
2
個
ﾘﾚｰﾎﾞｯｸｽ
2
個
電源ｱﾀﾞﾌﾟﾀ
2
個
光るﾁｬｲﾑ
3
個
ｲﾝﾀｰﾎﾝ収納ﾎﾞｯｸｽ
2
個
ﾓﾆﾀｰ付ﾄﾞｱﾎﾝ | 電源ｱﾀﾞﾌﾟﾀｰ共
親機 |  | 3
台
ｶﾒﾗ付ﾄﾞｱﾎﾝ子機 | 身障者対応
| 埋込ﾎﾞｯｸｽ共 | 1
台
ｶﾒﾗ付ﾄﾞｱﾎﾝ子機 | 接点入力付
1
台
金属製 | 1個用
ｽｲｯﾁﾎﾞｯｸｽ(ｶﾊﾞｰ付 |  | 40
) |  |  | 個
金属製 | 2個用
ｽｲｯﾁﾎﾞｯｸｽ(ｶﾊﾞｰ付 |  | 5
) |  |  | 個
金属製 | 3個用
ｽｲｯﾁﾎﾞｯｸｽ(ｶﾊﾞｰ付 |  | 3
) |  |  | 個
ｽﾃﾝﾚｽ製 | 200× 200× 200
ﾌﾟﾙﾎﾞｯｸｽ WP形 | - | 1
個
計
電気設備工事 細目別内訳
本庁舎 |  | 誘導支援設備 |  |  | トイレ呼出
名 称 | 摘 要 | 数 量 | 単位 | 単 価 | 金 額 | 備 考
EM-AEｹｰﾌﾞﾙ | 0.9 ㎜- 2C
| ﾋﾟｯﾄ・天井 | 1
ｍ
EM-AEｹｰﾌﾞﾙ | 0.9 ㎜- 2C
| FEP内(PF･CD) | 3
ｍ
EM-AEｹｰﾌﾞﾙ | 0.9 ㎜- 3C
| ﾋﾟｯﾄ・天井 | 146
ｍ
EM-AEｹｰﾌﾞﾙ | 0.9 ㎜- 3C
| FEP内(PF･CD) | 43
ｍ
EM-AEｹｰﾌﾞﾙ | 0.9 ㎜- 3C
| ﾗｯｸ | 41
ｍ
EM-AEｹｰﾌﾞﾙ | 0.9 ㎜- 4C
| ﾋﾟｯﾄ・天井 | 21
ｍ
EM-AEｹｰﾌﾞﾙ | 0.9 ㎜- 4C
| FEP内(PF･CD) | 2
ｍ
合成樹脂製可とう | 隠ぺい・埋込配管 16㎜
電線管 (PF単層) |  | 49
ｍ
ﾄｲﾚ呼出表示器 | 10窓用
1
面
ﾌﾞｻﾞｰ付廊下灯
1
台
復旧釦 | 埋込
1
個
呼出押ﾎﾞﾀﾝ | 紐付き
5
台
呼出押ﾎﾞﾀﾝ | 引き紐付
| ｴｯﾁﾝｸﾞﾊﾟﾈﾙ付 | 2
個
金属製 | 1個用
ｽｲｯﾁﾎﾞｯｸｽ(ｶﾊﾞｰ付 |  | 8
) |  |  | 個
金属製 | 2個用
ｽｲｯﾁﾎﾞｯｸｽ(ｶﾊﾞｰ付 |  | 1
) |  |  | 個
電気設備工事 細目別内訳 | [5 empty] | 37
本庁舎 |  | 誘導支援設備 |  |  | トイレ呼出
名 称 | 摘 要 | 数 量 | 単位 | 単 価 | 金 額 | 備 考
計
電気設備工事 細目別内訳
本庁舎 |  | 誘導支援設備 |  |  | 来客報知システム・誘導鈴
名 称 | 摘 要 | 数 量 | 単位 | 単 価 | 金 額 | 備 考
EM-AEｹｰﾌﾞﾙ | 0.9 ㎜- 4C
| 管内 | 2
ｍ
EM-AEｹｰﾌﾞﾙ | 1.2 ㎜- 2C
| ﾋﾟｯﾄ・天井 | 19
ｍ
EM-AEｹｰﾌﾞﾙ | 1.2 ㎜- 2C
| FEP内(PF･CD) | 3
ｍ
600Vﾎﾟﾘｴﾁﾚﾝ絶縁 | 1.6㎜- 2C ﾋﾟｯﾄ・天井
耐燃性ﾎﾟﾘｴﾁﾚﾝｼｰｽ |  | 1
ｹｰﾌﾞﾙ平形 EM-EEF |  |  | ｍ
600Vﾎﾟﾘｴﾁﾚﾝ絶縁 | 1.6㎜- 2C 管内
耐燃性ﾎﾟﾘｴﾁﾚﾝｼｰｽ |  | 6
ｹｰﾌﾞﾙ平形 EM-EEF |  |  | ｍ
ねじなし電線管 | 露出配管(塗装有) 19㎜
(E) |  | 2
ｍ
合成樹脂製可とう | 隠ぺい・埋込配管 16㎜
電線管 (PF単層) |  | 9
ｍ
来客報知ｼｽﾃﾑ主装
置 |  | 1
台
来客報知ｼｽﾃﾑ検知
器 |  | 1
台
誘導ﾁｬｲﾑ
1
個
ﾊﾟｯｼﾌﾞｾﾝｻｰ
1
台
ﾀﾝﾌﾞﾗｽｲｯﾁ | 1P L 15A ×1 ﾈｰﾑ付
(金属ﾌﾟﾚｰﾄ付) | - - | 1
個
合成樹脂製 | 中四角 浅型 D44
ｱｳﾄﾚｯﾄﾎﾞｯｸｽ(ｶﾊﾞｰ |  | 4
付) |  |  | 個
計
電気設備工事 細目別内訳 | [5 empty] | 38
本庁舎 |  | テレビ共同受信設備
名 称 | 摘 要 | 数 量 | 単位 | 単 価 | 金 額 | 備 考
EM同軸ｹｰﾌﾞﾙ | EM-S-5C-FB ﾋﾟｯﾄ・天井
555
ｍ
EM同軸ｹｰﾌﾞﾙ | EM-S-5C-FB FEP内(PF･CD)
142
ｍ
EM同軸ｹｰﾌﾞﾙ | EM-S-7C-FB FEP内(PF･CD)
35
ｍ
EM同軸ｹｰﾌﾞﾙ | EM-S-7C-FB 管内
14
ｍ
EM同軸ｹｰﾌﾞﾙ | EM-S-7C-FB ﾗｯｸ
21
ｍ
呼び線 | 屋内 被覆鉄線 1.6㎜
1
ｍ
合成樹脂製可とう | 隠ぺい・埋込配管 16㎜
電線管 (PF単層) |  | 142
ｍ
合成樹脂製可とう | 隠ぺい・埋込配管 22㎜
電線管 (PF単層) |  | 35
ｍ
ねじなし電線管 | 隠ぺい・埋込配管 31㎜
(E) |  | 9
ｍ
ねじなし電線管 | 露出配管(塗装有) 31㎜
(E) |  | 5
ｍ
厚鋼電線管 | 露出配管(塗装有) 22㎜
(G) |  | 1
ｍ
ﾃﾚﾋﾞｱﾝﾃﾅ | AU-1 20素子(低域用)
| 1段目 | 1
組
ﾃﾚﾋﾞｱﾝﾃﾅ | AU-1 20素子(低域用)
| 2段目以降 | 1
組
電源供給器 | AC100V/DC20～30V
1
台
前置増幅器 | U25dB以上 WP
1
個
電気設備工事 細目別内訳
本庁舎 |  | テレビ共同受信設備
名 称 | 摘 要 | 数 量 | 単位 | 単 価 | 金 額 | 備 考
ｱﾝﾃﾅﾏｽﾄ | 壁面取付形
| 3.5m | 2
基
FM専用ｱﾝﾃﾅ(5EL)
1
本
AM専用ｱﾝﾃﾅ
1
本
増 幅 器 | CATV･CS･BS 双方向,ﾃﾞｼﾞﾀﾙ放送対応
8
台
混 合 器 | U-U
（一 般 型） |  | 1
個
混合器 | UHF/BS/CS
1
個
分岐器 | 一般 屋内 CS-C1WE
7
個
分岐器 | 一般 屋内 CS-C2WE
1
個
分配器 | 一般 屋内 CS-D4WE
5
個
分配器 | 一般 屋内 CS-D6WE
1
個
直列ﾕﾆｯﾄ | CS- 7F- 7WE
（金属ﾌﾟﾚｰﾄ） |  | 16
個
直列ﾕﾆｯﾄ | CS- 7F- RWE
（金属ﾌﾟﾚｰﾄ） |  | 23
個
屋外入線ｶﾊﾞｰ | 防雨入線ｶﾊﾞｰ
2
個
合成樹脂製 | 中四角 浅型 D44
ｱｳﾄﾚｯﾄﾎﾞｯｸｽ(ｶﾊﾞｰ |  | 22
付) |  |  | 個
ｽﾃﾝﾚｽ製 | 200× 200× 100
ﾌﾟﾙﾎﾞｯｸｽ WP形 | - | 1
個
電気設備工事 細目別内訳 | [5 empty] | 39
本庁舎 |  | テレビ共同受信設備
名 称 | 摘 要 | 数 量 | 単位 | 単 価 | 金 額 | 備 考
試験調整費 | ｱﾝﾃﾅ調整,電測U-V共
1
（式）
計
電気設備工事 細目別内訳
本庁舎 |  | 構内情報通信網設備
名 称 | 摘 要 | 数 量 | 単位 | 単 価 | 金 額 | 備 考
EM-UTPｹｰﾌﾞﾙ | CAT6A 4P ﾋﾟｯﾄ・天井
2,005
ｍ
EM-UTPｹｰﾌﾞﾙ | CAT6A 4P FEP内(PF･CD)
619
ｍ
EM-UTPケーブル | CAT6A 24P FEP内(PF・CD)
200
ｍ
EM-UTPケーブル | CAT6A 24P ﾗｯｸ
282
ｍ
EM-LAP-UTPｹｰﾌﾞﾙ | CAT6A 4P FEP内(PF･CD)
5
ｍ
EM-LAP-UTPｹｰﾌﾞﾙ | CAT6A 4P ﾗｯｸ
4
ｍ
合成樹脂製可とう | 隠ぺい・埋込配管 16㎜
電線管 (PF単層) |  | 623
ｍ
合成樹脂製可とう | 隠ぺい・埋込配管 28㎜
電線管 (PF単層) |  | 200
ｍ
情報機器収納ﾗｯｸ | 700W×2000H×700D
| ﾊﾟｯﾁﾊﾟﾈﾙ共 | 1
架
ﾓｼﾞｭﾗｰｼﾞｬｯｸ | CAT6A 8極8芯 壁
86
個
ﾓｼﾞｭﾗｰｼﾞｬｯｸ | CAT6A 2個口(背面ﾏｸﾞﾈｯﾄ)
82
個
ﾓｼﾞｭﾗｰ型ｺｰﾄﾞ | 両端MJ Cat6A 灰 5m
納品 | (室内用LANｹｰﾌﾞﾙ) | 250
本
ﾓｼﾞｭﾗｰ型ｺｰﾄﾞ | 両端MJ Cat6A 黒 5m
納品 | (室内用LANｹｰﾌﾞﾙ) | 5
本
ﾓｼﾞｭﾗｰ型ｺｰﾄﾞ | 両端MJ Cat6A 黄 5m
納品 | (室内用LANｹｰﾌﾞﾙ) | 5
本
ﾓｼﾞｭﾗｰ型ｺｰﾄﾞ | 両端MJ Cat6A 深緑 5m
納品 | (室内用LANｹｰﾌﾞﾙ) | 3
本
電気設備工事 細目別内訳 | [5 empty] | 40
本庁舎 |  | 構内情報通信網設備
名 称 | 摘 要 | 数 量 | 単位 | 単 価 | 金 額 | 備 考
ﾓｼﾞｭﾗｰ型ｺｰﾄﾞ | 両端MJ Cat6A 灰 10m
納品 | (室内用LANｹｰﾌﾞﾙ) | 25
本
ﾓｼﾞｭﾗｰ型ｺｰﾄﾞ | 両端MJ Cat6A 黒 2m
納品 | (ﾊﾟｯﾁｹｰﾌﾞﾙ) | 12
本
ﾓｼﾞｭﾗｰ型ｺｰﾄﾞ | 両端MJ Cat6A 黄 2m
納品 | (ﾊﾟｯﾁｹｰﾌﾞﾙ) | 18
本
ﾓｼﾞｭﾗｰ型ｺｰﾄﾞ | 両端MJ Cat6A 深緑 2m
納品 | (ﾊﾟｯﾁｹｰﾌﾞﾙ) | 6
本
ﾓｼﾞｭﾗｰ型ｺｰﾄﾞ | 両端MJ Cat6A 灰 2m
納品 | (ﾊﾟｯﾁｹｰﾌﾞﾙ) | 280
本
執務室末端HUB | 8ﾎﾟｰﾄ
120
台
公舎棟送り中継 | 8ﾎﾟｰﾄ
HUB |  | 1
台
電話端子・ﾃﾚﾋﾞ機 | (たて+横)1200㎜以下
器 木板20㎜ |  | 4
枚
合成樹脂製 | 中四角 浅型 D44
ｱｳﾄﾚｯﾄﾎﾞｯｸｽ(ｶﾊﾞｰ |  | 86
付) |  |  | 個
搬入費 | [5 empty] | 別紙 00-0009
1
式
計
電気設備工事 細目別内訳
本庁舎 |  | 自動火災報知設備 |  |  | 自動火災報知
名 称 | 摘 要 | 数 量 | 単位 | 単 価 | 金 額 | 備 考
EM-HPｹｰﾌﾞﾙ | 1.2 ㎜- 2C
| ﾋﾟｯﾄ・天井 | 940
ｍ
EM-HPｹｰﾌﾞﾙ | 1.2 ㎜- 2C
| FEP内(PF･CD) | 255
ｍ
EM-HPｹｰﾌﾞﾙ | 1.2 ㎜- 2C
| 管内 | 175
ｍ
EM-HPｹｰﾌﾞﾙ | 1.2 ㎜- 4C
| ﾋﾟｯﾄ・天井 | 28
ｍ
EM-HPｹｰﾌﾞﾙ | 1.2 ㎜- 4C
| FEP内(PF･CD) | 4
ｍ
EM-HPｹｰﾌﾞﾙ | 1.2 ㎜- 6C
| FEP内(PF･CD) | 58
ｍ
EM-HPｹｰﾌﾞﾙ | 1.2 ㎜- 6C
| 管内 | 10
ｍ
EM-HPｹｰﾌﾞﾙ | 1.2 ㎜- 6C
| ﾗｯｸ | 4
ｍ
EM-HPｹｰﾌﾞﾙ | 1.2 ㎜- 10P
| FEP内(PF･CD) | 370
ｍ
EM-HPｹｰﾌﾞﾙ | 1.2 ㎜- 10P
| ﾗｯｸ | 17
ｍ
合成樹脂製可とう | 隠ぺい・埋込配管 16㎜
電線管 (PF単層) |  | 260
ｍ
合成樹脂製可とう | 隠ぺい・埋込配管 22㎜
電線管 (PF単層) |  | 58
ｍ
合成樹脂製可とう | 隠ぺい・埋込配管 28㎜
電線管 (PF単層) |  | 370
ｍ
ねじなし電線管 | 隠ぺい・埋込配管 19㎜
(E) |  | 175
ｍ
厚鋼電線管 | 露出配管(塗装有) 22㎜
(G) |  | 10
ｍ
電気設備工事 細目別内訳 | [5 empty] | 41
本庁舎 |  | 自動火災報知設備 |  |  | 自動火災報知
名 称 | 摘 要 | 数 量 | 単位 | 単 価 | 金 額 | 備 考
受信機 | 複合GR型 自立型510回線
| 取付工事費・取付調整費共 | 1
面
機器収納箱 | P+B用中継器
11
面
ﾍﾞﾙ | 150φ 埋込
11
個
発信機 | P型1級 埋込型
11
個
感知器 | 差動式ｽﾎﾟｯﾄ型 2種 防水型 露出
| 自動試験機能付 | 8
個
感知器 | 光電ｱﾅﾛｸﾞ式ｽﾎﾟｯﾄ型 1～3種 露出
| 自動試験機能付 | 161
個
感知器 | 光電ｱﾅﾛｸﾞ式ｽﾎﾟｯﾄ型 1～3種 埋込
| 自動試験機能付 | 8
個
感知器 | 光電ｱﾅﾛｸﾞ式ｽﾎﾟｯﾄ型 1～3種 点検BO
| X付 自動試験機能付 | 2
個
感知器 | 光電ｱﾅﾛｸﾞ式ｽﾎﾟｯﾄ型 1～3種 露出
| 連動兼用 自動試験機能付 | 16
個
感知器 | 光電ｱﾅﾛｸﾞ式ｽﾎﾟｯﾄ型 1～3種 露出
| 自動試験機能付 警察仕様ﾌﾟﾛﾃｸﾀｰ付 | 60
個
感知器 | 光電ｱﾅﾛｸﾞ式ｽﾎﾟｯﾄ型 1～3種 露出
| 自動試験機能付 一般ﾌﾟﾛﾃｸﾀｰ付 | 4
個
感知器(定温式) | 熱ｱﾅﾛｸﾞ式ｽﾎﾟｯﾄ型 防水型 露出 特
| 種 40～85℃ 自動試験機能付 | 18
個
感知器(定温式) | 定温式ｽﾎﾟｯﾄ型 1種 防爆型
1
個
感知器(定温式) | 熱ｱﾅﾛｸﾞ式ｽﾎﾟｯﾄ型 防水型 露出自動
| 試験機能付 警察仕様ﾌﾟﾛﾃｸﾀｰ付 | 3
個
火災表示ﾕﾆｯﾄ
1
個
電気設備工事 細目別内訳
本庁舎 |  | 自動火災報知設備 |  |  | 自動火災報知
名 称 | 摘 要 | 数 量 | 単位 | 単 価 | 金 額 | 備 考
中継器盤 | RS-1
| 取付工事費・取付調整費共 | 1
面
中継器盤 | RS-2
| 取付工事費・取付調整費共 | 1
面
中継器盤 | RS-3
| 取付工事費・取付調整費共 | 1
面
中継器盤 | RS-4
| 取付工事費・取付調整費共 | 1
面
中継器盤 | RS-5
| 取付工事費・取付調整費共 | 1
面
ｼｰﾘﾝｸﾞﾌｨｯﾁﾝｸﾞ | GP16
1
個
合成樹脂製 | 中四角 浅型 D44
ｱｳﾄﾚｯﾄﾎﾞｯｸｽ(ｶﾊﾞｰ |  | 47
付) |  |  | 個
鋼板製 | 400× 400× 100
ﾌﾟﾙﾎﾞｯｸｽ(露出形) |  | 1
塗装共 |  |  | 個
鋼板製 | 200× 200× 100
ﾌﾟﾙﾎﾞｯｸｽ(露出形) |  | 1
塗装共 |  |  | 個
鋼板製 | 250× 250× 100
ﾌﾟﾙﾎﾞｯｸｽ(露出形) |  | 1
塗装共 |  |  | 個
火災報知 | 本庁舎
立会検査 |  | 1
1工事
計
電気設備工事 細目別内訳 | [5 empty] | 42
本庁舎 |  | 自動火災報知設備 |  |  | 自動閉鎖
名 称 | 摘 要 | 数 量 | 単位 | 単 価 | 金 額 | 備 考
EM-HPｹｰﾌﾞﾙ | 1.2 ㎜- 3C
| ﾋﾟｯﾄ・天井 | 329
ｍ
EM-HPｹｰﾌﾞﾙ | 1.2 ㎜- 3C
| FEP内(PF･CD) | 67
ｍ
EM-HPｹｰﾌﾞﾙ | 1.2 ㎜- 6C
| FEP内(PF･CD) | 85
ｍ
合成樹脂製可とう | 隠ぺい・埋込配管 16㎜
電線管 (PF単層) |  | 67
ｍ
合成樹脂製可とう | 隠ぺい・埋込配管 22㎜
電線管 (PF単層) |  | 85
ｍ
電磁ﾚﾘｰｽﾞ | 防火戸用 ﾗｯﾁ式 埋 込
(自動閉鎖装置) |  | 12
個
電磁ﾚﾘｰｽﾞ | 排煙口開放用モーター復帰式
(自動開放装置) |  | 3
個
計
電気設備工事 細目別内訳
本庁舎 |  | 自動火災報知設備 |  |  | ガス漏れ火災警報
名 称 | 摘 要 | 数 量 | 単位 | 単 価 | 金 額 | 備 考
EM-AEｹｰﾌﾞﾙ | 1.2 ㎜- 4C
| ﾋﾟｯﾄ・天井 | 42
ｍ
EM-AEｹｰﾌﾞﾙ | 1.2 ㎜- 4C
| FEP内(PF･CD) | 3
ｍ
EM-HPｹｰﾌﾞﾙ | 1.2 ㎜- 2C
| FEP内(PF･CD) | 53
ｍ
合成樹脂製可とう | 隠ぺい・埋込配管 16㎜
電線管 (PF単層) |  | 56
ｍ
ｶﾞｽ検知器 | LPｶﾞｽ用 24V
1
個
計
電気設備工事 細目別内訳 | [5 empty] | 43
本庁舎 |  | 防犯設備 |  |  | 警報表示
名 称 | 摘 要 | 数 量 | 単位 | 単 価 | 金 額 | 備 考
EM-AEｹｰﾌﾞﾙ | 0.9 ㎜- 2C
| ﾋﾟｯﾄ・天井 | 2,052
ｍ
EM-AEｹｰﾌﾞﾙ | 0.9 ㎜- 2C
| FEP内(PF･CD) | 434
ｍ
EM-AEｹｰﾌﾞﾙ | 0.9 ㎜- 4C
| ﾋﾟｯﾄ・天井 | 852
ｍ
EM-AEｹｰﾌﾞﾙ | 0.9 ㎜- 4C
| FEP内(PF･CD) | 154
ｍ
EM-AEｹｰﾌﾞﾙ | 1.2 ㎜- 4C
| ﾋﾟｯﾄ・天井 | 6
ｍ
EM-CEEｹｰﾌﾞﾙ | 1.25mm2- 2C
| ﾋﾟｯﾄ・天井 | 26
ｍ
EM-CEEｹｰﾌﾞﾙ | 1.25mm2- 2C
| FEP内(PF･CD) | 4
ｍ
EM-CEEｹｰﾌﾞﾙ | 1.25mm2- 4C
| ﾋﾟｯﾄ・天井 | 240
ｍ
EM-CEEｹｰﾌﾞﾙ | 1.25mm2- 4C
| FEP内(PF･CD) | 33
ｍ
EM-FCPEEｹｰﾌﾞﾙ | 1.2 ㎜- 1P
| ﾋﾟｯﾄ・天井 | 18
ｍ
EM-FCPEEｹｰﾌﾞﾙ | 1.2 ㎜- 1P
| FEP内(PF･CD) | 4
ｍ
EM-FCPEEｹｰﾌﾞﾙ | 1.2 ㎜- 3P
| FEP内(PF･CD) | 36
ｍ
EM-FCPEEｹｰﾌﾞﾙ | 1.2 ㎜- 3P
| ﾗｯｸ | 16
ｍ
EM-FCPEE-Sｹｰﾌﾞﾙ | 1.2 ㎜- 2P
| ﾋﾟｯﾄ・天井 | 167
ｍ
EM-FCPEE-Sｹｰﾌﾞﾙ | 1.2 ㎜- 2P
| FEP内(PF･CD) | 68
ｍ
電気設備工事 細目別内訳
本庁舎 |  | 防犯設備 |  |  | 警報表示
名 称 | 摘 要 | 数 量 | 単位 | 単 価 | 金 額 | 備 考
EM-FCPEE-Sｹｰﾌﾞﾙ | 1.2 ㎜- 2P
| ﾗｯｸ | 8
ｍ
合成樹脂製可とう | 隠ぺい・埋込配管 16㎜
電線管 (PF単層) |  | 952
ｍ
警報表示盤 | 看守台
1
面
警報表示盤 | 留置管理事務所
1
面
警報表示盤 | 公かい
1
面
警報表示盤 | 生活安全課
1
面
警報表示ｼｽﾃﾑ用 | 1F
制御盤 |  | 1
面
警報表示ｼｽﾃﾑ用 | 2F
制御盤 |  | 1
面
警報表示ｼｽﾃﾑ用 | 3F
制御盤 |  | 1
面
非常警報ﾌﾞｻﾞｰ | 全館 埋込型
11
個
非常警報ﾌﾞｻﾞｰ | 個室(看守休憩室) 埋込型
1
個
非常押釦
65
個
保護室・保管庫表
示灯 |  | 2
個
ﾌﾞｻﾞｰ停止押釦 | 保護室扉灯
1
個
ﾌﾞｻﾞｰ停止押釦 | 保管庫
1
個
電気設備工事 細目別内訳 | [5 empty] | 44
本庁舎 |  | 防犯設備 |  |  | 警報表示
名 称 | 摘 要 | 数 量 | 単位 | 単 価 | 金 額 | 備 考
表示ON/OFFｽｲｯﾁ
1
個
居室表示灯 | 屋内露出型
19
個
面会室表示灯 | 屋内露出型
2
個
非常押釦 | 面会室用
2
個
ﾄｲﾚ在室制御装置 | 屋内壁掛型
1
面
ﾄｲﾚ在室表示器 | 15窓 看守台総合盤内用
1
面
ﾄｲﾚ在室ｾﾝｻｰ | 専用埋込ﾎﾞｯｸｽ共
15
個
ﾄｲﾚ在室表示灯
30
個
非常警報ﾌﾞｻﾞｰ | 面会室 埋込型
2
個
呼出押釦 | 面会室用
2
個
呼出復帰押釦 | 面会室用
2
個
面会室扉ﾌﾗｯｼｭﾗｲﾄ
1
個
ﾌﾗｯｼｭﾊﾞﾙﾌﾞ制御盤
1
面
ﾌﾗｯｼｭﾊﾞﾙﾌﾞ切替ｽｲ
ｯﾁ8個用 |  | 5
個
合成樹脂製 | 中四角 浅型 D44
ｱｳﾄﾚｯﾄﾎﾞｯｸｽ(ｶﾊﾞｰ |  | 80
付) |  |  | 個
電気設備工事 細目別内訳
本庁舎 |  | 防犯設備 |  |  | 警報表示
名 称 | 摘 要 | 数 量 | 単位 | 単 価 | 金 額 | 備 考
計
電気設備工事 細目別内訳 | [5 empty] | 45
本庁舎 |  | 防犯設備 |  |  | 電気錠
名 称 | 摘 要 | 数 量 | 単位 | 単 価 | 金 額 | 備 考
EM-FCPEEｹｰﾌﾞﾙ | 0.9 ㎜- 1P
| ﾋﾟｯﾄ・天井 | 781
ｍ
EM-FCPEEｹｰﾌﾞﾙ | 0.9 ㎜- 1P
| FEP内(PF･CD) | 219
ｍ
EM-FCPEEｹｰﾌﾞﾙ | 0.9 ㎜- 1P
| ﾗｯｸ | 131
ｍ
合成樹脂製可とう | 隠ぺい・埋込配管 16㎜
電線管 (PF単層) |  | 219
ｍ
電気錠制御盤 | 16回線
| 変換ｱﾀﾞﾌﾟﾀ含む | 1
面
ﾏｼﾞｶﾙﾃﾝｷｰﾕﾆｯﾄ制
御部 |  | 9
台
ﾏｼﾞｶﾙﾃﾝｷｰﾕﾆｯﾄ操
作部 |  | 12
台
ﾏｼﾞｶﾙﾃﾝｷｰﾕﾆｯﾄ操 | 防水ﾎﾞｯｸｽ収容
作部 |  | 1
台
補助ｱﾀﾞﾌﾟﾀ
1
台
2線変換ｱﾀﾞﾌﾟﾀ
9
台
金属製 | 2個用
ｽｲｯﾁﾎﾞｯｸｽ(ｶﾊﾞｰ付 |  | 21
) |  |  | 個
計
電気設備工事 細目別内訳
本庁舎 |  | 監視カメラ設備
名 称 | 摘 要 | 数 量 | 単位 | 単 価 | 金 額 | 備 考
EM同軸ｹｰﾌﾞﾙ | EM-5C-FB ﾋﾟｯﾄ・天井
690
ｍ
EM同軸ｹｰﾌﾞﾙ | EM-5C-FB FEP内(PF･CD)
41
ｍ
EM同軸ｹｰﾌﾞﾙ | EM-5C-FB 管内
12
ｍ
EM同軸ｹｰﾌﾞﾙ | EM-5C-FB ﾗｯｸ
4
ｍ
EM-UTPｹｰﾌﾞﾙ | CAT6A 4P ﾋﾟｯﾄ・天井
35
ｍ
EM-UTPｹｰﾌﾞﾙ | CAT6A 4P FEP内(PF･CD)
10
ｍ
EM-MEESｹｰﾌﾞﾙ | 0.75mm2- 2C ﾋﾟｯﾄ・天井
154
ｍ
EM-MEESｹｰﾌﾞﾙ | 0.75mm2- 2C FEP内(PF･CD)
17
ｍ
EM-MEESｹｰﾌﾞﾙ | 0.75mm2- 2C ﾗｯｸ
4
ｍ
合成樹脂製可とう | 隠ぺい・埋込配管 16㎜
電線管 (PF単層) |  | 67
ｍ
ねじなし電線管 | 露出配管(塗装有) 31㎜
(E) |  | 12
ｍ
ITV架 | 総合盤内組込
屋外・EV・保護室 | 据付調整費共 | 1
用 |  |  | 架
保護室用ﾓﾆﾀｰﾃﾚﾋﾞ | 据付調整費共
架 |  | 1
架
留置事務室ﾓﾆﾀｰ機 | 据付調整費共
器 |  | 1
架
ITV架 | 据付調整費共
留置室 | 看守台用ｱﾝﾌﾟ組込 | 1
架
電気設備工事 細目別内訳 | [5 empty] | 46
本庁舎 |  | 監視カメラ設備
名 称 | 摘 要 | 数 量 | 単位 | 単 価 | 金 額 | 備 考
看守台ITV | 看守総合盤内組込
1
面
看守台総合盤
1
面
ﾓﾆﾀｰ接続ｺﾝｾﾝﾄ
1
個
ﾓﾆﾀｰﾃﾚﾋﾞ架接続ﾌﾟ
ﾚｰﾄ |  | 1
個
43型ﾓﾆﾀｰ
2
台
19型液晶ﾓﾆﾀｰ卓 | 2台1組
| 据付調整費共 | 1
台
埋込型ﾏｲｸ | 取付金具共
11
本
ﾄﾞｰﾑ型AHDｶﾒﾗ | ｶﾞｰﾄﾞ付
A |  | 11
台
屋外ﾄﾞｰﾑ型赤外AH
Dｶﾒﾗ |  | 16
B |  |  | 台
ﾄﾞｰﾑ型AHDｶﾒﾗ
C |  | 3
台
AHDｺﾝﾋﾞﾈｰｼｮﾝｶﾒﾗ
F |  | 2
台
屋外ﾄﾞｰﾑ型赤外AH
Dｶﾒﾗ |  | 1
G |  |  | 台
同軸用保安器
4
台
合成樹脂製 | 中四角 浅型 D44
ｱｳﾄﾚｯﾄﾎﾞｯｸｽ(ｶﾊﾞｰ |  | 26
付) |  |  | 個
計
電気設備工事 細目別内訳
本庁舎 |  | 雷保護設備
名 称 | 摘 要 | 数 量 | 単位 | 単 価 | 金 額 | 備 考
避雷針 | 突針 国土交通省型LR-1(ｶｯﾌﾟﾘﾝｸﾞ、
| 支持管、支持管取付台、支持管取付 | 8
| 金物共) |  | 基
避雷導線 | ｱﾙﾐ 2.0×25
310
ｍ
銅線取付金物 | ｱﾙﾐ ｺﾝｸﾘｰﾄ ALC用
20
個
銅線取付金物 | ｱﾙﾐ 硬ﾋﾞ 台座 貼付用
390
組
銅線取付金物 | ｱﾙﾐ ﾓﾙﾀﾙ台座 床用ｲﾝｻｰﾄ型（ｺﾞﾑﾊ
| ﾟｯｷﾝ共） | 6
個
手摺用接続端子
3
か所
手摺間接続端子
17
か所
ﾀﾗｯﾌﾟ用接続端子
1
個
ﾗｳﾝﾄﾞｺﾈｸﾀ | ｱﾙﾐ用
24
組
水切端子
8
組
導線引出端子 | 鉄骨用
16
組
鉄筋用ｸﾗﾝﾌﾟ
32
組
接続金物
16
個
計
電気設備工事 細目別内訳 | [5 empty] | 47
本庁舎 |  | 太陽光発電設備
名 称 | 摘 要 | 数 量 | 単位 | 単 価 | 金 額 | 備 考
600V耐燃性ﾎﾟﾘｴﾁﾚ | 5.5mm2
ﾝ絶縁電線(EM-IE) |  | 68
ｍ
EM-CEｹｰﾌﾞﾙ | 14mm2- 2C 管内
12
ｍ
EM-CEｹｰﾌﾞﾙ | 14mm2- 2C ﾗｯｸ
24
ｍ
EM-CEｹｰﾌﾞﾙ | 14mm2- 2C FEP内(PF･CD)
3
ｍ
EM-CETｹｰﾌﾞﾙ | 38mm2 管内
12
ｍ
EM-CETｹｰﾌﾞﾙ | 38mm2 ﾗｯｸ
57
ｍ
EM-CEE-Sｹｰﾌﾞﾙ | 1.25mm2- 2C
| 管内 | 10
ｍ
EM-CEE-Sｹｰﾌﾞﾙ | 1.25mm2- 2C
| ﾗｯｸ | 48
ｍ
EM-FCPEEｹｰﾌﾞﾙ | 0.9 ㎜- 1P
| 管内 | 12
ｍ
EM-FCPEEｹｰﾌﾞﾙ | 0.9 ㎜- 1P
| ﾗｯｸ | 29
ｍ
EM-FCPEE-Sｹｰﾌﾞﾙ | 1.2 ㎜- 1P
| 管内 | 24
ｍ
EM-FCPEE-Sｹｰﾌﾞﾙ | 1.2 ㎜- 1P
| ﾗｯｸ | 58
ｍ
EM-FCPEE-Sｹｰﾌﾞﾙ | 1.2 ㎜- 2P
| 管内 | 12
ｍ
EM-FCPEE-Sｹｰﾌﾞﾙ | 1.2 ㎜- 2P
| ﾗｯｸ | 29
ｍ
EM-UTPｹｰﾌﾞﾙ | CAT6A 4P 管内
2
ｍ
電気設備工事 細目別内訳
本庁舎 |  | 太陽光発電設備
名 称 | 摘 要 | 数 量 | 単位 | 単 価 | 金 額 | 備 考
EM-UTPｹｰﾌﾞﾙ | CAT6A 4P ﾋﾟｯﾄ・天井
14
ｍ
ねじなし電線管 | 露出配管 31㎜
(E) |  | 2
ｍ
ねじなし電線管 | 露出配管 39㎜
(E) |  | 2
ｍ
厚鋼電線管 | 露出配管 22㎜
(G) |  | 41
ｍ
厚鋼電線管 | 露出配管 28㎜
(G) |  | 10
ｍ
厚鋼電線管 | 露出配管 42㎜
(G) |  | 10
ｍ
合成樹脂製可とう | 隠ぺい・埋込配管 28㎜
電線管 (PF単層) |  | 3
ｍ
ｺﾝｾﾝﾄ | 連用形2P15A×2
(金属ﾌﾟﾚｰﾄ付) | - | 1
| 125V |  | 個
計測監視装置 | 小型計測端末
1
式
表示装置 | 屋外壁掛型 液晶ﾃﾞｨｽﾌﾟﾚｲ
1
式
復電操作箱 | 屋外壁掛型
1
台
合成樹脂製 | 中四角 浅型 D44
ｱｳﾄﾚｯﾄﾎﾞｯｸｽ(ｶﾊﾞｰ |  | 1
付) |  |  | 個
計
電気設備工事 細目別内訳 | [5 empty] | 48
署長公舎・車庫棟（２） |  | 換気・空調用電源 |  |  | 空調電源
名 称 | 摘 要 | 数 量 | 単位 | 単 価 | 金 額 | 備 考
600Vﾎﾟﾘｴﾁﾚﾝ絶縁 | 2.0㎜- 3C ﾋﾟｯﾄ・天井
耐燃性ﾎﾟﾘｴﾁﾚﾝｼｰｽ |  | 44
ｹｰﾌﾞﾙ平形 EM-EEF |  |  | ｍ
600Vﾎﾟﾘｴﾁﾚﾝ絶縁 | 2.0㎜- 3C FEP内(PF･CD)
耐燃性ﾎﾟﾘｴﾁﾚﾝｼｰｽ |  | 10
ｹｰﾌﾞﾙ平形 EM-EEF |  |  | ｍ
600Vﾎﾟﾘｴﾁﾚﾝ絶縁 | 2.0㎜- 3C 管内
耐燃性ﾎﾟﾘｴﾁﾚﾝｼｰｽ |  | 24
ｹｰﾌﾞﾙ平形 EM-EEF |  |  | ｍ
600Vﾎﾟﾘｴﾁﾚﾝ絶縁 | 1.6㎜- 2C ﾋﾟｯﾄ・天井
耐燃性ﾎﾟﾘｴﾁﾚﾝｼｰｽ |  | 9
ｹｰﾌﾞﾙ平形 EM-EEF |  |  | ｍ
600Vﾎﾟﾘｴﾁﾚﾝ絶縁 | 1.6㎜- 2C FEP内(PF･CD)
耐燃性ﾎﾟﾘｴﾁﾚﾝｼｰｽ |  | 9
ｹｰﾌﾞﾙ平形 EM-EEF |  |  | ｍ
600Vﾎﾟﾘｴﾁﾚﾝ絶縁 | 1.6㎜- 2C 管内
耐燃性ﾎﾟﾘｴﾁﾚﾝｼｰｽ |  | 38
ｹｰﾌﾞﾙ平形 EM-EEF |  |  | ｍ
合成樹脂製可とう | 隠ぺい・埋込配管 16㎜
電線管 (PF単層) |  | 9
ｍ
合成樹脂製可とう | 隠ぺい・埋込配管 22㎜
電線管 (PF単層) |  | 10
ｍ
ねじなし電線管 | 露出配管(塗装有) 19㎜
(E) |  | 38
ｍ
ねじなし電線管 | 露出配管(塗装有) 25㎜
(E) |  | 24
ｍ
ﾀﾝﾌﾞﾗｽｲｯﾁ | 1P L 15A ×1 ﾈｰﾑ付
(金属ﾌﾟﾚｰﾄ付) | - - | 2
個
防水ｽｲｯﾁ | 1P15A×1
4
個
24時間換気ｽｲｯﾁ
3
個
ｺﾝｾﾝﾄ | 連用形2P15A×2
(金属ﾌﾟﾚｰﾄ付) | (接地極×2付 一体形) | 5
| 125V |  | 個
埋込ｺﾝｾﾝﾄ | 2P20A×1E 250V 引掛型
4
個
電気設備工事 細目別内訳
署長公舎・車庫棟（２） |  | 換気・空調用電源 |  |  | 空調電源
名 称 | 摘 要 | 数 量 | 単位 | 単 価 | 金 額 | 備 考
合成樹脂製 | 中四角 浅型 D44
ｱｳﾄﾚｯﾄﾎﾞｯｸｽ(ｶﾊﾞｰ |  | 10
付) |  |  | 個
金属製 | 1個用
ｽｲｯﾁﾎﾞｯｸｽ(ｶﾊﾞｰ付 |  | 5
) |  |  | 個
露出ｽｲｯﾁﾎﾞｯｸｽ | 19(E19,16) 1個用1方出
(塗装共) |  | 4
個
金属製 | 25(22) 1個用1方出
露出ｽｲｯﾁﾎﾞｯｸｽ |  | 5
(塗装共) |  |  | 個
計
電気設備工事 細目別内訳 | [5 empty] | 49
署長公舎・車庫棟（２） |  | 電灯コンセント設備 |  |  | 電灯
名 称 | 摘 要 | 数 量 | 単位 | 単 価 | 金 額 | 備 考
600Vﾎﾟﾘｴﾁﾚﾝ絶縁 | 1.6㎜- 2C ﾋﾟｯﾄ・天井
耐燃性ﾎﾟﾘｴﾁﾚﾝｼｰｽ |  | 13
ｹｰﾌﾞﾙ平形 EM-EEF |  |  | ｍ
600Vﾎﾟﾘｴﾁﾚﾝ絶縁 | 1.6㎜- 2C FEP内(PF･CD)
耐燃性ﾎﾟﾘｴﾁﾚﾝｼｰｽ |  | 12
ｹｰﾌﾞﾙ平形 EM-EEF |  |  | ｍ
600Vﾎﾟﾘｴﾁﾚﾝ絶縁 | 1.6㎜- 2C 管内
耐燃性ﾎﾟﾘｴﾁﾚﾝｼｰｽ |  | 32
ｹｰﾌﾞﾙ平形 EM-EEF |  |  | ｍ
600Vﾎﾟﾘｴﾁﾚﾝ絶縁 | 1.6㎜- 3C ﾋﾟｯﾄ・天井
耐燃性ﾎﾟﾘｴﾁﾚﾝｼｰｽ |  | 39
ｹｰﾌﾞﾙ平形 EM-EEF |  |  | ｍ
600Vﾎﾟﾘｴﾁﾚﾝ絶縁 | 1.6㎜- 3C FEP内(PF･CD)
耐燃性ﾎﾟﾘｴﾁﾚﾝｼｰｽ |  | 19
ｹｰﾌﾞﾙ平形 EM-EEF |  |  | ｍ
600Vﾎﾟﾘｴﾁﾚﾝ絶縁 | 1.6㎜- 3C 管内
耐燃性ﾎﾟﾘｴﾁﾚﾝｼｰｽ |  | 71
ｹｰﾌﾞﾙ平形 EM-EEF |  |  | ｍ
合成樹脂製可とう | 隠ぺい・埋込配管 16㎜
電線管 (PF単層) |  | 30
ｍ
ねじなし電線管 | 露出配管(塗装有) 19㎜
(E) |  | 103
ｍ
LED照明器具 | LSS9MP/RP -4 -30 LN
14
個
LED照明器具 | BL1(LEDﾕﾆｯﾄﾌﾗｯﾄ形 ﾌﾞﾗｹｯﾄ 屋外用
| LED6.2W 310lm 5,000K 広角) | 1
個
LED照明器具 | CL1(LEDｼｰﾘﾝｸﾞﾗｲﾄ LED53.0W 6,
| 099lm 2,000～6,500K) | 2
個
LED照明器具 | CL2(LEDｼｰﾘﾝｸﾞﾗｲﾄ LED39.2W 4,
| 400lm 3,000～6,100K) | 2
個
LED照明器具 | CL3(LEDｼｰﾘﾝｸﾞﾗｲﾄ LED37.4W 4,
| 299lm 2,000～6,500K) | 1
個
LED照明器具 | DL1(LRS1-22)
2
個
LED照明器具 | DL3(LRS1-13)
13
個
電気設備工事 細目別内訳
署長公舎・車庫棟（２） |  | 電灯コンセント設備 |  |  | 電灯
名 称 | 摘 要 | 数 量 | 単位 | 単 価 | 金 額 | 備 考
LED照明器具 | NL1(LED一体形 流し元灯 LED9.3W 9
| 30lm 5,000K) | 1
個
ﾀﾝﾌﾞﾗｽｲｯﾁ | 1P 15A ×1 ﾈｰﾑ無
(金属ﾌﾟﾚｰﾄ付) | - - | 6
個
防水ｽｲｯﾁ | 1P15A×2
6
個
ﾀﾝﾌﾞﾗｽｲｯﾁ | 1P L 15A ×1 ﾈｰﾑ付
(金属ﾌﾟﾚｰﾄ付) | - - | 1
個
ﾀﾝﾌﾞﾗｽｲｯﾁ | 3W 15A ×1 ﾈｰﾑ無
(金属ﾌﾟﾚｰﾄ付) | - - | 4
個
合成樹脂製 | 中四角 浅型 D44
ｱｳﾄﾚｯﾄﾎﾞｯｸｽ(ｶﾊﾞｰ |  | 15
付) |  |  | 個
金属製 | 1個用
ｽｲｯﾁﾎﾞｯｸｽ(ｶﾊﾞｰ付 |  | 11
) |  |  | 個
露出ｽｲｯﾁﾎﾞｯｸｽ | 19(E19,16) 1個用1方出
(塗装共) |  | 6
個
丸形露出ﾎﾞｯｸｽ | 19(E19,16) 1方出
(塗装共) |  | 14
個
丸形露出ﾎﾞｯｸｽ | 19(E19,16) 2方出
(塗装共) |  | 1
個
丸形露出ﾎﾞｯｸｽ | 19(E19,16) 3方出
(塗装共) |  | 15
個
丸形露出ﾎﾞｯｸｽ | 19(E19,16) 4方出
(塗装共) |  | 1
個
ｽﾃﾝﾚｽ製 | 400× 400× 100
ﾌﾟﾙﾎﾞｯｸｽ WP形 | - | 1
個
電灯分電盤 | KL-1
1
面
電灯分電盤 | SL-2
1
面
電気設備工事 細目別内訳 | [5 empty] | 50
署長公舎・車庫棟（２） |  | 電灯コンセント設備 |  |  | 電灯
名 称 | 摘 要 | 数 量 | 単位 | 単 価 | 金 額 | 備 考
搬入費 | [5 empty] | 別紙 00-0010
1
式
計
電気設備工事 細目別内訳
署長公舎・車庫棟（２） |  | 電灯コンセント設備 |  |  | 非常照明・誘導灯
名 称 | 摘 要 | 数 量 | 単位 | 単 価 | 金 額 | 備 考
600Vﾎﾟﾘｴﾁﾚﾝ絶縁 | 1.6㎜- 2C ﾋﾟｯﾄ・天井
耐燃性ﾎﾟﾘｴﾁﾚﾝｼｰｽ |  | 3
ｹｰﾌﾞﾙ平形 EM-EEF |  |  | ｍ
600Vﾎﾟﾘｴﾁﾚﾝ絶縁 | 1.6㎜- 2C FEP内(PF･CD)
耐燃性ﾎﾟﾘｴﾁﾚﾝｼｰｽ |  | 7
ｹｰﾌﾞﾙ平形 EM-EEF |  |  | ｍ
合成樹脂製可とう | 隠ぺい・埋込配管 16㎜
電線管 (PF単層) |  | 7
ｍ
非常用 | K1-LRS11 -2 -
LED照明器具 |  | 2
個
計
電気設備工事 細目別内訳 | [5 empty] | 51
署長公舎・車庫棟（２） |  | 電灯コンセント設備 |  |  | コンセント
名 称 | 摘 要 | 数 量 | 単位 | 単 価 | 金 額 | 備 考
600Vﾎﾟﾘｴﾁﾚﾝ絶縁 | 2.0㎜- 3C ﾋﾟｯﾄ・天井
耐燃性ﾎﾟﾘｴﾁﾚﾝｼｰｽ |  | 72
ｹｰﾌﾞﾙ平形 EM-EEF |  |  | ｍ
600Vﾎﾟﾘｴﾁﾚﾝ絶縁 | 2.0㎜- 3C FEP内(PF･CD)
耐燃性ﾎﾟﾘｴﾁﾚﾝｼｰｽ |  | 93
ｹｰﾌﾞﾙ平形 EM-EEF |  |  | ｍ
600Vﾎﾟﾘｴﾁﾚﾝ絶縁 | 2.0㎜- 3C 管内
耐燃性ﾎﾟﾘｴﾁﾚﾝｼｰｽ |  | 74
ｹｰﾌﾞﾙ平形 EM-EEF |  |  | ｍ
合成樹脂製可とう | 隠ぺい・埋込配管 22㎜
電線管 (PF単層) |  | 93
ｍ
ねじなし電線管 | 露出配管(塗装有) 25㎜
(E) |  | 74
ｍ
ｺﾝｾﾝﾄ | 連用形2P15A×2
(金属ﾌﾟﾚｰﾄ付) | (接地極×2付 一体形) | 15
| 125V |  | 個
防水ｺﾝｾﾝﾄ | EWPET
6
個
埋込ｺﾝｾﾝﾄ | 2P20A×1E 250V 引掛型
1
個
埋込ｺﾝｾﾝﾄ | 2P15A×1E ET付
1
個
合成樹脂製 | 中四角 浅型 D44
ｱｳﾄﾚｯﾄﾎﾞｯｸｽ(ｶﾊﾞｰ |  | 17
付) |  |  | 個
金属製 | 25(22) 1個用1方出
露出ｽｲｯﾁﾎﾞｯｸｽ |  | 6
(塗装共) |  |  | 個
金属製 | 25(22) 2方出
露出丸形ﾎﾞｯｸｽ |  | 2
(塗装共) |  |  | 個
金属製 | 25(22) 3方出
露出丸形ﾎﾞｯｸｽ |  | 2
(塗装共) |  |  | 個
丸形露出ﾎﾞｯｸｽ | 25(E25,22) 4方出
(塗装共) |  | 1
個
計
電気設備工事 細目別内訳
署長公舎・車庫棟（２） |  | 構内交換設備
名 称 | 摘 要 | 数 量 | 単位 | 単 価 | 金 額 | 備 考
EM-CCP-Pｹｰﾌﾞﾙ | 0.65㎜- 10P
| ﾋﾟｯﾄ・天井 | 3
ｍ
EM-CCP-Pｹｰﾌﾞﾙ | 0.65㎜- 10P
| 管内 | 10
ｍ
EM-CCP-Pｹｰﾌﾞﾙ | 0.65㎜- 10P
| FEP内(PF･CD) | 21
ｍ
呼び線 | 屋内 被覆鉄線 1.6㎜
41
ｍ
合成樹脂製可とう | 隠ぺい・埋込配管 16㎜
電線管 (PF単層) |  | 41
ｍ
合成樹脂製可とう | 隠ぺい・埋込配管 22㎜
電線管 (PF単層) |  | 8
ｍ
ねじなし電線管 | 露出配管(塗装有) 25㎜
(E) |  | 10
ｍ
波付硬質合成 | (30)
樹脂管(FEP) |  | 13
ｍ
端子盤 | KT-2
1
面
ﾌﾗｯｼｭﾌﾟﾚｰﾄ | 角型 ﾊﾄﾒ
(樹脂製) |  | 4
個
合成樹脂製 | 中四角 浅型 D44
ｱｳﾄﾚｯﾄﾎﾞｯｸｽ(ｶﾊﾞｰ |  | 4
付) |  |  | 個
埋設標識ｼｰﾄ | 3.5倍長(W)150
13
ｍ
土工事 | [5 empty] | 別紙 00-0011
1
式
土工事残土処分費 | [5 empty] | 別紙 00-0012
1
式
計
電気設備工事 細目別内訳 | [5 empty] | 52
署長公舎・車庫棟（２） |  | 拡声設備
名 称 | 摘 要 | 数 量 | 単位 | 単 価 | 金 額 | 備 考
EM-HPｹｰﾌﾞﾙ | 1.2 ㎜- 3C
| ﾋﾟｯﾄ・天井 | 55
ｍ
EM-HPｹｰﾌﾞﾙ | 1.2 ㎜- 3C
| FEP内(PF･CD) | 15
ｍ
EM-HPｹｰﾌﾞﾙ | 1.2 ㎜- 10P
| FEP内(PF･CD) | 16
ｍ
EM-HPｹｰﾌﾞﾙ | 1.2 ㎜- 10P
| 管内 | 10
ｍ
合成樹脂製可とう | 隠ぺい・埋込配管 16㎜
電線管 (PF単層) |  | 15
ｍ
合成樹脂製可とう | 隠ぺい・埋込配管 22㎜
電線管 (PF単層) |  | 3
ｍ
ねじなし電線管 | 露出配管(塗装有) 25㎜
(E) |  | 10
ｍ
波付硬質合成 | (30)
樹脂管(FEP) |  | 13
ｍ
ｽﾋﾟｰｶ | SC6Hi-1(3) V0
1
個
ｽﾋﾟｰｶ | SC6Hi-1(3) V3
2
個
ﾜｲﾄﾞﾎｰﾝｽﾋﾟｰｶ | 3W
6
個
ｱｯﾃﾈｰﾀ | 3W S(金属製)
1
個
合成樹脂製 | 中四角 浅型 D44
ｱｳﾄﾚｯﾄﾎﾞｯｸｽ(ｶﾊﾞｰ |  | 6
付) |  |  | 個
鋼板製 | 400× 400× 100
ﾌﾟﾙﾎﾞｯｸｽ(露出形) |  | 1
塗装共 |  |  | 個
金属製 | 1個用
ｽｲｯﾁﾎﾞｯｸｽ(ｶﾊﾞｰ付 |  | 1
) |  |  | 個
電気設備工事 細目別内訳
署長公舎・車庫棟（２） |  | 拡声設備
名 称 | 摘 要 | 数 量 | 単位 | 単 価 | 金 額 | 備 考
計
電気設備工事 細目別内訳 | [5 empty] | 53
署長公舎・車庫棟（２） |  | 誘導支援設備 |  |  | インターホン
名 称 | 摘 要 | 数 量 | 単位 | 単 価 | 金 額 | 備 考
EM-AEｹｰﾌﾞﾙ | 0.9 ㎜- 2C
| ﾋﾟｯﾄ・天井 | 14
ｍ
EM-AEｹｰﾌﾞﾙ | 0.9 ㎜- 2C
| FEP内(PF･CD) | 16
ｍ
合成樹脂製可とう | 隠ぺい・埋込配管 16㎜
電線管 (PF単層) |  | 16
ｍ
ﾓﾆﾀｰ付ﾄﾞｱﾎﾝ | 電源ｱﾀﾞﾌﾟﾀｰ共
親機 |  | 1
台
ｶﾒﾗ付ﾄﾞｱﾎﾝ子機 | 接点入力付
1
台
金属製 | 3個用
ｽｲｯﾁﾎﾞｯｸｽ(ｶﾊﾞｰ付 |  | 1
) |  |  | 個
合成樹脂製 | 中四角 浅型 D44
ｱｳﾄﾚｯﾄﾎﾞｯｸｽ(ｶﾊﾞｰ |  | 2
付) |  |  | 個
計
電気設備工事 細目別内訳
署長公舎・車庫棟（２） |  | テレビ共同受信設備
名 称 | 摘 要 | 数 量 | 単位 | 単 価 | 金 額 | 備 考
EM同軸ｹｰﾌﾞﾙ | EM-S-5C-FB ﾋﾟｯﾄ・天井
26
ｍ
EM同軸ｹｰﾌﾞﾙ | EM-S-5C-FB FEP内(PF･CD)
17
ｍ
EM同軸ｹｰﾌﾞﾙ | EM-S-7C-FB ﾋﾟｯﾄ・天井
3
ｍ
EM同軸ｹｰﾌﾞﾙ | EM-S-7C-FB FEP内(PF･CD)
21
ｍ
EM同軸ｹｰﾌﾞﾙ | EM-S-7C-FB 管内
10
ｍ
合成樹脂製可とう | 隠ぺい・埋込配管 16㎜
電線管 (PF単層) |  | 17
ｍ
合成樹脂製可とう | 隠ぺい・埋込配管 22㎜
電線管 (PF単層) |  | 8
ｍ
ねじなし電線管 | 露出配管(塗装有) 25㎜
(E) |  | 10
ｍ
波付硬質合成 | (30)
樹脂管(FEP) |  | 13
ｍ
増幅器 | 一般 屋内
| CS･BS･UF-1WE | 1
個
分配器 | 一般 屋内 CS-D4WE
1
個
直列ﾕﾆｯﾄ | CS- 7F- 7WE
（金属ﾌﾟﾚｰﾄ） |  | 4
個
合成樹脂製 | 中四角 浅型 D44
ｱｳﾄﾚｯﾄﾎﾞｯｸｽ(ｶﾊﾞｰ |  | 4
付) |  |  | 個
計
電気設備工事 細目別内訳 | [5 empty] | 54
署長公舎・車庫棟（２） |  | 構内情報通信網設備
名 称 | 摘 要 | 数 量 | 単位 | 単 価 | 金 額 | 備 考
EM-UTPｹｰﾌﾞﾙ | CAT6A 4P ﾋﾟｯﾄ・天井
23
ｍ
EM-UTPｹｰﾌﾞﾙ | CAT6A 4P FEP内(PF･CD)
17
ｍ
EM-LAP-UTPｹｰﾌﾞﾙ | CAT6A 4P ﾋﾟｯﾄ・天井
3
ｍ
EM-LAP-UTPｹｰﾌﾞﾙ | CAT6A 4P FEP内(PF･CD)
21
ｍ
EM-LAP-UTPｹｰﾌﾞﾙ | CAT6A 4P 管内
10
ｍ
合成樹脂製可とう | 隠ぺい・埋込配管 16㎜
電線管 (PF単層) |  | 17
ｍ
合成樹脂製可とう | 隠ぺい・埋込配管 22㎜
電線管 (PF単層) |  | 8
ｍ
ねじなし電線管 | 露出配管(塗装有) 25㎜
(E) |  | 10
ｍ
波付硬質合成 | (30)
樹脂管(FEP) |  | 13
ｍ
ﾓｼﾞｭﾗｰｼﾞｬｯｸ | CAT6A 8極8芯 壁
4
個
合成樹脂製 | 中四角 浅型 D44
ｱｳﾄﾚｯﾄﾎﾞｯｸｽ(ｶﾊﾞｰ |  | 4
付) |  |  | 個
計
電気設備工事 細目別内訳
署長公舎・車庫棟（２） |  | 自動火災報知設備
名 称 | 摘 要 | 数 量 | 単位 | 単 価 | 金 額 | 備 考
EM-AEｹｰﾌﾞﾙ | 1.2 ㎜- 2C
| 管内 | 32
ｍ
EM-AEｹｰﾌﾞﾙ | 1.2 ㎜- 4C
| ﾋﾟｯﾄ・天井 | 24
ｍ
EM-AEｹｰﾌﾞﾙ | 1.2 ㎜- 4C
| FEP内(PF･CD) | 3
ｍ
EM-AEｹｰﾌﾞﾙ | 1.2 ㎜- 4C
| 管内 | 18
ｍ
EM-HPｹｰﾌﾞﾙ | 1.2 ㎜- 2C
| 管内 | 14
ｍ
EM-HPｹｰﾌﾞﾙ | 1.2 ㎜- 10P
| 管内 | 4
ｍ
EM-HPｹｰﾌﾞﾙ | 1.2 ㎜- 5P
| 管内 | 5
ｍ
合成樹脂製可とう | 隠ぺい・埋込配管 16㎜
電線管 (PF単層) |  | 3
ｍ
ねじなし電線管 | 隠ぺい・埋込配管 25㎜
(E) |  | 5
ｍ
ねじなし電線管 | 隠ぺい・埋込配管 31㎜
(E) |  | 4
ｍ
ねじなし電線管 | 露出配管(塗装有) 19㎜
(E) |  | 64
ｍ
受信機 | P型1級 10回線 壁掛形
1
面
非常電源装置 | 表示灯電源用
1
台
機器収容箱 | 埋込型 縦型 P+B収容
1
面
機器収容箱 | 露出型 防滴型 縦型 P+B収容
1
面
電気設備工事 細目別内訳 | [5 empty] | 55
署長公舎・車庫棟（２） |  | 自動火災報知設備
名 称 | 摘 要 | 数 量 | 単位 | 単 価 | 金 額 | 備 考
表示灯 | 防雨型
1
個
感知器 | 差動式ｽﾎﾟｯﾄ型 2種 露出
| 自動試験機能付 | 3
個
感知器 | 差動式ｽﾎﾟｯﾄ型 2種 防水型 露出
| 自動試験機能付 | 9
個
感知器 | 光電ｱﾅﾛｸﾞ式ｽﾎﾟｯﾄ型 1～3種 露出
| 自動試験機能付 | 1
個
感知器(定温式) | 熱ｱﾅﾛｸﾞ式ｽﾎﾟｯﾄ型 露出 特種 60℃
| 自動試験機能付 | 1
個
感知器(定温式) | 熱ｱﾅﾛｸﾞ式ｽﾎﾟｯﾄ型 防水型 露出 1種
| 70℃ 自動試験機能付 | 2
個
丸形露出ﾎﾞｯｸｽ | 19(E19,16) 1方出
(塗装共) |  | 2
個
丸形露出ﾎﾞｯｸｽ | 19(E19,16) 2方出
(塗装共) |  | 6
個
丸形露出ﾎﾞｯｸｽ | 19(E19,16) 3方出
(塗装共) |  | 1
個
火災報知 | P型1級
立会検査 | 署長公舎 | 1
１工事
計
電気設備工事 細目別内訳
車庫棟（１） |  | 動力設備、換気・空調用電源 |  |  | 空調電源
名 称 | 摘 要 | 数 量 | 単位 | 単 価 | 金 額 | 備 考
600Vﾎﾟﾘｴﾁﾚﾝ絶縁 | 2.0㎜- 3C 管内
耐燃性ﾎﾟﾘｴﾁﾚﾝｼｰｽ |  | 65
ｹｰﾌﾞﾙ平形 EM-EEF |  |  | ｍ
600Vﾎﾟﾘｴﾁﾚﾝ絶縁 | 1.6㎜- 2C 管内
耐燃性ﾎﾟﾘｴﾁﾚﾝｼｰｽ |  | 37
ｹｰﾌﾞﾙ平形 EM-EEF |  |  | ｍ
ねじなし電線管 | 露出配管(塗装有) 19㎜
(E) |  | 37
ｍ
ねじなし電線管 | 露出配管(塗装有) 25㎜
(E) |  | 18
ｍ
厚鋼電線管 | 露出配管(塗装有) 22㎜
(G) |  | 48
ｍ
防水ｽｲｯﾁ | 1P15A×1
5
個
ｺﾝｾﾝﾄ | 連用形2P15A×2
(金属ﾌﾟﾚｰﾄ付) | (接地極×2付 一体形) | 5
| 125V |  | 個
露出ｽｲｯﾁﾎﾞｯｸｽ | 19(E19,16) 1個用1方出
(塗装共) |  | 5
個
金属製 | 25(22) 1個用1方出
露出ｽｲｯﾁﾎﾞｯｸｽ |  | 4
(塗装共) |  |  | 個
丸形露出ﾎﾞｯｸｽ | 25(E25,22) 3方出
（塗装共） |  | 5
個
ｽﾃﾝﾚｽ製 | 300× 300× 200
ﾌﾟﾙﾎﾞｯｸｽ WP形 | - | 7
個
計
電気設備工事 細目別内訳 | [5 empty] | 56
車庫棟（１） |  | 電灯コンセント設備 |  |  | 電灯
名 称 | 摘 要 | 数 量 | 単位 | 単 価 | 金 額 | 備 考
600Vﾎﾟﾘｴﾁﾚﾝ絶縁 | 1.6㎜- 2C 管内
耐燃性ﾎﾟﾘｴﾁﾚﾝｼｰｽ |  | 30
ｹｰﾌﾞﾙ平形 EM-EEF |  |  | ｍ
600Vﾎﾟﾘｴﾁﾚﾝ絶縁 | 1.6㎜- 3C 管内
耐燃性ﾎﾟﾘｴﾁﾚﾝｼｰｽ |  | 109
ｹｰﾌﾞﾙ平形 EM-EEF |  |  | ｍ
ねじなし電線管 | 露出配管(塗装有) 19㎜
(E) |  | 91
ｍ
厚鋼電線管 | 露出配管(塗装有) 16㎜
(G) |  | 48
ｍ
LED照明器具 | LSS9MP/RP -4 -30 LN
14
個
防水埋込ｽｲｯﾁ | 300V15A片切
5
個
露出ｽｲｯﾁﾎﾞｯｸｽ | 19(E19,16) 1個用1方出
(塗装共) |  | 5
個
丸形露出ﾎﾞｯｸｽ | 19(E19,16) 1方出
(塗装共) |  | 14
個
丸形露出ﾎﾞｯｸｽ | 19(E19,16) 2方出
(塗装共) |  | 3
個
丸形露出ﾎﾞｯｸｽ | 19(E19,16) 3方出
(塗装共) |  | 6
個
丸形露出ﾎﾞｯｸｽ | 19(E19,16) 4方出
(塗装共) |  | 5
個
ｽﾃﾝﾚｽ製 | 300× 300× 200
ﾌﾟﾙﾎﾞｯｸｽ WP形 | - | 7
個
電灯動力盤 | SLM-1
1
面
搬入費 | [5 empty] | 別紙 00-0013
1
式
計
電気設備工事 細目別内訳
車庫棟（１） |  | 電灯コンセント設備 |  |  | コンセント
名 称 | 摘 要 | 数 量 | 単位 | 単 価 | 金 額 | 備 考
600Vﾎﾟﾘｴﾁﾚﾝ絶縁 | 2.0㎜- 3C 管内
耐燃性ﾎﾟﾘｴﾁﾚﾝｼｰｽ |  | 93
ｹｰﾌﾞﾙ平形 EM-EEF |  |  | ｍ
厚鋼電線管 | 露出配管(塗装有) 22㎜
(G) |  | 48
ｍ
ねじなし電線管 | 露出配管(塗装有) 25㎜
(E) |  | 45
ｍ
防水ｺﾝｾﾝﾄ | EWPET
5
個
露出ｽｲｯﾁﾎﾞｯｸｽ | 25(E25,22) 2個用
(塗装共) |  | 5
個
金属製 | 25(22) 2方出
露出丸形ﾎﾞｯｸｽ |  | 4
(塗装共) |  |  | 個
ｽﾃﾝﾚｽ製 | 150× 150× 100
ﾌﾟﾙﾎﾞｯｸｽ WP形 | - | 7
個
計
電気設備工事 細目別内訳 | [5 empty] | 57
車庫棟（１） |  | 拡声設備
名 称 | 摘 要 | 数 量 | 単位 | 単 価 | 金 額 | 備 考
EM-HPｹｰﾌﾞﾙ | 1.2 ㎜- 3C
| ﾋﾟｯﾄ・天井 | 25
ｍ
EM-HPｹｰﾌﾞﾙ | 1.2 ㎜- 3C
| FEP内(PF･CD) | 10
ｍ
EM-HPｹｰﾌﾞﾙ | 1.2 ㎜- 5P
| FEP内(PF･CD) | 6
ｍ
EM-HPｹｰﾌﾞﾙ | 1.2 ㎜- 5P
| 管内 | 20
ｍ
EM-HPｹｰﾌﾞﾙ | 1.2 ㎜- 5P
| FEP内(PF･CD) | 63
ｍ
合成樹脂製可とう | 隠ぺい・埋込配管 16㎜
電線管 (PF単層) |  | 10
ｍ
合成樹脂製可とう | 隠ぺい・埋込配管 22㎜
電線管 (PF単層) |  | 6
ｍ
ねじなし電線管 | 露出配管(塗装有) 25㎜
(E) |  | 20
ｍ
波付硬質合成 | (30)
樹脂管(FEP) |  | 63
ｍ
ﾜｲﾄﾞﾎｰﾝｽﾋﾟｰｶ | 3W
4
個
合成樹脂製 | 中四角 浅型 D44
ｱｳﾄﾚｯﾄﾎﾞｯｸｽ(ｶﾊﾞｰ |  | 4
付) |  |  | 個
ｽﾃﾝﾚｽ製 | 150× 150× 100
ﾌﾟﾙﾎﾞｯｸｽ WP形 | - | 2
個
埋設標識ｼｰﾄ | 3.5倍長(W)150
63
ｍ
土工事 | [5 empty] | 別紙 00-0014
1
式
土工事残土処分費 | [5 empty] | 別紙 00-0015
1
式
電気設備工事 細目別内訳
車庫棟（１） |  | 拡声設備
名 称 | 摘 要 | 数 量 | 単位 | 単 価 | 金 額 | 備 考
計
電気設備工事 細目別内訳 | [5 empty] | 58
車庫棟（１） |  | 自動火災報知設備
名 称 | 摘 要 | 数 量 | 単位 | 単 価 | 金 額 | 備 考
EM-AEｹｰﾌﾞﾙ | 1.2 ㎜- 4C
| 管内 | 38
ｍ
EM-HPｹｰﾌﾞﾙ | 1.2 ㎜- 2C
| 管内 | 19
ｍ
EM-HPｹｰﾌﾞﾙ | 1.2 ㎜- 10P
| 管内 | 8
ｍ
EM-HPｹｰﾌﾞﾙ | 1.2 ㎜- 10P
| FEP内(PF･CD) | 54
ｍ
ねじなし電線管 | 露出配管(塗装有) 19㎜
(E) |  | 57
ｍ
ねじなし電線管 | 露出配管(塗装有) 31㎜
(E) |  | 8
ｍ
波付硬質合成 | (30)
樹脂管(FEP) |  | 54
ｍ
機器収容箱 | 露出型 防滴型 縦型 P+B収容
1
面
表示灯 | 防雨型
2
個
感知器 | 差動式ｽﾎﾟｯﾄ型 2種 防水型 露出
| 自動試験機能付 | 7
個
感知器(定温式) | 熱ｱﾅﾛｸﾞ式ｽﾎﾟｯﾄ型 防水型 露出 1種
| 70℃ 自動試験機能付 | 1
個
丸形露出ﾎﾞｯｸｽ | 19(E19,16) 1方出
(塗装共) |  | 3
個
丸形露出ﾎﾞｯｸｽ | 19(E19,16) 2方出
(塗装共) |  | 4
個
丸形露出ﾎﾞｯｸｽ | 19(E19,16) 3方出
(塗装共) |  | 1
個
合成樹脂製 | 中四角 浅型 D44
ｱｳﾄﾚｯﾄﾎﾞｯｸｽ(ｶﾊﾞｰ |  | 1
付) |  |  | 個
電気設備工事 細目別内訳
車庫棟（１） |  | 自動火災報知設備
名 称 | 摘 要 | 数 量 | 単位 | 単 価 | 金 額 | 備 考
計
電気設備工事 細目別内訳 | [5 empty] | 59
車庫棟（３） |  | 動力設備、換気・空調用電源 |  |  | 空調電源
名 称 | 摘 要 | 数 量 | 単位 | 単 価 | 金 額 | 備 考
600Vﾎﾟﾘｴﾁﾚﾝ絶縁 | 2.0㎜- 3C 管内
耐燃性ﾎﾟﾘｴﾁﾚﾝｼｰｽ |  | 10
ｹｰﾌﾞﾙ平形 EM-EEF |  |  | ｍ
600Vﾎﾟﾘｴﾁﾚﾝ絶縁 | 1.6㎜- 2C 管内
耐燃性ﾎﾟﾘｴﾁﾚﾝｼｰｽ |  | 4
ｹｰﾌﾞﾙ平形 EM-EEF |  |  | ｍ
ねじなし電線管 | 露出配管(塗装有) 19㎜
(E) |  | 4
ｍ
ねじなし電線管 | 露出配管(塗装有) 25㎜
(E) |  | 10
ｍ
防水ｽｲｯﾁ | 1P15A×1
1
個
ｺﾝｾﾝﾄ | 連用形2P15A×2
(金属ﾌﾟﾚｰﾄ付) | (接地極×2付 一体形) | 1
| 125V |  | 個
露出ｽｲｯﾁﾎﾞｯｸｽ | 19(E19,16) 1個用1方出
(塗装共) |  | 1
個
金属製 | 25(22) 1個用1方出
露出ｽｲｯﾁﾎﾞｯｸｽ |  | 1
(塗装共) |  |  | 個
金属製 | 25(22) 3方出
露出丸形ﾎﾞｯｸｽ |  | 1
(塗装共) |  |  | 個
計
電気設備工事 細目別内訳
車庫棟（３） |  | 電灯コンセント設備 |  |  | 電灯
名 称 | 摘 要 | 数 量 | 単位 | 単 価 | 金 額 | 備 考
600Vﾎﾟﾘｴﾁﾚﾝ絶縁 | 1.6㎜- 3C 管内
耐燃性ﾎﾟﾘｴﾁﾚﾝｼｰｽ |  | 29
ｹｰﾌﾞﾙ平形 EM-EEF |  |  | ｍ
ねじなし電線管 | 露出配管(塗装有) 19㎜
(E) |  | 29
ｍ
LED照明器具 | LSS9MP/RP -4 -30 LN
4
個
LED照明器具 | J432(LSS1-4-30)
3
個
防水ｽｲｯﾁ | 3W15A×1
2
個
ﾀﾝﾌﾞﾗｽｲｯﾁ | 1P 15A ×1 ﾈｰﾑ無
(金属ﾌﾟﾚｰﾄ付) | - - | 1
個
露出ｽｲｯﾁﾎﾞｯｸｽ | 19(E19,16) 1個用1方出
(塗装共) |  | 2
個
丸形露出ﾎﾞｯｸｽ | 19(E19,16) 1方出
(塗装共) |  | 4
個
丸形露出ﾎﾞｯｸｽ | 19(E19,16) 2方出
(塗装共) |  | 2
個
丸形露出ﾎﾞｯｸｽ | 19(E19,16) 3方出
(塗装共) |  | 3
個
ｽﾃﾝﾚｽ製 | 200× 200× 100
ﾌﾟﾙﾎﾞｯｸｽ WP形 | - | 1
個
電灯動力盤 | SLM-3
1
面
搬入費 | [5 empty] | 別紙 00-0016
1
式
計
電気設備工事 細目別内訳 | [5 empty] | 60
車庫棟（３） |  | 電灯コンセント設備 |  |  | コンセント
名 称 | 摘 要 | 数 量 | 単位 | 単 価 | 金 額 | 備 考
600Vﾎﾟﾘｴﾁﾚﾝ絶縁 | 2.0㎜- 3C 管内
耐燃性ﾎﾟﾘｴﾁﾚﾝｼｰｽ |  | 18
ｹｰﾌﾞﾙ平形 EM-EEF |  |  | ｍ
600Vﾎﾟﾘｴﾁﾚﾝ絶縁 | 2.0㎜- 3C FEP内(PF･CD)
耐燃性ﾎﾟﾘｴﾁﾚﾝｼｰｽ |  | 6
ｹｰﾌﾞﾙ平形 EM-EEF |  |  | ｍ
合成樹脂製可とう | 隠ぺい・埋込配管 22㎜
電線管 (PF単層) |  | 6
ｍ
ねじなし電線管 | 露出配管(塗装有) 25㎜
(E) |  | 18
ｍ
防水ｺﾝｾﾝﾄ | EWPET
2
個
露出ｽｲｯﾁﾎﾞｯｸｽ | 25(E25,22) 2個用
(塗装共) |  | 1
個
金属製 | 25(22) 2方出
露出丸形ﾎﾞｯｸｽ |  | 1
(塗装共) |  |  | 個
合成樹脂製 | 中四角 浅型 D44
ｱｳﾄﾚｯﾄﾎﾞｯｸｽ(ｶﾊﾞｰ |  | 1
付) |  |  | 個
計
電気設備工事 細目別内訳
車庫棟（３） |  | 拡声設備
名 称 | 摘 要 | 数 量 | 単位 | 単 価 | 金 額 | 備 考
EM-HPｹｰﾌﾞﾙ | 1.2 ㎜- 3C
| ﾋﾟｯﾄ・天井 | 10
ｍ
EM-HPｹｰﾌﾞﾙ | 1.2 ㎜- 3C
| FEP内(PF･CD) | 4
ｍ
EM-HPｹｰﾌﾞﾙ | 1.2 ㎜- 5P
| FEP内(PF･CD) | 3
ｍ
EM-HPｹｰﾌﾞﾙ | 1.2 ㎜- 5P
| 管内 | 10
ｍ
EM-HPｹｰﾌﾞﾙ | 1.2 ㎜- 5P
| FEP内(PF･CD) | 28
ｍ
合成樹脂製可とう | 隠ぺい・埋込配管 16㎜
電線管 (PF単層) |  | 4
ｍ
合成樹脂製可とう | 隠ぺい・埋込配管 22㎜
電線管 (PF単層) |  | 3
ｍ
ねじなし電線管 | 露出配管(塗装有) 25㎜
(E) |  | 10
ｍ
波付硬質合成 | (30)
樹脂管(FEP) |  | 28
ｍ
ﾜｲﾄﾞﾎｰﾝｽﾋﾟｰｶ | 3W
1
個
合成樹脂製 | 中四角 浅型 D44
ｱｳﾄﾚｯﾄﾎﾞｯｸｽ(ｶﾊﾞｰ |  | 1
付) |  |  | 個
ｽﾃﾝﾚｽ製 | 150× 150× 100
ﾌﾟﾙﾎﾞｯｸｽ WP形 | - | 1
個
埋設標識ｼｰﾄ | 3.5倍長(W)150
28
ｍ
土工事 | [5 empty] | 別紙 00-0017
1
式
土工事残土処分費 | [5 empty] | 別紙 00-0018
1
式
電気設備工事 細目別内訳 | [5 empty] | 61
車庫棟（３） |  | 拡声設備
名 称 | 摘 要 | 数 量 | 単位 | 単 価 | 金 額 | 備 考
計
電気設備工事 細目別内訳
車庫棟（３） |  | 自動火災報知設備
名 称 | 摘 要 | 数 量 | 単位 | 単 価 | 金 額 | 備 考
EM-AEｹｰﾌﾞﾙ | 1.2 ㎜- 4C
| 管内 | 14
ｍ
EM-AEｹｰﾌﾞﾙ | 1.2 ㎜- 4C
| FEP内(PF･CD) | 7
ｍ
ねじなし電線管 | 露出配管(塗装有) 19㎜
(E) |  | 14
ｍ
波付硬質合成 | (30)
樹脂管(FEP) |  | 7
ｍ
感知器 | 差動式ｽﾎﾟｯﾄ型 2種 防水型 露出
| 自動試験機能付 | 2
個
丸形露出ﾎﾞｯｸｽ | 19(E19,16) 1方出
(塗装共) |  | 1
個
丸形露出ﾎﾞｯｸｽ | 19(E19,16) 2方出
(塗装共) |  | 1
個
合成樹脂製 | 中四角 浅型 D44
ｱｳﾄﾚｯﾄﾎﾞｯｸｽ(ｶﾊﾞｰ |  | 1
付) |  |  | 個
計
電気設備工事 細目別内訳 | [5 empty] | 62
車庫棟（３） |  | 太陽光発電設備
名 称 | 摘 要 | 数 量 | 単位 | 単 価 | 金 額 | 備 考
EM-FCPEE-Sｹｰﾌﾞﾙ | 1.2 ㎜- 1P
| 管内 | 20
ｍ
EM-CEｹｰﾌﾞﾙ | 3.5mm2- 1C 管内
38
ｍ
厚鋼電線管 | 露出配管(塗装有) 22㎜
(G) |  | 29
ｍ
太陽電池ﾓｼﾞｭｰﾙ | 5.25ｋW以上
1
式
太陽電池架台 | 傾斜屋根型 折板屋根金具
1
式
ﾊﾟﾜｰｺﾝﾃﾞｨｼｮﾅ | 屋外壁掛型 自立運転出力
1
台
気象信号変換箱 | 屋外壁掛型 日射・気温TD内蔵
1
台
日射計
1
台
気温計
1
台
電気設備工事費
1
式
ｼｽﾃﾑ試験調整費
1
式
ｽﾃﾝﾚｽ製 | 200× 200× 150
ﾌﾟﾙﾎﾞｯｸｽ WP形 | - | 1
個
計
電気設備工事 細目別内訳
倉庫棟 |  | 動力設備 |  |  | 空調電源
名 称 | 摘 要 | 数 量 | 単位 | 単 価 | 金 額 | 備 考
600Vﾎﾟﾘｴﾁﾚﾝ絶縁 | 2.0㎜- 3C 管内
耐燃性ﾎﾟﾘｴﾁﾚﾝｼｰｽ |  | 20
ｹｰﾌﾞﾙ平形 EM-EEF |  |  | ｍ
600Vﾎﾟﾘｴﾁﾚﾝ絶縁 | 1.6㎜- 2C 管内
耐燃性ﾎﾟﾘｴﾁﾚﾝｼｰｽ |  | 6
ｹｰﾌﾞﾙ平形 EM-EEF |  |  | ｍ
ねじなし電線管 | 露出配管(塗装有) 19㎜
(E) |  | 6
ｍ
ねじなし電線管 | 露出配管(塗装有) 25㎜
(E) |  | 20
ｍ
ﾀﾝﾌﾞﾗｽｲｯﾁ | 1P L 15A ×1 ﾈｰﾑ付
(金属ﾌﾟﾚｰﾄ付) | - - | 2
個
ｺﾝｾﾝﾄ | 連用形2P15A×2
(金属ﾌﾟﾚｰﾄ付) | (接地極×2付 一体形) | 2
| 125V |  | 個
露出ｽｲｯﾁﾎﾞｯｸｽ | 19(E19,16) 1個用1方出
(塗装共) |  | 2
個
金属製 | 25(22) 1個用1方出
露出ｽｲｯﾁﾎﾞｯｸｽ |  | 2
(塗装共) |  |  | 個
金属製 | 25(22) 3方出
露出丸形ﾎﾞｯｸｽ |  | 1
(塗装共) |  |  | 個
丸形露出ﾎﾞｯｸｽ | 25(E25,22) 4方出
(塗装共) |  | 1
個
計
電気設備工事 細目別内訳 | [5 empty] | 63
倉庫棟 |  | 電灯コンセント設備 |  |  | 電灯
名 称 | 摘 要 | 数 量 | 単位 | 単 価 | 金 額 | 備 考
600Vﾎﾟﾘｴﾁﾚﾝ絶縁 | 1.6㎜- 2C 管内
耐燃性ﾎﾟﾘｴﾁﾚﾝｼｰｽ |  | 6
ｹｰﾌﾞﾙ平形 EM-EEF |  |  | ｍ
600Vﾎﾟﾘｴﾁﾚﾝ絶縁 | 1.6㎜- 3C 管内
耐燃性ﾎﾟﾘｴﾁﾚﾝｼｰｽ |  | 16
ｹｰﾌﾞﾙ平形 EM-EEF |  |  | ｍ
ねじなし電線管 | 露出配管(塗装有) 19㎜
(E) |  | 22
ｍ
LED照明器具 | A420(LEDﾍﾞｰｽﾗｲﾄ 直付形 幅120 LED
| 13.6W 2,000lm 5,000K) | 4
個
ﾀﾝﾌﾞﾗｽｲｯﾁ | 1P 15A ×1 ﾈｰﾑ無
(金属ﾌﾟﾚｰﾄ付) | - - | 2
個
露出ｽｲｯﾁﾎﾞｯｸｽ | 19(E19,16) 1個用1方出
(塗装共) |  | 2
個
丸形露出ﾎﾞｯｸｽ | 19(E19,16) 1方出
(塗装共) |  | 4
個
丸形露出ﾎﾞｯｸｽ | 19(E19,16) 2方出
(塗装共) |  | 1
個
丸形露出ﾎﾞｯｸｽ | 19(E19,16) 3方出
(塗装共) |  | 1
個
丸形露出ﾎﾞｯｸｽ | 19(E19,16) 4方出
(塗装共) |  | 2
個
電灯分電盤 | SL-4
1
面
搬入費 | [5 empty] | 別紙 00-0019
1
式
計
電気設備工事 細目別内訳
倉庫棟 |  | 電灯コンセント設備 |  |  | コンセント
名 称 | 摘 要 | 数 量 | 単位 | 単 価 | 金 額 | 備 考
600Vﾎﾟﾘｴﾁﾚﾝ絶縁 | 2.0㎜- 3C 管内
耐燃性ﾎﾟﾘｴﾁﾚﾝｼｰｽ |  | 16
ｹｰﾌﾞﾙ平形 EM-EEF |  |  | ｍ
ねじなし電線管 | 露出配管(塗装有) 25㎜
(E) |  | 16
ｍ
ｺﾝｾﾝﾄ | 連用形2P15A×2
(金属ﾌﾟﾚｰﾄ付) | (接地極×2付 一体形) | 2
| 125V |  | 個
金属製 | 25(22) 1個用1方出
露出ｽｲｯﾁﾎﾞｯｸｽ |  | 2
(塗装共) |  |  | 個
金属製 | 25(22) 2方出
露出丸形ﾎﾞｯｸｽ |  | 1
(塗装共) |  |  | 個
金属製 | 25(22) 3方出
露出丸形ﾎﾞｯｸｽ |  | 1
(塗装共) |  |  | 個
計
電気設備工事 細目別内訳 | [5 empty] | 64
倉庫棟 |  | 拡声設備
名 称 | 摘 要 | 数 量 | 単位 | 単 価 | 金 額 | 備 考
EM-HPｹｰﾌﾞﾙ | 1.2 ㎜- 3C
| ﾋﾟｯﾄ・天井 | 9
ｍ
EM-HPｹｰﾌﾞﾙ | 1.2 ㎜- 3C
| FEP内(PF･CD) | 3
ｍ
EM-HPｹｰﾌﾞﾙ | 1.2 ㎜- 5P
| FEP内(PF･CD) | 3
ｍ
EM-HPｹｰﾌﾞﾙ | 1.2 ㎜- 5P
| 管内 | 10
ｍ
EM-HPｹｰﾌﾞﾙ | 1.2 ㎜- 5P
| FEP内(PF･CD) | 59
ｍ
合成樹脂製可とう | 隠ぺい・埋込配管 16㎜
電線管 (PF単層) |  | 3
ｍ
合成樹脂製可とう | 隠ぺい・埋込配管 22㎜
電線管 (PF単層) |  | 3
ｍ
ねじなし電線管 | 露出配管(塗装有) 25㎜
(E) |  | 10
ｍ
波付硬質合成 | (30)
樹脂管(FEP) |  | 59
ｍ
ｽﾋﾟｰｶ | 露出型 ATT付 3W
2
個
鋼板製 | 150× 150× 100
ﾌﾟﾙﾎﾞｯｸｽ(露出形) |  | 1
塗装共 |  |  | 個
埋設標識ｼｰﾄ | 3.5倍長(W)150
59
ｍ
土工事 | [5 empty] | 別紙 00-0020
1
式
土工事残土処分費 | [5 empty] | 別紙 00-0021
1
式
計
電気設備工事 細目別内訳
屋外工事 |  | 高圧引込設備
名 称 | 摘 要 | 数 量 | 単位 | 単 価 | 金 額 | 備 考
600V耐燃性ﾎﾟﾘｴﾁﾚ | 38mm2
ﾝ絶縁電線(EM-IE) |  | 28
(PF管内) |  |  | ｍ
6kV EM-CET(EE) | 38mm2 FEP内(PF･CD)
ｹｰﾌﾞﾙ |  | 28
ｍ
6kV EM-CET(EE) | 38mm2 管内
ｹｰﾌﾞﾙ |  | 77
ｍ
EM-CEE-Sｹｰﾌﾞﾙ | 2mm2- 3C
| FEP内(PF･CD) | 28
ｍ
EM-CEE-Sｹｰﾌﾞﾙ | 2mm2- 3C
| 管内 | 77
ｍ
EM-CEE-Sｹｰﾌﾞﾙ | 2mm2- 8C
| FEP内(PF･CD) | 28
ｍ
EM-CEE-Sｹｰﾌﾞﾙ | 2mm2- 8C
| 管内 | 77
ｍ
端末処理 | 38mm2 屋外
6kV EM-CET |  | 1
か所
端末処理 | 38mm2 屋内
6kV EM-CET |  | 1
か所
呼び線 | 屋外 IE 2.0mm
417
ｍ
厚鋼電線管 | 隠ぺい・埋込配管 28㎜
(G) |  | 38
ｍ
厚鋼電線管 | 隠ぺい配管 82㎜
(G) |  | 38
ｍ
厚鋼電線管 | 露出配管(塗装有) 28㎜
(G) |  | 100
ｍ
厚鋼電線管 | 露出配管(塗装有) 82㎜
(G) |  | 166
ｍ
厚鋼電線管 | 隠ぺい配管 54㎜
(G) |  | 12
ｍ
電気設備工事 細目別内訳 | [5 empty] | 65
屋外工事 |  | 高圧引込設備
名 称 | 摘 要 | 数 量 | 単位 | 単 価 | 金 額 | 備 考
厚鋼電線管 | 露出配管(塗装有) 54㎜
(G) |  | 24
ｍ
PE管 | 28mm 露出
(厚鋼) |  | 16
ｍ
PE管 | 54mm 露出
(厚鋼) |  | 8
ｍ
PE管 | 82mm 露出
(厚鋼) |  | 32
ｍ
波付硬質合成 | (50)
樹脂管(FEP) |  | 107
ｍ
波付硬質合成 | (80)
樹脂管(FEP) |  | 158
ｍ
FEP管用付属品 | (50) 異種管接続材
16
個
FEP管用付属品 | (80) 異種管接続材
32
個
防水鋳鉄管 | 75 900㎜ 片R 水切りつば付き
4
本
ｺﾝｸﾘｰﾄ柱(建柱車) | 12m- 19cm- 5.0kN
2
本
引込柱装柱材 | 気中除く
2
個
支線材 | 1屯用
2
個
高圧引込用 | 一 般 気中
負荷開閉器 | 接地過電流(蓄勢ﾄﾘｯﾌﾟ) 方向性 | 1
(箱入) | VT・LA内蔵 300A |  | 個
ﾊﾝﾄﾞﾎｰﾙ(既製品) | 900× 900× 900 機械
(蓋・土工事別) |  | 8
基
ﾊﾝﾄﾞﾎｰﾙ蓋 | 600φ 8ｔ
4
基
電気設備工事 細目別内訳
屋外工事 |  | 高圧引込設備
名 称 | 摘 要 | 数 量 | 単位 | 単 価 | 金 額 | 備 考
ﾊﾝﾄﾞﾎｰﾙ蓋 | 600φ 20ｔ
4
基
ｽﾃﾝﾚｽ製 | 600× 600× 600
ﾌﾟﾙﾎﾞｯｸｽ WP形 | - | 3
個
ｽﾃﾝﾚｽ製 | 400× 400× 400
ﾌﾟﾙﾎﾞｯｸｽ WP形 | - | 2
個
鋼板製 | 600× 600× 600
ﾌﾟﾙﾎﾞｯｸｽ(露出形) |  | 4
塗装共 |  |  | 個
接地極 | 14φ×1.5m～2連
(銅覆鋼棒打込式) |  | 1
か所
接地極埋設標 | 金属製
1
枚
地中埋設標 | 鉄製
6
個
地中埋設標 | ｺﾝｸﾘｰﾄ製
1
個
埋設標識ｼｰﾄ | 3.5倍長(W)150
79
ｍ
土工事 | [5 empty] | 別紙 00-0022
1
式
土工事残土処分費 | [5 empty] | 別紙 00-0023
1
式
ｽﾘｰﾌﾞ費 | [5 empty] | 別紙 00-0024
1
式
計
電気設備工事 細目別内訳 | [5 empty] | 66
屋外工事 |  | 低圧配線設備
名 称 | 摘 要 | 数 量 | 単位 | 単 価 | 金 額 | 備 考
600V耐燃性ﾎﾟﾘｴﾁﾚ | 1.6㎜
ﾝ絶縁電線(EM-IE) |  | 279
ｍ
600V耐燃性ﾎﾟﾘｴﾁﾚ | 5.5mm2
ﾝ絶縁電線(EM-IE) |  | 271
ｍ
EM-CETｹｰﾌﾞﾙ | 14mm2 管内
29
ｍ
EM-CETｹｰﾌﾞﾙ | 14mm2 ﾗｯｸ
94
ｍ
EM-CETｹｰﾌﾞﾙ | 14mm2 FEP内(PF･CD)
93
ｍ
EM-CETｹｰﾌﾞﾙ | 38mm2 管内
42
ｍ
EM-CETｹｰﾌﾞﾙ | 38mm2 ﾗｯｸ
141
ｍ
EM-CETｹｰﾌﾞﾙ | 38mm2 FEP内(PF･CD)
93
ｍ
EM-CETｹｰﾌﾞﾙ | 60mm2 管内
16
ｍ
EM-CETｹｰﾌﾞﾙ | 60mm2 ﾗｯｸ
2
ｍ
EM-CETｹｰﾌﾞﾙ | 60mm2 FEP内(PF･CD)
100
ｍ
EM-CETｹｰﾌﾞﾙ | 100mm2 管内
14
ｍ
EM-CETｹｰﾌﾞﾙ | 100mm2 ﾗｯｸ
47
ｍ
EM-CETｹｰﾌﾞﾙ | 100mm2 FEP内(PF･CD)
5
ｍ
EM-CEｹｰﾌﾞﾙ | 5.5mm2- 3C 管内
15
ｍ
電気設備工事 細目別内訳
屋外工事 |  | 低圧配線設備
名 称 | 摘 要 | 数 量 | 単位 | 単 価 | 金 額 | 備 考
EM-CEｹｰﾌﾞﾙ | 5.5mm2- 3C ﾗｯｸ
47
ｍ
EM-CEｹｰﾌﾞﾙ | 5.5mm2- 3C FEP内(PF･CD)
60
ｍ
EM-FCPEEｹｰﾌﾞﾙ | 0.9 ㎜- 5P
| 管内 | 15
ｍ
EM-FCPEEｹｰﾌﾞﾙ | 0.9 ㎜- 5P
| ﾗｯｸ | 20
ｍ
EM-FCPEEｹｰﾌﾞﾙ | 0.9 ㎜- 5P
| FEP内(PF･CD) | 62
ｍ
EM-FCPEEｹｰﾌﾞﾙ | 0.9 ㎜- 2P
| 管内 | 30
ｍ
EM-FCPEEｹｰﾌﾞﾙ | 0.9 ㎜- 2P
| ﾗｯｸ | 40
ｍ
EM-FCPEEｹｰﾌﾞﾙ | 0.9 ㎜- 2P
| FEP内(PF･CD) | 90
ｍ
ねじなし電線管 | 露出配管(塗装有) 25㎜
(E) |  | 8
ｍ
ねじなし電線管 | 露出配管 25㎜
(E) |  | 39
ｍ
ねじなし電線管 | 隠ぺい・埋込配管 25㎜
(E) |  | 14
ｍ
ねじなし電線管 | 露出配管(塗装有) 31㎜
(E) |  | 5
ｍ
ねじなし電線管 | 露出配管 31㎜
(E) |  | 20
ｍ
ねじなし電線管 | 隠ぺい・埋込配管 31㎜
(E) |  | 6
ｍ
ねじなし電線管 | 露出配管(塗装有) 39㎜
(E) |  | 5
ｍ
電気設備工事 細目別内訳 | [5 empty] | 67
屋外工事 |  | 低圧配線設備
名 称 | 摘 要 | 数 量 | 単位 | 単 価 | 金 額 | 備 考
ねじなし電線管 | 露出配管 39㎜
(E) |  | 29
ｍ
ねじなし電線管 | 隠ぺい配管 39㎜
(E) |  | 8
ｍ
ねじなし電線管 | 露出配管(塗装有) 51㎜
(E) |  | 3
ｍ
ねじなし電線管 | 露出配管 51㎜
(E) |  | 10
ｍ
ねじなし電線管 | 隠ぺい配管 51㎜
(E) |  | 3
ｍ
ねじなし電線管 | 露出配管(塗装有) 63㎜
(E) |  | 2
ｍ
ねじなし電線管 | 露出配管 63㎜
(E) |  | 10
ｍ
ねじなし電線管 | 隠ぺい配管 63㎜
(E) |  | 3
ｍ
波付硬質合成 | (30)
樹脂管(FEP) |  | 184
ｍ
波付硬質合成 | (40)
樹脂管(FEP) |  | 93
ｍ
波付硬質合成 | (50)
樹脂管(FEP) |  | 94
ｍ
波付硬質合成 | (65)
樹脂管(FEP) |  | 100
ｍ
波付硬質合成 | (80)
樹脂管(FEP) |  | 5
ｍ
非常電源盤・検診
車用電源盤 |  | 1
面
地中埋設標 | 鉄製
6
個
電気設備工事 細目別内訳
屋外工事 |  | 低圧配線設備
名 称 | 摘 要 | 数 量 | 単位 | 単 価 | 金 額 | 備 考
埋設標識ｼｰﾄ | 3.5倍長(W)150
335
ｍ
土工事 | [5 empty] | 別紙 00-0025
1
式
土工事残土処分費 | [5 empty] | 別紙 00-0026
1
式
ｽﾘｰﾌﾞ費 | [5 empty] | 別紙 00-0027
1
式
計
電気設備工事 細目別内訳 | [5 empty] | 68
屋外工事 |  | 弱電配線設備
名 称 | 摘 要 | 数 量 | 単位 | 単 価 | 金 額 | 備 考
600V耐燃性ﾎﾟﾘｴﾁﾚ | 5.5mm2
ﾝ絶縁電線(EM-IE) |  | 105
ｍ
600V耐燃性ﾎﾟﾘｴﾁﾚ | 8mm2
ﾝ絶縁電線(EM-IE) |  | 41
ｍ
600V耐燃性ﾎﾟﾘｴﾁﾚ | 14mm2
ﾝ絶縁電線(EM-IE) |  | 115
ｍ
600V耐燃性ﾎﾟﾘｴﾁﾚ | 38mm2
ﾝ絶縁電線(EM-IE) |  | 37
ｍ
呼び線 | 屋外 IE 2.0mm
547
ｍ
厚鋼電線管 | 露出配管 54㎜
(G) |  | 158
ｍ
波付硬質合成 | (50)
樹脂管(FEP) |  | 345
ｍ
PE管 | 54mm 露出
(厚鋼) |  | 64
ｍ
硬質ﾋﾞﾆﾙ電線管 | (16) 地中
(VE) |  | 140
ｍ
硬質ﾋﾞﾆﾙ電線管 | 露出配管 16㎜
(VE) |  | 78
ｍ
FEP管用付属品 | (50) 異種管接続材
8
個
ﾊﾝﾄﾞﾎｰﾙ(既製品) | 600× 600× 900 機械
(蓋・土工事別) |  | 8
基
ﾊﾝﾄﾞﾎｰﾙ蓋 | 600φ 8ｔ
4
基
ﾊﾝﾄﾞﾎｰﾙ蓋 | 600φ 20ｔ
4
基
接地極 | 14φ×1.5m～2連
(銅覆鋼棒打込式) |  | 8
か所
電気設備工事 細目別内訳
屋外工事 |  | 弱電配線設備
名 称 | 摘 要 | 数 量 | 単位 | 単 価 | 金 額 | 備 考
接地極埋設標 | 金属製
6
枚
地中埋設標 | 鉄製
4
個
地中埋設標 | ｺﾝｸﾘｰﾄ製
1
個
埋設標識ｼｰﾄ | 3.5倍長(W)150
468
ｍ
土工事 | [5 empty] | 別紙 00-0028
1
式
土工事残土処分費 | [5 empty] | 別紙 00-0029
1
式
ｽﾘｰﾌﾞ費 | [5 empty] | 別紙 00-0030
1
式
計
電気設備工事 細目別内訳 | [5 empty] | 69
屋外工事 |  | 監視カメラ設備
名 称 | 摘 要 | 数 量 | 単位 | 単 価 | 金 額 | 備 考
EM同軸ｹｰﾌﾞﾙ | EM-5C-FB ﾋﾟｯﾄ・天井
46
ｍ
EM同軸ｹｰﾌﾞﾙ | EM-5C-FB 管内
57
ｍ
EM同軸ｹｰﾌﾞﾙ | EM-5C-FB FEP内(PF･CD)
356
ｍ
ねじなし電線管 | 隠ぺい配管 39㎜
(E) |  | 2
ｍ
厚鋼電線管 | 露出配管(塗装有) 36㎜
(G) |  | 13
ｍ
波付硬質合成 | (30)
樹脂管(FEP) |  | 274
ｍ
波付硬質合成 | (40)
樹脂管(FEP) |  | 12
ｍ
屋外赤外AHDｶﾒﾗ
D |  | 9
台
ｽﾃﾝﾚｽ製 | 200× 200× 200
ﾌﾟﾙﾎﾞｯｸｽ WP形 | - | 10
個
計
電気設備工事 細目別内訳
屋外工事 |  | 防犯設備
名 称 | 摘 要 | 数 量 | 単位 | 単 価 | 金 額 | 備 考
EM-AEｹｰﾌﾞﾙ | 0.9 ㎜- 2C
| 管内 | 36
ｍ
EM-AEｹｰﾌﾞﾙ | 0.9 ㎜- 2C
| FEP内(PF･CD) | 34
ｍ
EM-AEｹｰﾌﾞﾙ | 0.9 ㎜- 10P
| ﾋﾟｯﾄ・天井 | 113
ｍ
EM-AEｹｰﾌﾞﾙ | 0.9 ㎜- 10P
| 管内 | 164
ｍ
EM-AEｹｰﾌﾞﾙ | 0.9 ㎜- 10P
| FEP内(PF･CD) | 719
ｍ
ねじなし電線管 | 隠ぺい配管 75㎜
(E) |  | 2
ｍ
厚鋼電線管 | 露出配管(塗装有) 16㎜
(G) |  | 36
ｍ
厚鋼電線管 | 露出配管(塗装有) 22㎜
(G) |  | 36
ｍ
厚鋼電線管 | 露出配管(塗装有) 70㎜
(G) |  | 13
ｍ
波付硬質合成 | (30)
樹脂管(FEP) |  | 173
ｍ
波付硬質合成 | (40)
樹脂管(FEP) |  | 86
ｍ
波付硬質合成 | (50)
樹脂管(FEP) |  | 14
ｍ
波付硬質合成 | (65)
樹脂管(FEP) |  | 12
ｍ
通信移動型多ﾁｬﾝﾈ | 10回線 壁掛型
ﾙｺﾝﾄﾛｰﾗｰ |  | 1
台
赤外線ｾﾝｻｰ | 屋外 警戒距離50m以内
22
台
電気設備工事 細目別内訳 | [5 empty] | 70
屋外工事 |  | 防犯設備
名 称 | 摘 要 | 数 量 | 単位 | 単 価 | 金 額 | 備 考
赤外線ｾﾝｻｰ | 屋外 警戒距離100m以内
2
台
ﾊﾝﾄﾞﾎｰﾙ(既製品) | 600× 600× 600 機械
(蓋・土工事別) |  | 15
基
ﾊﾝﾄﾞﾎｰﾙ蓋 | 600φ 8ｔ
15
基
埋設標識ｼｰﾄ | 3.5倍長(W)150
468
ｍ
土工事 | [5 empty] | 別紙 00-0031
1
式
土工事残土処分費 | [5 empty] | 別紙 00-0032
1
式
計
電気設備工事 細目別内訳
屋外工事 |  | 屋外照明設備
名 称 | 摘 要 | 数 量 | 単位 | 単 価 | 金 額 | 備 考
600V耐燃性ﾎﾟﾘｴﾁﾚ | 2.0㎜
ﾝ絶縁電線(EM-IE) |  | 40
ｍ
600V耐燃性ﾎﾟﾘｴﾁﾚ | 2.0㎜
ﾝ絶縁電線(EM-IE) |  | 335
(PF管内) |  |  | ｍ
600Vﾎﾟﾘｴﾁﾚﾝ絶縁 | 2.0㎜- 2C 管内
耐燃性ﾎﾟﾘｴﾁﾚﾝｼｰｽ |  | 13
ｹｰﾌﾞﾙ平形 EM-EEF |  |  | ｍ
EM-CEｹｰﾌﾞﾙ | 3.5mm2- 3C FEP内(PF･CD)
100
ｍ
EM-CEｹｰﾌﾞﾙ | 5.5mm2- 3C 管内
2
ｍ
EM-CEｹｰﾌﾞﾙ | 5.5mm2- 3C FEP内(PF･CD)
23
ｍ
EM-CEｹｰﾌﾞﾙ | 5.5mm2- 4C 管内
40
ｍ
EM-CEｹｰﾌﾞﾙ | 5.5mm2- 4C FEP内(PF･CD)
335
ｍ
厚鋼電線管 | 露出配管(塗装有) 22㎜
(G) |  | 13
ｍ
厚鋼電線管 | 露出配管 36㎜
(G) |  | 40
ｍ
波付硬質合成 | (30)
樹脂管(FEP) |  | 123
ｍ
波付硬質合成 | (40)
樹脂管(FEP) |  | 335
ｍ
LED照明器具 | LSS9 -4 -37 LN
1
個
LED照明器具 | SP1(LED角形投光器 LED170.3W 24,
| 000lm 5,000K) | 2
個
LED照明器具 | SL1(LED街路灯 屋外用 防雨形 LED7
| 6.0W 9,250lm 5,000K 広角) | 13
個
電気設備工事 細目別内訳 | [5 empty] | 71
屋外工事 |  | 屋外照明設備
名 称 | 摘 要 | 数 量 | 単位 | 単 価 | 金 額 | 備 考
屋外灯用鋼管柱 | 人力 - 6m以下
建柱費 |  | 13
本
ﾎﾟｰﾙ(塗装共) | T 4.5
13
本
外灯基礎 | ﾎﾟ-ﾙ高 4.5m～5.5m -
(残土処分以外の |  | 13
土工事含む) |  |  | 基
LED照明器具 | GA1(LEDｶﾞｰﾃﾞﾝﾗｲﾄ LED6.2W 770lm 5
| ,000K 防雨) | 28
個
埋込ｽｲｯﾁ | 1P15A×1+ｻｰﾓｽｲｯﾁ
1
個
ｺﾝｾﾝﾄ | 連用形2P15A×2
(金属ﾌﾟﾚｰﾄ付) | (接地極×2付 一体形) | 1
| 125V |  | 個
ﾊﾝﾄﾞﾎｰﾙ(既製品) | 600× 600× 600 機械
(蓋・土工事別) |  | 2
基
ﾊﾝﾄﾞﾎｰﾙ(既製品) | 600× 600× 900 機械
(蓋・土工事別) |  | 4
基
ﾊﾝﾄﾞﾎｰﾙ蓋 | 600φ 8ｔ
2
基
ﾊﾝﾄﾞﾎｰﾙ蓋 | 600φ 20ｔ
4
基
鋼板製 | 200× 200× 200
ﾌﾟﾙﾎﾞｯｸｽ(露出形) |  | 1
塗装共 |  |  | 個
金属製 | 25(22) 1個用1方出
露出ｽｲｯﾁﾎﾞｯｸｽ |  | 1
(塗装共) |  |  | 個
金属製 | 25(22) 1個用2方出
露出ｽｲｯﾁﾎﾞｯｸｽ |  | 1
(塗装共) |  |  | 個
金属製 | 25(22) 1方出
露出丸形ﾎﾞｯｸｽ |  | 1
(塗装共) |  |  | 個
埋設標識ｼｰﾄ | 3.5倍長(W)150
439
ｍ
電気設備工事 細目別内訳
屋外工事 |  | 屋外照明設備
名 称 | 摘 要 | 数 量 | 単位 | 単 価 | 金 額 | 備 考
地中埋設標 | 鉄製
14
個
地中埋設標 | ｺﾝｸﾘｰﾄ製
12
個
土工事 | [5 empty] | 別紙 00-0033
1
式
土工事残土処分費 | [5 empty] | 別紙 00-0034
1
式
計
電気設備工事 細目別内訳 | [5 empty] | 72
屋外工事 |  | 太陽光発電設備
名 称 | 摘 要 | 数 量 | 単位 | 単 価 | 金 額 | 備 考
600V耐燃性ﾎﾟﾘｴﾁﾚ | 5.5mm2
ﾝ絶縁電線(EM-IE) |  | 28
ｍ
EM-CEｹｰﾌﾞﾙ | 14mm2- 2C FEP内(PF･CD)
28
ｍ
EM-CETｹｰﾌﾞﾙ | 38mm2 FEP内(PF･CD)
28
ｍ
EM-CEE-Sｹｰﾌﾞﾙ | 1.25mm2- 2C
| FEP内(PF･CD) | 28
ｍ
EM-FCPEEｹｰﾌﾞﾙ | 0.9 ㎜- 1P
| FEP内(PF･CD) | 28
ｍ
EM-FCPEE-Sｹｰﾌﾞﾙ | 1.2 ㎜- 1P
| FEP内(PF･CD) | 56
ｍ
EM-FCPEE-Sｹｰﾌﾞﾙ | 1.2 ㎜- 2P
| FEP内(PF･CD) | 28
ｍ
波付硬質合成 | (30)
樹脂管(FEP) |  | 112
ｍ
波付硬質合成 | (40)
樹脂管(FEP) |  | 28
ｍ
波付硬質合成 | (50)
樹脂管(FEP) |  | 28
ｍ
計
電気設備工事 細目別内訳
墜落制止用器具費 |  | 墜落制止用器具費 |  |  | 墜落制止用器具費
名 称 | 摘 要 | 数 量 | 単位 | 単 価 | 金 額 | 備 考
墜落制止用器具費 | [5 empty] | 別紙 00-0035
1
式
計

## 別紙明細
電気設備工事 別紙明細 | [5 empty] | 73
本庁舎 |  | 受変電設備
名 称 | 摘 要 | 数 量 | 単位 | 単 価 | 金 額 | 備 考
搬入費 | [5 empty] | 別紙 00-0001
1
式
搬入費 | 複数搬入 500㎏以下
0.82
ｔ
搬入費 | 複数搬入 800㎏以下
0.62
ｔ
搬入費 | 複数搬入 3000kg以下
1.5
ｔ
搬入費 | 複数搬入 200㎏/m3未満
5.81
ｔ
計
電気設備工事 別紙明細
本庁舎 |  | 直流電源設備
名 称 | 摘 要 | 数 量 | 単位 | 単 価 | 金 額 | 備 考
搬入費 | [5 empty] | 別紙 00-0002
1
式
搬入費 | 複数搬入 500㎏/m3未満
1
ｔ
計
電気設備工事 別紙明細 | [5 empty] | 74
本庁舎 |  | 幹線設備 |  |  | 電灯幹線
名 称 | 摘 要 | 数 量 | 単位 | 単 価 | 金 額 | 備 考
防火区画 | [5 empty] | 別紙 00-0003
貫通処理材 |  | 1
式
ｹｰﾌﾞﾙﾗｯｸ貫通処理 | ﾗｯｸ幅= 800
(床貫通処理用) |  | 18
か所
計
搬入費 | [5 empty] | 別紙 00-0004
1
式
搬入費 | 複数搬入 250㎏以下
0.66
ｔ
搬入費 | 複数搬入 500㎏以下
0.38
ｔ
搬入費 | 複数搬入 600㎏/m3未満
4.33
ｔ
搬入費 | 複数搬入 500㎏/m3未満
3.55
ｔ
搬入費 | 複数搬入 300㎏/m3未満
1.96
ｔ
計
電気設備工事 別紙明細
本庁舎 |  | 幹線設備 |  |  | 動力幹線
名 称 | 摘 要 | 数 量 | 単位 | 単 価 | 金 額 | 備 考
防火区画 | [5 empty] | 別紙 00-0005
貫通処理材 |  | 1
式
金属短管貫通処理 | (39)
(壁・床共用) |  | 1
か所
計
搬入費 | [5 empty] | 別紙 00-0006
1
式
搬入費 | 複数搬入 400㎏/m3未満
1.27
ｔ
搬入費 | 複数搬入 300㎏/m3未満
0.38
ｔ
計
電気設備工事 別紙明細 | [5 empty] | 75
本庁舎 |  | 構内交換設備
名 称 | 摘 要 | 数 量 | 単位 | 単 価 | 金 額 | 備 考
防火区画 | [5 empty] | 別紙 00-0007
貫通処理材 |  | 1
式
ｹｰﾌﾞﾙﾗｯｸ貫通処理 | ﾗｯｸ幅= 300
(床貫通処理用) |  | 12
か所
計
搬入費 | [5 empty] | 別紙 00-0008
1
式
搬入費 | 複数搬入 300㎏/m3未満
0.54
ｔ
計
電気設備工事 別紙明細
本庁舎 |  | 構内情報通信網設備
名 称 | 摘 要 | 数 量 | 単位 | 単 価 | 金 額 | 備 考
搬入費 | [5 empty] | 別紙 00-0009
1
式
搬入費 | 複数搬入 200㎏/m3未満
0.11
ｔ
計
電気設備工事 別紙明細 | [5 empty] | 76
署長公舎・車庫棟（２） |  | 電灯コンセント設備 |  |  | 電灯
名 称 | 摘 要 | 数 量 | 単位 | 単 価 | 金 額 | 備 考
搬入費 | [5 empty] | 別紙 00-0010
1
式
搬入費 | 複数搬入 500㎏/m3未満
0.13
ｔ
搬入費 | 複数搬入 400㎏/m3未満
0.12
ｔ
計
電気設備工事 別紙明細
署長公舎・車庫棟（２） |  | 構内交換設備
名 称 | 摘 要 | 数 量 | 単位 | 単 価 | 金 額 | 備 考
土工事 | [5 empty] | 別紙 00-0011
1
式
土工事 | 機械堀方
| ﾊﾞｯｸﾎｳ 0.45m3 | 3.65
ｍ3
土工事 | 機械埋め戻し
| ﾊﾞｯｸﾎｳ 0.45m3 | 1.38
ｍ3
土工事 | 山砂の類
| - | 2.27
ｍ3
建設発生土運搬 | ﾀﾞﾝﾌﾟﾄﾗｯｸ 10t積級
| ﾊﾞｯｸﾎｳ0.45m3 土砂 DID区間有り | 2.27
| 12.0㎞以下 |  | ｍ3
計
土工事残土処分費 | [5 empty] | 別紙 00-0012
1
式
残土処分費 | 阪南
2.27
ｍ3
計
電気設備工事 別紙明細 | [5 empty] | 77
車庫棟（１） |  | 電灯コンセント設備 |  |  | 電灯
名 称 | 摘 要 | 数 量 | 単位 | 単 価 | 金 額 | 備 考
搬入費 | [5 empty] | 別紙 00-0013
1
式
搬入費 | 複数搬入 400㎏/m3未満
0.14
ｔ
計
電気設備工事 別紙明細
車庫棟（１） |  | 拡声設備
名 称 | 摘 要 | 数 量 | 単位 | 単 価 | 金 額 | 備 考
土工事 | [5 empty] | 別紙 00-0014
1
式
土工事 | 機械堀方
| ﾊﾞｯｸﾎｳ 0.45m3 | 11.66
ｍ3
土工事 | 機械埋め戻し
| ﾊﾞｯｸﾎｳ 0.45m3 | 5.3
ｍ3
土工事 | 山砂の類
| - | 6.36
ｍ3
建設発生土運搬 | ﾀﾞﾝﾌﾟﾄﾗｯｸ 10t積級
| ﾊﾞｯｸﾎｳ0.45m3 土砂 DID区間有り | 6.36
| 12.0㎞以下 |  | ｍ3
計
土工事残土処分費 | [5 empty] | 別紙 00-0015
1
式
残土処分費 | 阪南
6.36
ｍ3
計
電気設備工事 別紙明細 | [5 empty] | 78
車庫棟（３） |  | 電灯コンセント設備 |  |  | 電灯
名 称 | 摘 要 | 数 量 | 単位 | 単 価 | 金 額 | 備 考
搬入費 | [5 empty] | 別紙 00-0016
1
式
搬入費 | 複数搬入 400㎏/m3未満
0.14
ｔ
計
電気設備工事 別紙明細
車庫棟（３） |  | 拡声設備
名 称 | 摘 要 | 数 量 | 単位 | 単 価 | 金 額 | 備 考
土工事 | [5 empty] | 別紙 00-0017
1
式
土工事 | 機械堀方
| ﾊﾞｯｸﾎｳ 0.45m3 | 6.53
ｍ3
土工事 | 機械埋め戻し
| ﾊﾞｯｸﾎｳ 0.45m3 | 2.97
ｍ3
土工事 | 山砂の類
| - | 3.56
ｍ3
建設発生土運搬 | ﾀﾞﾝﾌﾟﾄﾗｯｸ 10t積級
| ﾊﾞｯｸﾎｳ0.45m3 土砂 DID区間有り | 3.56
| 12.0㎞以下 |  | ｍ3
計
土工事残土処分費 | [5 empty] | 別紙 00-0018
1
式
残土処分費 | 阪南
3.56
ｍ3
計
電気設備工事 別紙明細 | [5 empty] | 79
倉庫棟 |  | 電灯コンセント設備 |  |  | 電灯
名 称 | 摘 要 | 数 量 | 単位 | 単 価 | 金 額 | 備 考
搬入費 | [5 empty] | 別紙 00-0019
1
式
搬入費 | 複数搬入 400㎏/m3未満
0.12
ｔ
計
電気設備工事 別紙明細
倉庫棟 |  | 拡声設備
名 称 | 摘 要 | 数 量 | 単位 | 単 価 | 金 額 | 備 考
土工事 | [5 empty] | 別紙 00-0020
1
式
土工事 | 機械堀方
| ﾊﾞｯｸﾎｳ 0.45m3 | 11.42
ｍ3
土工事 | 機械埋め戻し
| ﾊﾞｯｸﾎｳ 0.45m3 | 5.19
ｍ3
土工事 | 山砂の類
| - | 6.23
ｍ3
建設発生土運搬 | ﾀﾞﾝﾌﾟﾄﾗｯｸ 10t積級
| ﾊﾞｯｸﾎｳ0.45m3 土砂 DID区間有り | 6.23
| 12.0㎞以下 |  | ｍ3
計
土工事残土処分費 | [5 empty] | 別紙 00-0021
1
式
残土処分費 | 阪南
6.23
ｍ3
計
電気設備工事 別紙明細 | [5 empty] | 80
屋外工事 |  | 高圧引込設備
名 称 | 摘 要 | 数 量 | 単位 | 単 価 | 金 額 | 備 考
土工事 | [5 empty] | 別紙 00-0022
1
式
土工事 | 機械堀方
| ﾊﾞｯｸﾎｳ 0.45m3 | 92.72
ｍ3
土工事 | 機械埋め戻し
| ﾊﾞｯｸﾎｳ 0.45m3 | 58.3
ｍ3
土工事 | 山砂の類
| - | 23.27
ｍ3
建設発生土運搬 | ﾀﾞﾝﾌﾟﾄﾗｯｸ 10t積級
| ﾊﾞｯｸﾎｳ0.45m3 土砂 DID区間有り | 34.42
| 12.0㎞以下 |  | ｍ3
計
土工事残土処分費 | [5 empty] | 別紙 00-0023
1
式
残土処分費 | 阪南
34.42
ｍ3
計
電気設備工事 別紙明細
屋外工事 |  | 高圧引込設備
名 称 | 摘 要 | 数 量 | 単位 | 単 価 | 金 額 | 備 考
ｽﾘｰﾌﾞ費 | [5 empty] | 別紙 00-0024
1
式
ｽﾘｰﾌﾞ | 鋼管(黒つば付) 径150 長さ400
3
か所
ｽﾘｰﾌﾞ | 鋼管(黒つば付) 径150 長さ600
7
か所
ｽﾘｰﾌﾞ | 鋼管(白) 径150 長さ300
7
か所
計
電気設備工事 別紙明細 | [5 empty] | 81
屋外工事 |  | 低圧配線設備
名 称 | 摘 要 | 数 量 | 単位 | 単 価 | 金 額 | 備 考
土工事 | [5 empty] | 別紙 00-0025
1
式
土工事 | 機械堀方
| ﾊﾞｯｸﾎｳ 0.45m3 | 73.23
ｍ3
土工事 | 機械埋め戻し
| ﾊﾞｯｸﾎｳ 0.45m3 | 31.93
ｍ3
土工事 | 山砂の類
| - | 41.3
ｍ3
建設発生土運搬 | ﾀﾞﾝﾌﾟﾄﾗｯｸ 10t積級
| ﾊﾞｯｸﾎｳ0.45m3 土砂 DID区間有り | 41.3
| 12.0㎞以下 |  | ｍ3
計
土工事残土処分費 | [5 empty] | 別紙 00-0026
1
式
残土処分費 | 阪南
41.3
ｍ3
計
電気設備工事 別紙明細
屋外工事 |  | 低圧配線設備
名 称 | 摘 要 | 数 量 | 単位 | 単 価 | 金 額 | 備 考
ｽﾘｰﾌﾞ費 | [5 empty] | 別紙 00-0027
1
式
ｽﾘｰﾌﾞ | 鋼管(黒つば付) 径80 長さ400
3
か所
ｽﾘｰﾌﾞ | 鋼管(黒つば付) 径150 長さ400
1
か所
ｽﾘｰﾌﾞ | 鋼管(黒つば付) 径200 長さ400
16
か所
ｽﾘｰﾌﾞ | 鋼管(黒つば付) 径80 長さ600
2
か所
ｽﾘｰﾌﾞ | 鋼管(白) 径80 長さ300
2
か所
ｽﾘｰﾌﾞ | 鋼管(黒つば付) 径150 長さ600
17
か所
ｽﾘｰﾌﾞ | 鋼管(白) 径150 長さ300
17
か所
ｽﾘｰﾌﾞ | 鋼管(黒つば付) 径200 長さ600
10
か所
ｽﾘｰﾌﾞ | 鋼管(白) 径200 長さ300
10
か所
計
電気設備工事 別紙明細 | [5 empty] | 82
屋外工事 |  | 弱電配線設備
名 称 | 摘 要 | 数 量 | 単位 | 単 価 | 金 額 | 備 考
土工事 | [5 empty] | 別紙 00-0028
1
式
土工事 | 機械堀方
| ﾊﾞｯｸﾎｳ 0.45m3 | 70.31
ｍ3
土工事 | 機械埋め戻し
| ﾊﾞｯｸﾎｳ 0.45m3 | 47.29
ｍ3
土工事 | 山砂の類
| - | 17.41
ｍ3
建設発生土運搬 | ﾀﾞﾝﾌﾟﾄﾗｯｸ 10t積級
| ﾊﾞｯｸﾎｳ0.45m3 土砂 DID区間有り | 23.03
| 12.0㎞以下 |  | ｍ3
計
土工事残土処分費 | [5 empty] | 別紙 00-0029
1
式
残土処分費 | 阪南
23.03
ｍ3
計
電気設備工事 別紙明細
屋外工事 |  | 弱電配線設備
名 称 | 摘 要 | 数 量 | 単位 | 単 価 | 金 額 | 備 考
ｽﾘｰﾌﾞ費 | [5 empty] | 別紙 00-0030
1
式
ｽﾘｰﾌﾞ | 鋼管(黒つば付) 径150 長さ400
3
か所
ｽﾘｰﾌﾞ | 鋼管(黒つば付) 径150 長さ600
2
か所
ｽﾘｰﾌﾞ | 鋼管(白) 径150 長さ300
2
か所
ｽﾘｰﾌﾞ | 鋼管(黒つば付) 径100 長さ600
3
か所
ｽﾘｰﾌﾞ | 鋼管(白) 径100 長さ300
3
か所
計
電気設備工事 別紙明細 | [5 empty] | 83
屋外工事 |  | 防犯設備
名 称 | 摘 要 | 数 量 | 単位 | 単 価 | 金 額 | 備 考
土工事 | [5 empty] | 別紙 00-0031
1
式
土工事 | 機械堀方
| ﾊﾞｯｸﾎｳ 0.45m3 | 98.37
ｍ3
土工事 | 機械埋め戻し
| ﾊﾞｯｸﾎｳ 0.45m3 | 59.9
ｍ3
土工事 | 山砂の類
| - | 30.32
ｍ3
建設発生土運搬 | ﾀﾞﾝﾌﾟﾄﾗｯｸ 10t積級
| ﾊﾞｯｸﾎｳ0.45m3 土砂 DID区間有り | 38.48
| 12.0㎞以下 |  | ｍ3
計
土工事残土処分費 | [5 empty] | 別紙 00-0032
1
式
残土処分費 | 阪南
38.48
ｍ3
計
電気設備工事 別紙明細
屋外工事 |  | 屋外照明設備
名 称 | 摘 要 | 数 量 | 単位 | 単 価 | 金 額 | 備 考
土工事 | [5 empty] | 別紙 00-0033
1
式
土工事 | 機械堀方
| ﾊﾞｯｸﾎｳ 0.45m3 | 109.65
ｍ3
土工事 | 機械埋め戻し
| ﾊﾞｯｸﾎｳ 0.45m3 | 56.33
ｍ3
土工事 | 山砂の類
| - | 49.43
ｍ3
建設発生土運搬 | ﾀﾞﾝﾌﾟﾄﾗｯｸ 10t積級
| ﾊﾞｯｸﾎｳ0.45m3 土砂 DID区間有り | 60.66
| 12.0㎞以下 |  | ｍ3
計
土工事残土処分費 | [5 empty] | 別紙 00-0034
1
式
残土処分費 | 阪南
60.66
ｍ3
計
電気設備工事 別紙明細 | [5 empty] | 84
墜落制止用器具費 |  | 墜落制止用器具費 |  |  | 墜落制止用器具費
名 称 | 摘 要 | 数 量 | 単位 | 単 価 | 金 額 | 備 考
墜落制止用器具費 | [5 empty] | 別紙 00-0035
1
式
墜落制止用器具費 | 電気設備工事 新営工事
30
か月
計