## 公表表紙
工事名称 | 日本万国博覧会記念公園事務所移転改修電気設備工事（第１工区）（その２）
工事場所 | 吹田市千里万博公園
工 期 | 0
工事概要 | 電気設備工事一式（改修） 旧児童文学館を事務所転用するための改修工事 ・幹線設備、動力設備、電灯コンセント設備、弱電設備 【既存施設概要】 RC造 地上２階建地下１階 延べ面積3,131㎡
会社名

## 数量公開用
様式－２
数量公開用
（設 備 工 事）
工 事 名 称
日本万国博覧会記念公園事務所移転改修電気設備工事（第１工区）（その２）
数 量 書
数 量 作 成 大阪府 都市整備部 住宅建築局 公共建築室
○ 本数量書は、工事請負契約書第１条に定める設計図書ではなく、参考数量です。
従って内容の如何にかかわらず、契約上何等の拘束をするものではありません。
○ 記載数量は、「公共建築設備数量積算基準」（国土交通省大臣官房官庁営繕部）に
基づいて積算した数量です。（切り無駄や施工による割増しなどは、単価に反映し
ています。）
○ 営繕積算システム(RIBC2)で作成している複合単価の材料単価は、積算資料((一財)
経済調査会 発行)及び建設物価((一財)建設物価調査会 発行)の令和５年５月単価を
採用しています。
※複合単価については、以下URLの「２．建築工事の積算に用いる採用単価について」
「(２)複合単価について」を参照してください。
https://www.pref.osaka.lg.jp/koken_keikaku/news_hattyu/sekisankizyunichiran.html

## 内訳総括
（別 紙）
工事名称： | 日本万国博覧会記念公園事務所移転改修電気設備工事（第１工区）（その２）
工事場所： | 吹田市千里万博公園
工事費内訳書 総括表
名 称 |  | 数量 | 単位 | 金 額 | 備 考
1. 直 接 工 事 費 |  | 1 | 式
計
2. 共 通 費
共通仮設費 |  | 1 | 式
現場管理費 |  | 1 | 式
一般管理費等 |  | 1 | 式
計
工事価格（１＋２） |  | 1 | 式

## 種目
電気設備工事 種目別内訳 |  |  |  | 1
名 称 | 数 量 | 単位 | 金 額 | 備 考
電気設備工事
1
式
計

## 科目
電気設備工事 科目別内訳 |  |  |  | 2
電気設備工事
名 称 | 数 量 | 単位 | 金 額 | 備 考
旧児童文学館改修
1
式
計

## 中科目1
電気設備工事 中科目別内訳 |  |  |  |  | 3
電気設備工事
科 目 名 称 | 中 科 目 名 称 | 数 量 | 単位 | 金 額 | 備 考
旧児童文学館改修 | 高圧・低圧配線設備
1
式
旧児童文学館改修 | 弱電配線設備
1
式
旧児童文学館改修 | 屋外電灯設備
1
式
旧児童文学館改修 | 受変電設備
1
式
旧児童文学館改修 | 発電設備
1
式
旧児童文学館改修 | 電力貯蔵設備(直流電源)
1
式
旧児童文学館改修 | 幹線設備
1
式
旧児童文学館改修 | 動力設備
1
式
旧児童文学館改修 | 電灯コンセント設備
1
式
旧児童文学館改修 | 構内交換設備
1
式
旧児童文学館改修 | 拡声設備
1
式
旧児童文学館改修 | 情報表示設備
1
式
旧児童文学館改修 | 誘導支援設備
1
式
旧児童文学館改修 | テレビ共同受信設備
1
式
旧児童文学館改修 | 構内情報通信網設備
1
式
電気設備工事 中科目別内訳
電気設備工事
科 目 名 称 | 中 科 目 名 称 | 数 量 | 単位 | 金 額 | 備 考
旧児童文学館改修 | 自動火災報知設備
1
式
旧児童文学館改修 | 防犯設備
1
式
旧児童文学館改修 | 墜落制止用器具費
1
式
計

## 細目別内訳
電気設備工事 細目別内訳 | [5 empty] | 4
電気設備工事 |  | 旧児童文学館改修 |  |  | 高圧・低圧配線設備
名 称 | 摘 要 | 数 量 | 単位 | 単 価 | 金 額 | 備 考
撤去工事 | 再使用なし |  |  |  |  | 別紙 00-0001
1
式
有価材 | [5 empty] | 別紙 00-0002
1
式
600V耐燃性ﾎﾟﾘｴﾁﾚ | 8mm2
ﾝ絶縁電線(EM-IE) |  | 12
ｍ
600V耐燃性ﾎﾟﾘｴﾁﾚ | 8mm2
ﾝ絶縁電線(EM-IE) |  | 361
(PF管内) |  |  | ｍ
600V耐燃性ﾎﾟﾘｴﾁﾚ | 14mm2
ﾝ絶縁電線(EM-IE) |  | 18
ｍ
600V耐燃性ﾎﾟﾘｴﾁﾚ | 14mm2
ﾝ絶縁電線(EM-IE) |  | 538
(PF管内) |  |  | ｍ
600V耐燃性ﾎﾟﾘｴﾁﾚ | 22mm2
ﾝ絶縁電線(EM-IE) |  | 4
ｍ
600V耐燃性ﾎﾟﾘｴﾁﾚ | 22mm2
ﾝ絶縁電線(EM-IE) |  | 122
(PF管内) |  |  | ｍ
EM-CETｹｰﾌﾞﾙ | 38mm2 ﾋﾟｯﾄ・天井
2
ｍ
EM-CETｹｰﾌﾞﾙ | 38mm2 管内
1
ｍ
EM-CETｹｰﾌﾞﾙ | 38mm2 FEP内(PF･CD)
61
ｍ
EM-CETｹｰﾌﾞﾙ | 60mm2 ﾋﾟｯﾄ・天井
6
ｍ
EM-CETｹｰﾌﾞﾙ | 60mm2 管内
2
ｍ
EM-CETｹｰﾌﾞﾙ | 60mm2 FEP内(PF･CD)
242
ｍ
EM-CETｹｰﾌﾞﾙ | 100mm2 ﾋﾟｯﾄ・天井
3
ｍ
電気設備工事 細目別内訳
電気設備工事 |  | 旧児童文学館改修 |  |  | 高圧・低圧配線設備
名 称 | 摘 要 | 数 量 | 単位 | 単 価 | 金 額 | 備 考
EM-CETｹｰﾌﾞﾙ | 100mm2 管内
1
ｍ
EM-CETｹｰﾌﾞﾙ | 100mm2 FEP内(PF･CD)
122
ｍ
EM-CETｹｰﾌﾞﾙ | 150mm2 ﾋﾟｯﾄ・天井
8
ｍ
EM-CETｹｰﾌﾞﾙ | 150mm2 管内
3
ｍ
EM-CETｹｰﾌﾞﾙ | 150mm2 FEP内(PF･CD)
303
ｍ
EM-CETｹｰﾌﾞﾙ | 250mm2 ﾋﾟｯﾄ・天井
2
ｍ
EM-CETｹｰﾌﾞﾙ | 250mm2 管内
1
ｍ
EM-CETｹｰﾌﾞﾙ | 250mm2 FEP内(PF･CD)
58
ｍ
EM-FP-Cｹｰﾌﾞﾙ | 60mm2- 3C ﾋﾟｯﾄ・天井
2
ｍ
EM-FP-Cｹｰﾌﾞﾙ | 60mm2- 3C 管内
1
ｍ
EM-FP-Cｹｰﾌﾞﾙ | 60mm2- 3C FEP内(PF･CD)
58
ｍ
EM-CEEｹｰﾌﾞﾙ | 2mm2- 10C
| ﾋﾟｯﾄ・天井 | 2
ｍ
EM-CEEｹｰﾌﾞﾙ | 2mm2- 10C
| 管内 | 1
ｍ
EM-CEEｹｰﾌﾞﾙ | 2mm2- 10C
| FEP内(PF･CD) | 61
ｍ
厚鋼電線管 | 露出配管(塗装有) 36㎜
(G) |  | 1
ｍ
電気設備工事 細目別内訳 | [5 empty] | 5
電気設備工事 |  | 旧児童文学館改修 |  |  | 高圧・低圧配線設備
名 称 | 摘 要 | 数 量 | 単位 | 単 価 | 金 額 | 備 考
厚鋼電線管 | 露出配管(塗装有) 42㎜
(G) |  | 1
ｍ
厚鋼電線管 | 露出配管(塗装有) 54㎜
(G) |  | 3
ｍ
厚鋼電線管 | 露出配管(塗装有) 70㎜
(G) |  | 1
ｍ
厚鋼電線管 | 露出配管(塗装有) 82㎜
(G) |  | 3
ｍ
厚鋼電線管 | 露出配管(塗装有) 92㎜
(G) |  | 1
ｍ
波付硬質合成 | (30)
樹脂管(FEP) |  | 61
ｍ
波付硬質合成 | (50)
樹脂管(FEP) |  | 138
ｍ
波付硬質合成 | (65)
樹脂管(FEP) |  | 300
ｍ
波付硬質合成 | (80)
樹脂管(FEP) |  | 502
ｍ
波付硬質合成 | (100)
樹脂管(FEP) |  | 58
ｍ
呼び線 | 屋外 IE 2.0mm
154
ｍ
地中埋設標 | 鉄製
4
個
ﾊﾝﾄﾞﾎｰﾙ(既製品) | 1,500×1,500×1,500 機械
(蓋・土工事別) |  | 3
基
ﾊﾝﾄﾞﾎｰﾙ蓋 | 600φ 20ｔ
3
基
土工事 | [5 empty] | 別紙 00-0003
1
式
電気設備工事 細目別内訳
電気設備工事 |  | 旧児童文学館改修 |  |  | 高圧・低圧配線設備
名 称 | 摘 要 | 数 量 | 単位 | 単 価 | 金 額 | 備 考
残土処分費 | [5 empty] | 別紙 00-0004
1
式
ｺﾝｸﾘｰﾄ類解体工事 | [5 empty] | 別紙 00-0005
1
式
ｺﾝｸﾘｰﾄ類処分費 | [5 empty] | 別紙 00-0006
1
式
計
電気設備工事 細目別内訳 | [5 empty] | 6
電気設備工事 |  | 旧児童文学館改修 |  |  | 弱電配線設備
名 称 | 摘 要 | 数 量 | 単位 | 単 価 | 金 額 | 備 考
呼び線 | 屋外 IE 2.0mm
48
ｍ
厚鋼電線管 | 露出配管(塗装有) 28㎜
(G) |  | 2
ｍ
波付硬質合成 | (30)
樹脂管(FEP) |  | 46
ｍ
ﾊﾝﾄﾞﾎｰﾙ(既製品) | 900× 900× 900 機械
(蓋・土工事別) |  | 1
基
ﾊﾝﾄﾞﾎｰﾙ蓋 | 600φ 8ｔ
1
基
地中埋設標 | 鉄製
2
個
ｽﾃﾝﾚｽ製 | 300× 300× 200
ﾌﾟﾙﾎﾞｯｸｽ WP形 | - | 1
個
計
電気設備工事 細目別内訳
電気設備工事 |  | 旧児童文学館改修 |  |  | 屋外電灯設備
名 称 | 摘 要 | 数 量 | 単位 | 単 価 | 金 額 | 備 考
LED照明器具 | U20W ガーデンライト
(屋外灯) |  | 15
個
LED照明器具 | L41W ウォールライト
(屋外灯) | 人・EEセンサー付 | 5
個
LED照明器具 | N60W ブラケット
(屋外灯) |  | 6
個
EM-CEｹｰﾌﾞﾙ | 3.5mm2- 3C ﾋﾟｯﾄ・天井
194
ｍ
600V耐燃性ﾎﾟﾘｴﾁﾚ | 2.0㎜
ﾝ絶縁電線(EM-IE) |  | 89
ｍ
EM-CEｹｰﾌﾞﾙ | 3.5mm2- 3C 管内
323
ｍ
EM-CEｹｰﾌﾞﾙ | 3.5mm2- 3C FEP内(PF･CD)
51
ｍ
ねじなし電線管 | 露出配管(塗装有) 25㎜
(E) |  | 4
ｍ
厚鋼電線管 | 露出配管(塗装有) 22㎜
(G) |  | 40
ｍ
波付硬質合成 | (30)
樹脂管(FEP) |  | 51
ｍ
金属製 | 中四角 浅型 D44
ｱｳﾄﾚｯﾄﾎﾞｯｸｽ(ｶﾊﾞｰ |  | 1
付) |  |  | 個
金属製 | 25(22) 2方出
露出丸形ﾎﾞｯｸｽ |  | 6
(塗装共) |  |  | 個
金属製 | 25(22) 3方出
露出丸形ﾎﾞｯｸｽ |  | 4
(塗装共) |  |  | 個
鋼板製 | 200× 200× 100
ﾌﾟﾙﾎﾞｯｸｽ(露出形) |  | 7
個
ｽﾃﾝﾚｽ製 | 200× 200× 100
ﾌﾟﾙﾎﾞｯｸｽ WP形 | - | 7
個
電気設備工事 細目別内訳 | [5 empty] | 7
電気設備工事 |  | 旧児童文学館改修 |  |  | 屋外電灯設備
名 称 | 摘 要 | 数 量 | 単位 | 単 価 | 金 額 | 備 考
外灯基礎 | 庭園灯 -
(残土処分以外の |  | 15
土工事含む) |  |  | 基
土工事 | [5 empty] | 別紙 00-0007
1
式
残土処分費 | [5 empty] | 別紙 00-0008
1
式
撤去工事 | 再使用なし |  |  |  |  | 別紙 00-0009
1
式
有価材 | [5 empty] | 別紙 00-0010
1
式
計
電気設備工事 細目別内訳
電気設備工事 |  | 旧児童文学館改修 |  |  | 受変電設備
名 称 | 摘 要 | 数 量 | 単位 | 単 価 | 金 額 | 備 考
撤去工事 | 再使用なし |  |  |  |  | 別紙 00-0011
1
式
搬出費 | [5 empty] | 別紙 00-0012
1
式
有価材 | [5 empty] | 別紙 00-0013
1
式
計
電気設備工事 細目別内訳 | [5 empty] | 8
電気設備工事 |  | 旧児童文学館改修 |  |  | 発電設備
名 称 | 摘 要 | 数 量 | 単位 | 単 価 | 金 額 | 備 考
撤去費 | 既設発電機
1
式
廃棄物処分費 | 既設発電機
1
式
計
電気設備工事 細目別内訳
電気設備工事 |  | 旧児童文学館改修 |  |  | 電力貯蔵設備(直流電源)
名 称 | 摘 要 | 数 量 | 単位 | 単 価 | 金 額 | 備 考
撤去工事 | 再使用なし |  |  |  |  | 別紙 00-0014
1
式
蓄電池処分費
1
式
計
電気設備工事 細目別内訳 | [5 empty] | 9
電気設備工事 |  | 旧児童文学館改修 |  |  | 幹線設備
名 称 | 摘 要 | 数 量 | 単位 | 単 価 | 金 額 | 備 考
電灯分電盤 | BL-11 屋内自立型
1
面
電灯分電盤 | 1L-11 屋内自立型 扉なし
1
面
電灯分電盤 | 1L-12 屋内壁掛型 上下ダクト付
1
面
電灯分電盤 | 1L-21 屋内壁掛型
1
面
電灯分電盤 | 1L-22 屋内壁掛型 上下ダクト付
1
面
電灯分電盤 | 2L-11 屋内自立型 扉なし
1
面
電灯分電盤 | 2L-12 屋内壁掛型 上部ダクト付
1
面
電灯分電盤 | 1GL-1 屋内壁掛型
1
面
電灯分電盤 | 2GL-1 屋内壁掛型 上部ダクト付
1
面
600V耐燃性ﾎﾟﾘｴﾁﾚ | 8mm2
ﾝ絶縁電線(EM-IE) |  | 372
ｍ
600V耐燃性ﾎﾟﾘｴﾁﾚ | 14mm2
ﾝ絶縁電線(EM-IE) |  | 572
ｍ
600V耐燃性ﾎﾟﾘｴﾁﾚ | 22mm2
ﾝ絶縁電線(EM-IE) |  | 76
ｍ
EM-CETｹｰﾌﾞﾙ | 22mm2 管内
17
ｍ
EM-CETｹｰﾌﾞﾙ | 38mm2 ﾋﾟｯﾄ・天井
48
ｍ
EM-CETｹｰﾌﾞﾙ | 38mm2 管内
37
ｍ
電気設備工事 細目別内訳
電気設備工事 |  | 旧児童文学館改修 |  |  | 幹線設備
名 称 | 摘 要 | 数 量 | 単位 | 単 価 | 金 額 | 備 考
EM-CETｹｰﾌﾞﾙ | 38mm2 ﾗｯｸ
15
ｍ
EM-CETｹｰﾌﾞﾙ | 60mm2 ﾋﾟｯﾄ・天井
63
ｍ
EM-CETｹｰﾌﾞﾙ | 60mm2 管内
85
ｍ
EM-CETｹｰﾌﾞﾙ | 60mm2 ﾗｯｸ
63
ｍ
EM-CETｹｰﾌﾞﾙ | 100mm2 ﾋﾟｯﾄ・天井
53
ｍ
EM-CETｹｰﾌﾞﾙ | 100mm2 管内
45
ｍ
EM-CETｹｰﾌﾞﾙ | 100mm2 ﾗｯｸ
13
ｍ
EM-CETｹｰﾌﾞﾙ | 150mm2 ﾋﾟｯﾄ・天井
63
ｍ
EM-CETｹｰﾌﾞﾙ | 150mm2 管内
134
ｍ
EM-CETｹｰﾌﾞﾙ | 150mm2 ﾗｯｸ
60
ｍ
EM-CETｹｰﾌﾞﾙ | 250mm2 ﾋﾟｯﾄ・天井
8
ｍ
EM-CETｹｰﾌﾞﾙ | 250mm2 管内
49
ｍ
EM-CETｹｰﾌﾞﾙ | 250mm2 ﾗｯｸ
35
ｍ
EM-FPTｹｰﾌﾞﾙ | 60mm2 管内
39
ｍ
EM-FPTｹｰﾌﾞﾙ | 60mm2 ﾗｯｸ
2
ｍ
電気設備工事 細目別内訳 | [5 empty] | 10
電気設備工事 |  | 旧児童文学館改修 |  |  | 幹線設備
名 称 | 摘 要 | 数 量 | 単位 | 単 価 | 金 額 | 備 考
EM-CEEｹｰﾌﾞﾙ | 2mm2- 3C
| ﾋﾟｯﾄ・天井 | 27
ｍ
EM-CEEｹｰﾌﾞﾙ | 2mm2- 3C
| 管内 | 70
ｍ
EM-CEEｹｰﾌﾞﾙ | 2mm2- 3C
| ﾗｯｸ | 13
ｍ
EM-CEEｹｰﾌﾞﾙ | 2mm2- 10C
| ﾋﾟｯﾄ・天井 | 29
ｍ
EM-CEEｹｰﾌﾞﾙ | 2mm2- 10C
| 管内 | 5
ｍ
EM-CEEｹｰﾌﾞﾙ | 2mm2- 10C
| ﾗｯｸ | 13
ｍ
ねじなし電線管 | 隠ぺい配管 63㎜
(E) |  | 1
ｍ
ねじなし電線管 | 露出配管(塗装有) 25㎜
(E) |  | 53
ｍ
ねじなし電線管 | 露出配管(塗装有) 31㎜
(E) |  | 5
ｍ
ねじなし電線管 | 露出配管(塗装有) 51㎜
(E) |  | 54
ｍ
ねじなし電線管 | 露出配管(塗装有) 63㎜
(E) |  | 124
ｍ
ねじなし電線管 | 露出配管(塗装有) 75㎜
(E) |  | 197
ｍ
厚鋼電線管 | 露出配管(塗装有) 22㎜
(G) |  | 12
ｍ
厚鋼電線管 | 露出配管(塗装有) 70㎜
(G) |  | 31
ｍ
ｹｰﾌﾞﾙﾗｯｸZM形 | 400A 1段目
13
ｍ
電気設備工事 細目別内訳
電気設備工事 |  | 旧児童文学館改修 |  |  | 幹線設備
名 称 | 摘 要 | 数 量 | 単位 | 単 価 | 金 額 | 備 考
ｹｰﾌﾞﾙﾗｯｸZM形 | 400A L 形 1段目
(直線以外) |  | 1
個
ｹｰﾌﾞﾙﾗｯｸZM形 | 400A ｴﾝﾄﾞ -
(直線以外) |  | 2
個
鋼板製 | 200× 200× 100
ﾌﾟﾙﾎﾞｯｸｽ(露出形) |  | 1
塗装共 |  |  | 個
鋼板製 | 300× 300× 200
ﾌﾟﾙﾎﾞｯｸｽ(露出形) |  | 6
塗装共 |  |  | 個
鋼板製 | 400× 400× 200
ﾌﾟﾙﾎﾞｯｸｽ(露出形) |  | 10
塗装共 |  |  | 個
鋼板製 | 400× 400× 300
ﾌﾟﾙﾎﾞｯｸｽ(露出形) |  | 3
塗装共 |  |  | 個
鋼板製 | 500× 500× 300
ﾌﾟﾙﾎﾞｯｸｽ(露出形) |  | 9
塗装共 |  |  | 個
鋼板製 | 800× 800× 400
ﾌﾟﾙﾎﾞｯｸｽ(露出形) |  | 1
塗装共 |  |  | 面
ｽﾃﾝﾚｽ製 | 400× 400× 300
ﾌﾟﾙﾎﾞｯｸｽ WP形 | - | 2
個
ｽﾃﾝﾚｽ製 | 500× 500× 300
ﾌﾟﾙﾎﾞｯｸｽ WP形 | - | 1
個
防火区画処理 | [5 empty] | 別紙 00-0015
1
式
はつり工事 | [5 empty] | 別紙 00-0016
1
式
ｺﾝｸﾘｰﾄ類処分費 | [5 empty] | 別紙 00-0017
1
式
撤去工事 | 再使用なし |  |  |  |  | 別紙 00-0018
1
式
有価材 | [5 empty] | 別紙 00-0019
1
式
電気設備工事 細目別内訳 | [5 empty] | 11
電気設備工事 |  | 旧児童文学館改修 |  |  | 幹線設備
名 称 | 摘 要 | 数 量 | 単位 | 単 価 | 金 額 | 備 考
計
電気設備工事 細目別内訳
電気設備工事 |  | 旧児童文学館改修 |  |  | 動力設備
名 称 | 摘 要 | 数 量 | 単位 | 単 価 | 金 額 | 備 考
動力盤 | BM-1 屋内自立型
1
面
動力盤 | 2M-1 屋外壁掛型
1
面
動力盤 | RM-1 屋外自立型
1
面
600V耐燃性ﾎﾟﾘｴﾁﾚ | 1.6㎜
ﾝ絶縁電線(EM-IE) |  | 458
ｍ
600V耐燃性ﾎﾟﾘｴﾁﾚ | 2mm2
ﾝ絶縁電線(EM-IE) |  | 66
ｍ
600V耐燃性ﾎﾟﾘｴﾁﾚ | 3.5mm2
ﾝ絶縁電線(EM-IE) |  | 58
ｍ
600V耐燃性ﾎﾟﾘｴﾁﾚ | 5.5mm2
ﾝ絶縁電線(EM-IE) |  | 21
ｍ
600V耐燃性ﾎﾟﾘｴﾁﾚ | 8mm2
ﾝ絶縁電線(EM-IE) |  | 34
ｍ
600V耐燃性ﾎﾟﾘｴﾁﾚ | 14mm2
ﾝ絶縁電線(EM-IE) |  | 9
ｍ
600Vﾎﾟﾘｴﾁﾚﾝ絶縁 | 1.6㎜- 3C ﾋﾟｯﾄ・天井
耐燃性ﾎﾟﾘｴﾁﾚﾝｼｰｽ |  | 63
ｹｰﾌﾞﾙ平形 EM-EEF |  |  | ｍ
600Vﾎﾟﾘｴﾁﾚﾝ絶縁 | 2.0㎜- 2C ﾋﾟｯﾄ・天井
耐燃性ﾎﾟﾘｴﾁﾚﾝｼｰｽ |  | 15
ｹｰﾌﾞﾙ平形 EM-EEF |  |  | ｍ
600Vﾎﾟﾘｴﾁﾚﾝ絶縁 | 2.0㎜- 2C 管内
耐燃性ﾎﾟﾘｴﾁﾚﾝｼｰｽ |  | 5
ｹｰﾌﾞﾙ平形 EM-EEF |  |  | ｍ
600Vﾎﾟﾘｴﾁﾚﾝ絶縁 | 2.0㎜- 3C ﾋﾟｯﾄ・天井
耐燃性ﾎﾟﾘｴﾁﾚﾝｼｰｽ |  | 518
ｹｰﾌﾞﾙ平形 EM-EEF |  |  | ｍ
600Vﾎﾟﾘｴﾁﾚﾝ絶縁 | 2.0㎜- 3C 管内
耐燃性ﾎﾟﾘｴﾁﾚﾝｼｰｽ |  | 50
ｹｰﾌﾞﾙ平形 EM-EEF |  |  | ｍ
EM-CEｹｰﾌﾞﾙ | 3.5mm2- 2C 管内
18
ｍ
電気設備工事 細目別内訳 | [5 empty] | 12
電気設備工事 |  | 旧児童文学館改修 |  |  | 動力設備
名 称 | 摘 要 | 数 量 | 単位 | 単 価 | 金 額 | 備 考
EM-CEｹｰﾌﾞﾙ | 5.5mm2- 2C 管内
20
ｍ
EM-CEｹｰﾌﾞﾙ | 2mm2- 3C 管内
16
ｍ
EM-CEｹｰﾌﾞﾙ | 3.5mm2- 3C 管内
49
ｍ
EM-CEｹｰﾌﾞﾙ | 8mm2- 3C 管内
20
ｍ
EM-CETｹｰﾌﾞﾙ | 14mm2 管内
2
ｍ
EM-CETｹｰﾌﾞﾙ | 22mm2 管内
30
ｍ
EM-CETｹｰﾌﾞﾙ | 38mm2 管内
10
ｍ
EM-CETｹｰﾌﾞﾙ | 60mm2 管内
21
ｍ
EM-CEEｹｰﾌﾞﾙ | 2mm2- 4C
| 管内 | 50
ｍ
EM-CEEｹｰﾌﾞﾙ | 2mm2- 5C
| 管内 | 41
ｍ
EM-FP-Cｹｰﾌﾞﾙ | 5.5mm2- 3C 管内
20
ｍ
ねじなし電線管 | 隠ぺい・埋込配管 19㎜
(E) |  | 5
ｍ
ねじなし電線管 | 隠ぺい・埋込配管 25㎜
(E) |  | 4
ｍ
ねじなし電線管 | 隠ぺい・埋込配管 31㎜
(E) |  | 1
ｍ
ねじなし電線管 | 露出配管(塗装有) 19㎜
(E) |  | 336
ｍ
電気設備工事 細目別内訳
電気設備工事 |  | 旧児童文学館改修 |  |  | 動力設備
名 称 | 摘 要 | 数 量 | 単位 | 単 価 | 金 額 | 備 考
ねじなし電線管 | 露出配管(塗装有) 25㎜
(E) |  | 142
ｍ
ねじなし電線管 | 露出配管(塗装有) 31㎜
(E) |  | 27
ｍ
厚鋼電線管 | 露出配管(塗装有) 22㎜
(G) |  | 24
ｍ
厚鋼電線管 | 露出配管(塗装有) 28㎜
(G) |  | 19
ｍ
厚鋼電線管 | 露出配管(塗装有) 36㎜
(G) |  | 28
ｍ
厚鋼電線管 | 露出配管(塗装有) 42㎜
(G) |  | 10
ｍ
厚鋼電線管 | 露出配管(塗装有) 54㎜
(G) |  | 20
ｍ
1種金属線ぴ(MM1) | A型(25.4㎜)
85
ｍ
ｱｳﾄﾚｯﾄﾎﾞｯｸｽ | 大形 44
84
個
1種金属線ぴ(MM1) | A型(25.4㎜) ｺｰﾅｰﾎﾞｯｸｽ
附属品 |  | 55
個
1種金属線ぴ(MM1) | A型(25.4㎜) 1個用ｽｲｯﾁﾎﾞｯｸｽ
附属品 |  | 55
個
露出ｽｲｯﾁﾎﾞｯｸｽ | 19(E19,16) 1個用1方出
(塗装共) |  | 3
個
露出ｽｲｯﾁﾎﾞｯｸｽ | 25(E25,22) 2個用
(塗装共) |  | 4
個
金属製 | 25(22) 2方出
露出丸形ﾎﾞｯｸｽ |  | 43
(塗装共) |  |  | 個
金属製 | 25(22) 3方出
露出丸形ﾎﾞｯｸｽ |  | 17
(塗装共) |  |  | 個
電気設備工事 細目別内訳 | [5 empty] | 13
電気設備工事 |  | 旧児童文学館改修 |  |  | 動力設備
名 称 | 摘 要 | 数 量 | 単位 | 単 価 | 金 額 | 備 考
丸形露出ﾎﾞｯｸｽ | 25(E25,22) 4方出
(塗装共) |  | 4
個
金属製 | 25(22) 2方出
露出丸形ﾎﾞｯｸｽ |  | 3
(塗装共) |  |  | 個
鋼板製 | 200× 200× 100
ﾌﾟﾙﾎﾞｯｸｽ(露出形) |  | 9
塗装共 |  |  | 個
鋼板製 | 300× 300× 200
ﾌﾟﾙﾎﾞｯｸｽ(露出形) |  | 2
塗装共 |  |  | 個
鋼板製 | 200× 200× 100
ﾌﾟﾙﾎﾞｯｸｽ WP形 |  | 4
(露出形)塗装共 |  |  | 個
鋼板製 | 300× 300× 200
ﾌﾟﾙﾎﾞｯｸｽ WP形 |  | 7
(露出形)塗装共 |  |  | 個
鋼板製 | 400× 400× 200
ﾌﾟﾙﾎﾞｯｸｽ WP形 |  | 2
(露出形)塗装共 |  |  | 個
鋼板製 | 400× 400× 300
ﾌﾟﾙﾎﾞｯｸｽ WP形 |  | 3
(露出形)塗装共 |  |  | 個
ｽﾃﾝﾚｽ製 | 500× 500× 300
ﾌﾟﾙﾎﾞｯｸｽ |  | 1
個
電極 | ３Ｐ (電極帯)
2
個
電極 | ５Ｐ (電極帯)
2
個
電動機結線 | 直入始動方式以外
4
台
電動機結線 | 直入始動方式
15
台
電極結線(施工費) | 電極結線(施工費)
3
か所
金属製可とう電線 | 17㎜ ﾋﾞﾆﾙ被覆有
管(電動機等接続) |  | 2
か所
電気設備工事 細目別内訳
電気設備工事 |  | 旧児童文学館改修 |  |  | 動力設備
名 称 | 摘 要 | 数 量 | 単位 | 単 価 | 金 額 | 備 考
金属製可とう電線 | 24㎜ ﾋﾞﾆﾙ被覆有･防水
管(電動機等接続) |  | 3
か所
金属製可とう電線 | 30㎜ ﾋﾞﾆﾙ被覆有･防水
管(電動機等接続) |  | 2
か所
金属製可とう電線 | 38㎜ ﾋﾞﾆﾙ被覆有･防水
管(電動機等接続) |  | 10
か所
金属製可とう電線 | 50㎜ ﾋﾞﾆﾙ被覆有･防水
管(電動機等接続) |  | 1
か所
金属製可とう電線 | 63㎜ ﾋﾞﾆﾙ被覆有･防水
管(電動機等接続) |  | 3
か所
撤去工事 | 再使用なし |  |  |  |  | 別紙 00-0020
1
式
有価材 | [5 empty] | 別紙 00-0021
1
式
計
電気設備工事 細目別内訳 | [5 empty] | 14
電気設備工事 |  | 旧児童文学館改修 |  |  | 電灯コンセント設備
名 称 | 摘 要 | 数 量 | 単位 | 単 価 | 金 額 | 備 考
電灯分岐 | (一般照明）
LED照明器具 | LRS6 -2 -30 LN
1
個
LED照明器具 | LRS6 -4 -48 LN
2
個
LED照明器具 | LRS6 -4 -65 LN
10
個
LED照明器具 | Aa31 ｼｽﾃﾑ天井用 ｾﾝｻｰ制御
3
個
LED照明器具 | Aa49 ｼｽﾃﾑ天井用 ｾﾝｻｰ制御
10
個
LED照明器具 | Aa66 ｼｽﾃﾑ天井用 ｾﾝｻｰ制御
176
個
LED照明器具 | LSS1 -2 -15 LN
8
個
LED照明器具 | LSS1 -4 -30 LN
6
個
LED照明器具 | LSS1 -4 -37 LN
5
個
LED照明器具 | LSS1 -4 -65 LN
29
個
LED照明器具 | LSS9 -4 -23 LN
1
個
LED照明器具 | LSS9 -4 -30 LN
7
個
LED照明器具 | LSS9 -4 -37 LN
1
個
LED照明器具 | LSS9 -4 -48 LN
126
個
電気設備工事 細目別内訳
電気設備工事 |  | 旧児童文学館改修 |  |  | 電灯コンセント設備
名 称 | 摘 要 | 数 量 | 単位 | 単 価 | 金 額 | 備 考
LED照明器具 | LSS9 -4 -65 LN
2
個
LED照明器具 | LRS1 - -13 LN
40
個
LED照明器具 | LRS1 - -17 LN
51
個
LED照明器具 | LRS1 - -22 LN
18
個
LED照明器具 | LRS1 - -33 LZ
45
個
LED照明器具 | LRS1RP - -13 LN
29
個
LED照明器具 | LRS2 - -120 LZ
1
個
LED照明器具 | Gc19 ﾗｲﾝ照明
(直付) | 1970lm以上 | 12
個
LED照明器具 | M07W ｼｰﾘﾝｸﾞﾗｲﾄ 防湿形
(直付) | 760lm以上 | 2
個
LED照明器具 | M11W ｼｰﾘﾝｸﾞﾗｲﾄ 防湿形
(直付) | 1155lm以上 | 2
個
LED照明器具 | K09 流元灯
(直付) | 980lm以上 | 4
個
LED照明器具 | K13 ﾐﾗｰﾗｲﾄ
(直付) | 1350lm以上 | 5
個
LED照明器具 | K27 ﾐﾗｰﾗｲﾄ
(直付) | 2700lm以上 | 2
個
600V耐燃性ﾎﾟﾘｴﾁﾚ | 1.6㎜
ﾝ絶縁電線(EM-IE) |  | 2,561
ｍ
600V耐燃性ﾎﾟﾘｴﾁﾚ | 2.0㎜
ﾝ絶縁電線(EM-IE) |  | 498
ｍ
電気設備工事 細目別内訳 | [5 empty] | 15
電気設備工事 |  | 旧児童文学館改修 |  |  | 電灯コンセント設備
名 称 | 摘 要 | 数 量 | 単位 | 単 価 | 金 額 | 備 考
600Vﾎﾟﾘｴﾁﾚﾝ絶縁 | 1.6㎜- 2C ﾋﾟｯﾄ・天井
耐燃性ﾎﾟﾘｴﾁﾚﾝｼｰｽ |  | 176
ｹｰﾌﾞﾙ平形 EM-EEF |  |  | ｍ
600Vﾎﾟﾘｴﾁﾚﾝ絶縁 | 1.6㎜- 2C 管内
耐燃性ﾎﾟﾘｴﾁﾚﾝｼｰｽ |  | 19
ｹｰﾌﾞﾙ平形 EM-EEF |  |  | ｍ
600Vﾎﾟﾘｴﾁﾚﾝ絶縁 | 1.6㎜- 3C ﾋﾟｯﾄ・天井
耐燃性ﾎﾟﾘｴﾁﾚﾝｼｰｽ |  | 1,128
ｹｰﾌﾞﾙ平形 EM-EEF |  |  | ｍ
600Vﾎﾟﾘｴﾁﾚﾝ絶縁 | 1.6㎜- 3C 管内
耐燃性ﾎﾟﾘｴﾁﾚﾝｼｰｽ |  | 66
ｹｰﾌﾞﾙ平形 EM-EEF |  |  | ｍ
600Vﾎﾟﾘｴﾁﾚﾝ絶縁 | 2.0㎜- 2C ﾋﾟｯﾄ・天井
耐燃性ﾎﾟﾘｴﾁﾚﾝｼｰｽ |  | 254
ｹｰﾌﾞﾙ平形 EM-EEF |  |  | ｍ
600Vﾎﾟﾘｴﾁﾚﾝ絶縁 | 2.0㎜- 2C 管内
耐燃性ﾎﾟﾘｴﾁﾚﾝｼｰｽ |  | 46
ｹｰﾌﾞﾙ平形 EM-EEF |  |  | ｍ
600Vﾎﾟﾘｴﾁﾚﾝ絶縁 | 2.0㎜- 2C ﾗｯｸ
耐燃性ﾎﾟﾘｴﾁﾚﾝｼｰｽ |  | 48
ｹｰﾌﾞﾙ平形 EM-EEF |  |  | ｍ
600Vﾎﾟﾘｴﾁﾚﾝ絶縁 | 2.0㎜- 3C ﾋﾟｯﾄ・天井
耐燃性ﾎﾟﾘｴﾁﾚﾝｼｰｽ |  | 598
ｹｰﾌﾞﾙ平形 EM-EEF |  |  | ｍ
600Vﾎﾟﾘｴﾁﾚﾝ絶縁 | 2.0㎜- 3C 管内
耐燃性ﾎﾟﾘｴﾁﾚﾝｼｰｽ |  | 58
ｹｰﾌﾞﾙ平形 EM-EEF |  |  | ｍ
600Vﾎﾟﾘｴﾁﾚﾝ絶縁 | 2.0㎜- 3C ﾗｯｸ
耐燃性ﾎﾟﾘｴﾁﾚﾝｼｰｽ |  | 92
ｹｰﾌﾞﾙ平形 EM-EEF |  |  | ｍ
EM-FCPEEｹｰﾌﾞﾙ | 1.2 ㎜- 1P
| ﾋﾟｯﾄ・天井 | 714
ｍ
EM-FCPEEｹｰﾌﾞﾙ | 1.2 ㎜- 1P
| 管内 | 103
ｍ
EM-FCPEEｹｰﾌﾞﾙ | 1.2 ㎜- 1P
| ﾗｯｸ | 15
ｍ
ねじなし電線管 | 隠ぺい配管 51㎜
(E) |  | 1
ｍ
ねじなし電線管 | 露出配管(塗装有) 19㎜
(E) |  | 569
ｍ
電気設備工事 細目別内訳
電気設備工事 |  | 旧児童文学館改修 |  |  | 電灯コンセント設備
名 称 | 摘 要 | 数 量 | 単位 | 単 価 | 金 額 | 備 考
ねじなし電線管 | 露出配管(塗装有) 25㎜
(E) |  | 231
ｍ
ねじなし電線管 | 露出配管(塗装有) 31㎜
(E) |  | 24
ｍ
ねじなし電線管 | 露出配管(塗装有) 39㎜
(E) |  | 15
ｍ
ねじなし電線管 | 露出配管(塗装有) 51㎜
(E) |  | 6
ｍ
1種金属線ぴ(MM1) | A型(25.4㎜)
121
ｍ
1種金属線ぴ(MM1) | B型(40.4㎜)
7
ｍ
丸形露出ﾎﾞｯｸｽ | 19(E19,16) 2方出
(塗装共) |  | 7
個
丸形露出ﾎﾞｯｸｽ | 19(E19,16) 3方出
(塗装共) |  | 6
個
金属製 | 25(22) 2方出
露出丸形ﾎﾞｯｸｽ |  | 83
(塗装共) |  |  | 個
金属製 | 25(22) 3方出
露出丸形ﾎﾞｯｸｽ |  | 120
(塗装共) |  |  | 個
丸形露出ﾎﾞｯｸｽ | 25(E25,22) 4方出
(塗装共) |  | 18
個
金属製 | 中四角 浅型 D44
ｱｳﾄﾚｯﾄﾎﾞｯｸｽ(ｶﾊﾞｰ |  | 227
付) |  |  | 個
露出ｽｲｯﾁﾎﾞｯｸｽ | 19(E19,16) 1個用1方出
(塗装共) |  | 30
個
露出ｽｲｯﾁﾎﾞｯｸｽ | 19(E19,16) 1個用1方出
(塗装共) |  | 32
個
露出ｽｲｯﾁﾎﾞｯｸｽ | 19(E19,16) 2個用
(塗装共) |  | 6
個
電気設備工事 細目別内訳 | [5 empty] | 16
電気設備工事 |  | 旧児童文学館改修 |  |  | 電灯コンセント設備
名 称 | 摘 要 | 数 量 | 単位 | 単 価 | 金 額 | 備 考
1種金属線ぴ(MM1) | A型(25.4㎜) ｺｰﾅｰﾎﾞｯｸｽ
附属品 |  | 61
個
1種金属線ぴ(MM1) | A型(25.4㎜) 1個用ｽｲｯﾁﾎﾞｯｸｽ
附属品 |  | 76
個
1種金属線ぴ(MM1) | A型(25.4㎜) 2個用ｽｲｯﾁﾎﾞｯｸｽ
附属品 |  | 2
個
鋼板製 | 200× 200× 100
ﾌﾟﾙﾎﾞｯｸｽ(露出形) |  | 26
塗装共 |  |  | 個
鋼板製 | 300× 300× 200
ﾌﾟﾙﾎﾞｯｸｽ(露出形) |  | 4
塗装共 |  |  | 個
ﾀﾝﾌﾞﾗｽｲｯﾁ | 1P 15A ×1 ﾈｰﾑ無
(金属ﾌﾟﾚｰﾄ付) | - - | 30
個
ﾀﾝﾌﾞﾗｽｲｯﾁ | 1P 15A ×2 ﾈｰﾑ無
(金属ﾌﾟﾚｰﾄ付) | - - | 1
個
ﾀﾝﾌﾞﾗｽｲｯﾁ | 1P 15A ×2 ﾈｰﾑ無
(金属ﾌﾟﾚｰﾄ付) | PL ×1 - | 20
個
ﾀﾝﾌﾞﾗｽｲｯﾁ | 1P 15A ×3 ﾈｰﾑ無
(金属ﾌﾟﾚｰﾄ付) | PL×1 | 1
個
ﾀﾝﾌﾞﾗｽｲｯﾁ | 1P 15A ×4 ﾈｰﾑ無
(金属ﾌﾟﾚｰﾄ付) | PL×1 | 1
個
ﾀﾝﾌﾞﾗｽｲｯﾁ | 1P 15A ×4 ﾈｰﾑ無
(金属ﾌﾟﾚｰﾄ付) | PL×2 | 1
個
ﾀﾝﾌﾞﾗｽｲｯﾁ | 1P 15A ×5 ﾈｰﾑ無
(金属ﾌﾟﾚｰﾄ付) | PL×1 | 3
個
ﾀﾝﾌﾞﾗｽｲｯﾁ | 1P 15A ×6 ﾈｰﾑ無
(金属ﾌﾟﾚｰﾄ付) | PL×1 | 1
個
ﾀﾝﾌﾞﾗｽｲｯﾁ | 1P 15A ×1
(金属ﾌﾟﾚｰﾄ付) | 3W 15A ×1 ﾈｰﾑ無 | 1
| PL×1 |  | 個
ﾀﾝﾌﾞﾗｽｲｯﾁ | 2P 15A ×2 ﾈｰﾑ無
(金属ﾌﾟﾚｰﾄ付) | PL×1 | 2
個
電気設備工事 細目別内訳
電気設備工事 |  | 旧児童文学館改修 |  |  | 電灯コンセント設備
名 称 | 摘 要 | 数 量 | 単位 | 単 価 | 金 額 | 備 考
ﾀﾝﾌﾞﾗｽｲｯﾁ | 3W 15A ×1 ﾈｰﾑ無
(金属ﾌﾟﾚｰﾄ付) | - - | 12
個
ﾀﾝﾌﾞﾗｽｲｯﾁ | 4W 15A ×1 ﾈｰﾑ無
(金属ﾌﾟﾚｰﾄ付) | - - | 5
個
ﾌﾙ2線式ﾘﾓｺﾝｽｲｯﾁ | ｽｲｯﾁ1回路
(金属ﾌﾟﾚｰﾄ付) |  | 4
個
ﾌﾙ2線式ﾘﾓｺﾝｽｲｯﾁ | ｽｲｯﾁ2回路
(金属ﾌﾟﾚｰﾄ付) |  | 10
個
ﾌﾙ2線式ﾘﾓｺﾝｽｲｯﾁ | ｽｲｯﾁ4回路
(金属ﾌﾟﾚｰﾄ付) |  | 1
組
ﾌﾙ2線式ﾘﾓｺﾝｽｲｯﾁ | ｽｲｯﾁ3回路
(金属ﾌﾟﾚｰﾄ付) | ｸﾞﾙｰﾌﾟｽｲｯﾁ1回路 | 1
組
ﾌﾙ2線式ﾘﾓｺﾝｽｲｯﾁ | ｽｲｯﾁ3回路
(金属ﾌﾟﾚｰﾄ付) | 照度ｾﾝｻ切換ｽｲｯﾁ | 3
| 調光ｽｲｯﾁ |  | 組
ﾌﾙ2線式ﾘﾓｺﾝｽｲｯﾁ | ｽｲｯﾁ8回路
(金属ﾌﾟﾚｰﾄ付) |  | 2
組
ﾌﾙ2線式ﾘﾓｺﾝｽｲｯﾁ | ｽｲｯﾁ7回路
(金属ﾌﾟﾚｰﾄ付) | 照度ｾﾝｻ切換ｽｲｯﾁ | 8
| 調光ｽｲｯﾁ |  | 組
ﾌﾙ2線式ﾘﾓｺﾝｽｲｯﾁ | ｽｲｯﾁ8回路
(金属ﾌﾟﾚｰﾄ付) | ｸﾞﾙｰﾌﾟｽｲｯﾁ8回路 | 1
| 設定ｽｲｯﾁ |  | 組
ﾌﾙ2線式ﾘﾓｺﾝｽｲｯﾁ | ｽｲｯﾁ11回路
(金属ﾌﾟﾚｰﾄ付) | 照度ｾﾝｻ切換ｽｲｯﾁ | 3
| 調光ｽｲｯﾁ |  | 組
ﾌﾙ2線式 | 電波式 埋込
調光T/U付 |  | 13
明るさｾﾝｻ |  |  | 個
ﾌﾙ2線式 | ｱﾄﾞﾚｽ設定
ﾊﾟﾀｰﾝ・ｸﾞﾙｰﾌﾟ |  | 1
設定器 |  |  | 個
ﾌﾙ2線式 | 電波式
ｽﾏｰﾄ設定器 |  | 1
個
人感スイッチ | 照明・換気扇連動用
8
個
電気設備工事 細目別内訳 | [5 empty] | 17
電気設備工事 |  | 旧児童文学館改修 |  |  | 電灯コンセント設備
名 称 | 摘 要 | 数 量 | 単位 | 単 価 | 金 額 | 備 考
人感スイッチ | 子器
9
個
人感スイッチ | 切替スイッチ
8
個
防火区画処理 | [5 empty] | 別紙 00-0022
1
式
はつり工事 | [5 empty] | 別紙 00-0023
1
式
ｺﾝｸﾘｰﾄ類処分費 | [5 empty] | 別紙 00-0024
1
式
小計
電灯分岐 | 非常照明・誘導灯
非常用 | K1-LRS11 -1 -
LED照明器具 |  | 55
個
非常用 | K1-LRS11 -2 -
LED照明器具 |  | 31
個
非常用 | K1-LRS11 -3 -
LED照明器具 |  | 1
個
非常用 | WF30H ﾀﾞｳﾝﾗｲﾄ 高天井
LED照明器具 | 電池内蔵 | 1
個
非常用 | LDS2-SK1-LBF11 - LN
LED照明器具 |  | 12
個
非常用 | V25 Hf32W×1相当 階段用
LED照明器具 | 壁付形 電池内蔵 | 3
個
誘導灯 | SH1-FSF 20 - - C -
5
個
誘導灯 | ST1-FSF 23 - - C -
1
個
電気設備工事 細目別内訳
電気設備工事 |  | 旧児童文学館改修 |  |  | 電灯コンセント設備
名 称 | 摘 要 | 数 量 | 単位 | 単 価 | 金 額 | 備 考
誘導標識 | 壁面 ｙ11 高輝度型
避難口 | 標識プレート ビス止め | 16
| 硬質塩ビ製 |  | 枚
誘導標識 | 天井付片面 ｙ11P 高輝度型
避難口 | 天井プレート 硬質塩ビ製 | 2
枚
誘導標識 | 天井付両面 ｙ12P 高輝度型
避難口 | 天井プレート 硬質塩ビ製 | 3
枚
誘導標識 | 壁面 z11 高輝度型
通路 | 標識プレート ビス止め | 9
| 硬質塩ビ製 |  | 枚
誘導標識 | 天井付両面 z12P 高輝度型
通路 | 天井プレート 硬質塩ビ製 | 1
枚
600V耐燃性ﾎﾟﾘｴﾁﾚ | 1.6㎜
ﾝ絶縁電線(EM-IE) |  | 115
ｍ
600Vﾎﾟﾘｴﾁﾚﾝ絶縁 | 1.6㎜- 2C ﾋﾟｯﾄ・天井
耐燃性ﾎﾟﾘｴﾁﾚﾝｼｰｽ |  | 391
ｹｰﾌﾞﾙ平形 EM-EEF |  |  | ｍ
600Vﾎﾟﾘｴﾁﾚﾝ絶縁 | 2.0㎜- 2C ﾋﾟｯﾄ・天井
耐燃性ﾎﾟﾘｴﾁﾚﾝｼｰｽ |  | 63
ｹｰﾌﾞﾙ平形 EM-EEF |  |  | ｍ
600Vﾎﾟﾘｴﾁﾚﾝ絶縁 | 2.0㎜- 2C 管内
耐燃性ﾎﾟﾘｴﾁﾚﾝｼｰｽ |  | 27
ｹｰﾌﾞﾙ平形 EM-EEF |  |  | ｍ
600Vﾎﾟﾘｴﾁﾚﾝ絶縁 | 2.0㎜- 2C ﾗｯｸ
耐燃性ﾎﾟﾘｴﾁﾚﾝｼｰｽ |  | 7
ｹｰﾌﾞﾙ平形 EM-EEF |  |  | ｍ
ねじなし電線管 | 露出配管(塗装有) 19㎜
(E) |  | 70
ｍ
ねじなし電線管 | 露出配管(塗装有) 25㎜
(E) |  | 3
ｍ
丸形露出ﾎﾞｯｸｽ | 19(E19,16) 2方出
(塗装共) |  | 7
個
丸形露出ﾎﾞｯｸｽ | 19(E19,16) 3方出
(塗装共) |  | 2
個
金属製 | 中四角 浅型 D44
ｱｳﾄﾚｯﾄﾎﾞｯｸｽ(ｶﾊﾞｰ |  | 22
付) |  |  | 個
電気設備工事 細目別内訳 | [5 empty] | 18
電気設備工事 |  | 旧児童文学館改修 |  |  | 電灯コンセント設備
名 称 | 摘 要 | 数 量 | 単位 | 単 価 | 金 額 | 備 考
鋼板製 | 200× 200× 100
ﾌﾟﾙﾎﾞｯｸｽ(露出形) |  | 9
塗装共 |  |  | 個
防火区画処理 | [5 empty] | 別紙 00-0025
1
式
はつり工事 | [5 empty] | 別紙 00-0026
1
式
ｺﾝｸﾘｰﾄ類処分費 | [5 empty] | 別紙 00-0027
1
式
小計
コンセント分岐
600V耐燃性ﾎﾟﾘｴﾁﾚ | 2.0㎜
ﾝ絶縁電線(EM-IE) |  | 1,054
ｍ
600Vﾎﾟﾘｴﾁﾚﾝ絶縁 | 2.0㎜- 2C ﾋﾟｯﾄ・天井
耐燃性ﾎﾟﾘｴﾁﾚﾝｼｰｽ |  | 889
ｹｰﾌﾞﾙ平形 EM-EEF |  |  | ｍ
600Vﾎﾟﾘｴﾁﾚﾝ絶縁 | 2.0㎜- 2C 管内
耐燃性ﾎﾟﾘｴﾁﾚﾝｼｰｽ |  | 342
ｹｰﾌﾞﾙ平形 EM-EEF |  |  | ｍ
600Vﾎﾟﾘｴﾁﾚﾝ絶縁 | 2.0㎜- 2C ﾗｯｸ
耐燃性ﾎﾟﾘｴﾁﾚﾝｼｰｽ |  | 56
ｹｰﾌﾞﾙ平形 EM-EEF |  |  | ｍ
600Vﾎﾟﾘｴﾁﾚﾝ絶縁 | 2.0㎜- 3C ﾋﾟｯﾄ・天井
耐燃性ﾎﾟﾘｴﾁﾚﾝｼｰｽ |  | 1,107
ｹｰﾌﾞﾙ平形 EM-EEF |  |  | ｍ
600Vﾎﾟﾘｴﾁﾚﾝ絶縁 | 2.0㎜- 3C 管内
耐燃性ﾎﾟﾘｴﾁﾚﾝｼｰｽ |  | 304
ｹｰﾌﾞﾙ平形 EM-EEF |  |  | ｍ
600Vﾎﾟﾘｴﾁﾚﾝ絶縁 | 2.0㎜- 3C ﾗｯｸ
耐燃性ﾎﾟﾘｴﾁﾚﾝｼｰｽ |  | 112
ｹｰﾌﾞﾙ平形 EM-EEF |  |  | ｍ
ねじなし電線管 | 隠ぺい・埋込配管 19㎜
(E) |  | 6
ｍ
ねじなし電線管 | 露出配管(塗装有) 19㎜
(E) |  | 451
ｍ
電気設備工事 細目別内訳
電気設備工事 |  | 旧児童文学館改修 |  |  | 電灯コンセント設備
名 称 | 摘 要 | 数 量 | 単位 | 単 価 | 金 額 | 備 考
ねじなし電線管 | 露出配管(塗装有) 25㎜
(E) |  | 72
ｍ
ねじなし電線管 | 露出配管(塗装有) 31㎜
(E) |  | 5
ｍ
ねじなし電線管 | 露出配管(塗装有) 75㎜
(E) |  | 3
ｍ
1種金属線ぴ(MM1) | A型(25.4㎜)
351
ｍ
1種金属線ぴ(MM1) | B型(40.4㎜)
32
ｍ
金属製 | 中四角 浅型 D44
ｱｳﾄﾚｯﾄﾎﾞｯｸｽ(ｶﾊﾞｰ |  | 89
付) |  |  | 個
露出ｽｲｯﾁﾎﾞｯｸｽ | 19(E19,16) 1個用1方出
(塗装共) |  | 47
個
1種金属線ぴ(MM1) | A型(25.4㎜) ｺｰﾅｰﾎﾞｯｸｽ
附属品 |  | 114
個
1種金属線ぴ(MM1) | A型(25.4㎜) 1個用ｽｲｯﾁﾎﾞｯｸｽ
附属品 |  | 143
個
丸形露出ﾎﾞｯｸｽ | 19(E19,16) 2方出
31
個
丸形露出ﾎﾞｯｸｽ | 19(E19,16) 3方出
26
個
丸形露出ﾎﾞｯｸｽ | 19(E19,16) 4方出
1
個
金属製 | 25(22) 1方出
露出丸形ﾎﾞｯｸｽ |  | 2
(塗装共) |  |  | 個
金属製 | 25(22) 2方出
露出丸形ﾎﾞｯｸｽ |  | 4
(塗装共) |  |  | 個
金属製 | 25(22) 3方出
露出丸形ﾎﾞｯｸｽ |  | 1
(塗装共) |  |  | 個
電気設備工事 細目別内訳 | [5 empty] | 19
電気設備工事 |  | 旧児童文学館改修 |  |  | 電灯コンセント設備
名 称 | 摘 要 | 数 量 | 単位 | 単 価 | 金 額 | 備 考
鋼板製 | 200× 200× 100
ﾌﾟﾙﾎﾞｯｸｽ(露出形) |  | 20
塗装共 |  |  | 個
ｽﾃﾝﾚｽ製 | 300× 300× 200
ﾌﾟﾙﾎﾞｯｸｽ WP形 | - | 2
個
露出ｺﾝｾﾝﾄ | 2P15A×2
2
個
ｺﾝｾﾝﾄ | 連用形2P15A×2
(金属ﾌﾟﾚｰﾄ付) | - | 143
| 125V |  | 個
ｺﾝｾﾝﾄ | 連用形2P15A×1
(金属ﾌﾟﾚｰﾄ付) | (接地極付) | 41
| 125V |  | 個
ｺﾝｾﾝﾄ | 連用形2P15A×2
(金属ﾌﾟﾚｰﾄ付) | (接地極×2付 一体形) | 12
| 125V |  | 個
ｺﾝｾﾝﾄ | 2P15/20A×1E,ET
(金属ﾌﾟﾚｰﾄ付) |  | 5
個
IH用コンセント | 2P200V 15/20A EET
8
個
複合ｺﾝｾﾝﾄ | ｺﾝｾﾝﾄ2P15A×2
(金属ﾌﾟﾚｰﾄ付) | ﾃﾚﾋﾞ受口,情報ﾓｼﾞｭﾗ | 19
個
複合床ｺﾝｾﾝﾄ | ｺﾝｾﾝﾄ2P15A×2E
(金属ﾌﾟﾚｰﾄ付) | 電話ﾓｼﾞｭﾗ | 31
個
複合床ｺﾝｾﾝﾄ | ｺﾝｾﾝﾄ2P15A×2E
(金属ﾌﾟﾚｰﾄ付) | 情報ﾓｼﾞｭﾗ×2 | 12
個
複合床ｺﾝｾﾝﾄ | ｺﾝｾﾝﾄ2P15A×2E
(金属ﾌﾟﾚｰﾄ付) | 電話ﾓｼﾞｭﾗ×2 | 3
個
防水ｺﾝｾﾝﾄ | 2EWPET
3
個
ﾊｰﾈｽｼﾞｮｲﾝﾄﾎﾞｯｸｽ | OAﾌﾛｱ用 2分岐
21
個
ﾊｰﾈｽ用OAﾀｯﾌﾟ | ｺｰﾄﾞ3ｍ 2P15AE付×4(125V)
(ﾏｸﾞﾈｯﾄ付) | - | 42
個
電気設備工事 細目別内訳
電気設備工事 |  | 旧児童文学館改修 |  |  | 電灯コンセント設備
名 称 | 摘 要 | 数 量 | 単位 | 単 価 | 金 額 | 備 考
OAﾀｯﾌﾟ | 4ｺ口 3m
49
個
防火区画処理 | [5 empty] | 別紙 00-0028
1
式
はつり工事 | [5 empty] | 別紙 00-0029
1
式
ｺﾝｸﾘｰﾄ類処分費 | [5 empty] | 別紙 00-0030
1
式
撤去工事 | 再使用なし |  |  |  |  | 別紙 00-0031
1
式
廃棄物処分費 | [5 empty] | 別紙 00-0032
1
式
有価材 | [5 empty] | 別紙 00-0033
1
式
小計
計
電気設備工事 細目別内訳 | [5 empty] | 20
電気設備工事 |  | 旧児童文学館改修 |  |  | 構内交換設備
名 称 | 摘 要 | 数 量 | 単位 | 単 価 | 金 額 | 備 考
端子盤 | BT-11 屋内壁掛型
| TD-70 | 1
面
端子盤 | 1T-11 屋内自立型
| TD-260 | 1
面
端子盤 | 1T-12 屋内壁掛型 上下ダクト付
| TD-50 | 1
面
端子盤 | 1T-13 屋内自立型
| TD-80 | 1
面
端子盤 | 1T-14 屋内壁掛型
| TD-15 | 1
面
端子盤 | 1T-21 屋内自立型
| TD-90 | 1
面
端子盤 | 1T-22 屋内壁掛型 上下ダクト付
| TD-40 | 1
面
端子盤 | 2T-11 屋内自立型
| TD-110 | 1
面
端子盤 | 2T-12 屋内自立型
| TD-80 | 1
面
端子盤 | 2T-13 屋内壁掛型
1
面
端子盤 | 2T-14 屋内壁掛型 上下ダクト付
| TD-35 | 1
面
EM-EBTｹｰﾌﾞﾙ | 0.4㎜- 2P
| ﾋﾟｯﾄ・天井 | 920
ｍ
EM-EBTｹｰﾌﾞﾙ | 0.4㎜- 2P
| 管内 | 183
ｍ
EM-EBTｹｰﾌﾞﾙ | 0.4㎜- 2P
| ﾗｯｸ | 23
ｍ
CCP-Pｹｰﾌﾞﾙ | 0.5 ㎜- 30P
| ﾋﾟｯﾄ・天井 | 65
ｍ
電気設備工事 細目別内訳
電気設備工事 |  | 旧児童文学館改修 |  |  | 構内交換設備
名 称 | 摘 要 | 数 量 | 単位 | 単 価 | 金 額 | 備 考
CCP-Pｹｰﾌﾞﾙ | 0.5 ㎜- 30P
| 管内 | 9
ｍ
CCP-Pｹｰﾌﾞﾙ | 0.5 ㎜- 30P
| ﾗｯｸ | 10
ｍ
CCP-Pｹｰﾌﾞﾙ | 0.5 ㎜- 50P
| ﾋﾟｯﾄ・天井 | 26
ｍ
CCP-Pｹｰﾌﾞﾙ | 0.5 ㎜- 50P
| 管内 | 43
ｍ
CCP-Pｹｰﾌﾞﾙ | 0.5 ㎜- 50P
| ﾗｯｸ | 35
ｍ
CCP-Pｹｰﾌﾞﾙ | 0.5 ㎜- 100P
| ﾋﾟｯﾄ・天井 | 40
ｍ
CCP-Pｹｰﾌﾞﾙ | 0.5 ㎜- 100P
| ﾗｯｸ | 53
ｍ
薄鋼電線管 | 隠ぺい・埋込配管 19㎜
(C) |  | 27
ｍ
ねじなし電線管 | 露出配管(塗装有) 19㎜
(E) |  | 33
ｍ
ねじなし電線管 | 露出配管(塗装有) 25㎜
(E) |  | 58
ｍ
ねじなし電線管 | 露出配管(塗装有) 39㎜
(E) |  | 88
ｍ
ねじなし電線管 | 露出配管(塗装有) 51㎜
(E) |  | 2
ｍ
1種金属線ぴ(MM1) | A型(25.4㎜)
40
ｍ
1種金属線ぴ(MM1) | B型(40.4㎜)
2
ｍ
ｹｰﾌﾞﾙﾗｯｸZM形 | 300A 1段目
17
ｍ
電気設備工事 細目別内訳 | [5 empty] | 21
電気設備工事 |  | 旧児童文学館改修 |  |  | 構内交換設備
名 称 | 摘 要 | 数 量 | 単位 | 単 価 | 金 額 | 備 考
ｹｰﾌﾞﾙﾗｯｸZM形 | 300A L 形 1段目
(直線以外) |  | 3
個
ｹｰﾌﾞﾙﾗｯｸZM形 | 300A ｴﾝﾄﾞ -
(直線以外) |  | 2
個
ｹｰﾌﾞﾙﾗｯｸZM形 | 400A 1段目
8
ｍ
ｹｰﾌﾞﾙﾗｯｸZM形 | 400A L 形 1段目
(直線以外) |  | 4
個
ｹｰﾌﾞﾙﾗｯｸZM形 | 400A ﾍﾞﾝﾄﾞ 1段目
(直線以外) |  | 2
個
ｹｰﾌﾞﾙﾗｯｸZM形 | 400A T 形 1段目
(直線以外) |  | 1
個
ｹｰﾌﾞﾙﾗｯｸZM形 | 400A ｴﾝﾄﾞ -
(直線以外) |  | 1
個
ｹｰﾌﾞﾙﾗｯｸZM形 | 500A 1段目
7
ｍ
電話用ｱｳﾄﾚｯﾄ | ﾓｼﾞｭﾗｰｼﾞｬｯｸ(RJ-11) 6極4芯×1
(埋込) |  | 20
(金属製ﾌﾟﾚｰﾄ付) |  |  | 個
電話用ｱｳﾄﾚｯﾄ | ﾓｼﾞｭﾗｰﾛｰｾﾞｯﾄ 6極4芯
68
個
合成樹脂製 | 中四角 浅型 D44
ｱｳﾄﾚｯﾄﾎﾞｯｸｽ(ｶﾊﾞｰ |  | 9
付) |  |  | 個
露出ｽｲｯﾁﾎﾞｯｸｽ | 19(E19,16) 1個用1方出
(塗装共) |  | 6
個
丸形露出ﾎﾞｯｸｽ | 19(E19,16) 2方出
(塗装共) |  | 2
個
1種金属線ぴ(MM1) | A型(25.4㎜) ｺｰﾅｰﾎﾞｯｸｽ
附属品 |  | 6
個
1種金属線ぴ(MM1) | A型(25.4㎜) 1個用ｽｲｯﾁﾎﾞｯｸｽ
附属品 |  | 14
個
電気設備工事 細目別内訳
電気設備工事 |  | 旧児童文学館改修 |  |  | 構内交換設備
名 称 | 摘 要 | 数 量 | 単位 | 単 価 | 金 額 | 備 考
鋼板製 | 200× 200× 100
ﾌﾟﾙﾎﾞｯｸｽ(露出形) |  | 6
塗装共 |  |  | 個
鋼板製 | 300× 300× 200
ﾌﾟﾙﾎﾞｯｸｽ(露出形) |  | 20
塗装共 |  |  | 個
鋼板製 | 400× 400× 300
ﾌﾟﾙﾎﾞｯｸｽ(露出形) |  | 3
塗装共 |  |  | 個
電話機 | 一般用
35
個
貫通部防火処置 | [5 empty] | 別紙 00-0034
1
式
はつり工事 | [5 empty] | 別紙 00-0035
1
式
ｺﾝｸﾘｰﾄ類処分費 | [5 empty] | 別紙 00-0036
1
式
撤去工事 | 再使用なし |  |  |  |  | 別紙 00-0037
1
式
有価材 | [5 empty] | 別紙 00-0038
1
式
計
電気設備工事 細目別内訳 | [5 empty] | 22
電気設備工事 |  | 旧児童文学館改修 |  |  | 拡声設備
名 称 | 摘 要 | 数 量 | 単位 | 単 価 | 金 額 | 備 考
一般業務放送架 | 480W
1
架
リモートマイク | 10局
3
台
ｽﾋﾟｰｶ | SC6Hi-1(3) V0
56
個
ｽﾋﾟｰｶ | SC6Hi-1(3) V3
1
個
ｽﾋﾟｰｶ | SW1Hi-1(3) V3
15
個
ｱｯﾃﾈｰﾀ | 3W S(金属製)
23
個
ｱｯﾃﾈｰﾀ | 6W S(金属製)
4
個
ｱｯﾃﾈｰﾀ | 30W S(金属製)
6
個
EM-AEｹｰﾌﾞﾙ | 1.2 ㎜- 2C
| ﾋﾟｯﾄ・天井 | 380
ｍ
EM-AEｹｰﾌﾞﾙ | 1.2 ㎜- 2C
| 管内 | 213
ｍ
EM-AEｹｰﾌﾞﾙ | 1.2 ㎜- 3C
| ﾋﾟｯﾄ・天井 | 161
ｍ
EM-AEｹｰﾌﾞﾙ | 1.2 ㎜- 3C
| 管内 | 54
ｍ
EM-AEｹｰﾌﾞﾙ | 1.2 ㎜- 6C
| ﾋﾟｯﾄ・天井 | 39
ｍ
EM-AEｹｰﾌﾞﾙ | 1.2 ㎜- 6C
| 管内 | 9
ｍ
EM-AEｹｰﾌﾞﾙ | 1.2 ㎜- 5P
| ﾋﾟｯﾄ・天井 | 31
ｍ
電気設備工事 細目別内訳
電気設備工事 |  | 旧児童文学館改修 |  |  | 拡声設備
名 称 | 摘 要 | 数 量 | 単位 | 単 価 | 金 額 | 備 考
EM-AEｹｰﾌﾞﾙ | 1.2 ㎜- 5P
| 管内 | 2
ｍ
EM-AEｹｰﾌﾞﾙ | 1.2 ㎜- 5P
| ﾗｯｸ | 5
ｍ
EM-AEｹｰﾌﾞﾙ | 1.2 ㎜- 10P
| ﾋﾟｯﾄ・天井 | 8
ｍ
EM-AEｹｰﾌﾞﾙ | 1.2 ㎜- 10P
| 管内 | 45
ｍ
EM-AEｹｰﾌﾞﾙ | 1.2 ㎜- 10P
| ﾗｯｸ | 32
ｍ
EM-AEｹｰﾌﾞﾙ | 1.2 ㎜- 20P
| ﾋﾟｯﾄ・天井 | 12
ｍ
EM-AEｹｰﾌﾞﾙ | 1.2 ㎜- 20P
| 管内 | 3
ｍ
EM-FCPEE-Sｹｰﾌﾞﾙ | 1.2 ㎜- 3P
| ﾋﾟｯﾄ・天井 | 105
ｍ
EM-FCPEE-Sｹｰﾌﾞﾙ | 1.2 ㎜- 3P
| 管内 | 53
ｍ
EM-FCPEE-Sｹｰﾌﾞﾙ | 1.2 ㎜- 3P
| ﾗｯｸ | 37
ｍ
EM-MEESｹｰﾌﾞﾙ | 0.75mm2- 2C ﾋﾟｯﾄ・天井
105
ｍ
EM-MEESｹｰﾌﾞﾙ | 0.75mm2- 2C 管内
53
ｍ
EM-MEESｹｰﾌﾞﾙ | 0.75mm2- 2C ﾗｯｸ
37
ｍ
ねじなし電線管 | 隠ぺい・埋込配管 31㎜
(E) |  | 1
ｍ
ねじなし電線管 | 露出配管(塗装有) 19㎜
(E) |  | 206
ｍ
電気設備工事 細目別内訳 | [5 empty] | 23
電気設備工事 |  | 旧児童文学館改修 |  |  | 拡声設備
名 称 | 摘 要 | 数 量 | 単位 | 単 価 | 金 額 | 備 考
ねじなし電線管 | 露出配管(塗装有) 31㎜
(E) |  | 134
ｍ
1種金属線ぴ(MM1) | A型(25.4㎜)
47
ｍ
丸形露出ﾎﾞｯｸｽ | 19(E19,16) 2方出
(塗装共) |  | 17
個
丸形露出ﾎﾞｯｸｽ | 19(E19,16) 3方出
(塗装共) |  | 8
個
金属製 | 中四角 浅型 D44
ｱｳﾄﾚｯﾄﾎﾞｯｸｽ(ｶﾊﾞｰ |  | 22
付) |  |  | 個
露出ｽｲｯﾁﾎﾞｯｸｽ | 19(E19,16) 1個用1方出
(塗装共) |  | 2
個
1種金属線ぴ(MM1) | A型(25.4㎜) ｺｰﾅｰﾎﾞｯｸｽ
附属品 |  | 27
個
1種金属線ぴ(MM1) | A型(25.4㎜) 1個用ｽｲｯﾁﾎﾞｯｸｽ
附属品 |  | 27
個
鋼板製 | 200× 200× 100
ﾌﾟﾙﾎﾞｯｸｽ(露出形) |  | 14
塗装共 |  |  | 個
鋼板製 | 300× 300× 200
ﾌﾟﾙﾎﾞｯｸｽ(露出形) |  | 6
塗装共 |  |  | 個
防火区画処理 | [5 empty] | 別紙 00-0039
1
式
はつり工事 | [5 empty] | 別紙 00-0040
1
式
ｺﾝｸﾘｰﾄ類処分費 | [5 empty] | 別紙 00-0041
1
式
撤去工事 | 再使用なし |  |  |  |  | 別紙 00-0042
1
式
計
電気設備工事 細目別内訳
電気設備工事 |  | 旧児童文学館改修 |  |  | 情報表示設備
名 称 | 摘 要 | 数 量 | 単位 | 単 価 | 金 額 | 備 考
親時計 | ﾗｯｸ形 2回線
1
台
ｱﾅﾛｸﾞ子時計 | SWR30 Gp B1
19
個
ＧＰＳｱﾝﾃﾅ | 屋外形
1
台
EM-AEｹｰﾌﾞﾙ | 1.2 ㎜- 2C
| ﾋﾟｯﾄ・天井 | 273
ｍ
EM-AEｹｰﾌﾞﾙ | 1.2 ㎜- 2C
| 管内 | 83
ｍ
EM-AEｹｰﾌﾞﾙ | 1.2 ㎜- 2C
| ﾗｯｸ | 38
ｍ
EM-MEESｹｰﾌﾞﾙ | 0.75mm2- 2C ﾋﾟｯﾄ・天井
22
ｍ
EM-MEESｹｰﾌﾞﾙ | 0.75mm2- 2C 管内
43
ｍ
EM-MEESｹｰﾌﾞﾙ | 0.75mm2- 2C ﾗｯｸ
5
ｍ
ねじなし電線管 | 隠ぺい・埋込配管 19㎜
(E) |  | 20
ｍ
ねじなし電線管 | 隠ぺい・埋込配管 31㎜
(E) |  | 1
ｍ
ねじなし電線管 | 露出配管(塗装有) 19㎜
(E) |  | 17
ｍ
ねじなし電線管 | 露出配管(塗装有) 31㎜
(E) |  | 49
ｍ
1種金属線ぴ(MM1) | A型(25.4㎜)
10
ｍ
金属製 | 中四角 浅型 D44
ｱｳﾄﾚｯﾄﾎﾞｯｸｽ(ｶﾊﾞｰ |  | 12
付) |  |  | 個
電気設備工事 細目別内訳 | [5 empty] | 24
電気設備工事 |  | 旧児童文学館改修 |  |  | 情報表示設備
名 称 | 摘 要 | 数 量 | 単位 | 単 価 | 金 額 | 備 考
1種金属線ぴ(MM1) | A型(25.4㎜) ｺｰﾅｰﾎﾞｯｸｽ
附属品 |  | 15
個
鋼板製 | 200× 200× 100
ﾌﾟﾙﾎﾞｯｸｽ(露出形) |  | 6
塗装共 |  |  | 個
鋼板製 | 300× 300× 200
ﾌﾟﾙﾎﾞｯｸｽ(露出形) |  | 6
塗装共 |  |  | 個
撤去工事 | 再使用なし |  |  |  |  | 別紙 00-0043
1
式
計
電気設備工事 細目別内訳
電気設備工事 |  | 旧児童文学館改修 |  |  | 誘導支援設備
名 称 | 摘 要 | 数 量 | 単位 | 単 価 | 金 額 | 備 考
インターホン設備
カラーモニタ付 | ７型ＴＦＴカラー
ドアホン親機 |  | 1
(子機とも) |  |  | 式
EM-AEｹｰﾌﾞﾙ | 1.2 ㎜- 2C
| ﾋﾟｯﾄ・天井 | 16
ｍ
EM-AEｹｰﾌﾞﾙ | 1.2 ㎜- 2C
| 管内 | 6
ｍ
1種金属線ぴ(MM1) | A型(25.4㎜)
2
ｍ
金属製 | 中四角 浅型 D44
ｱｳﾄﾚｯﾄﾎﾞｯｸｽ(ｶﾊﾞｰ |  | 4
付) |  |  | 個
1種金属線ぴ(MM1) | A型(25.4㎜) ｺｰﾅｰﾎﾞｯｸｽ
附属品 |  | 3
個
1種金属線ぴ(MM1) | A型(25.4㎜) 1個用ｽｲｯﾁﾎﾞｯｸｽ
附属品 |  | 3
個
トイレ等呼出
ﾄｲﾚ呼出表示盤 | 2窓用 埋込
1
面
復旧釦 | 埋込
2
個
呼出押ﾎﾞﾀﾝ | 紐付き
2
台
廊下灯 | 台形
2
台
EM-AEｹｰﾌﾞﾙ | 1.2 ㎜- 2C
| ﾋﾟｯﾄ・天井 | 28
ｍ
EM-AEｹｰﾌﾞﾙ | 1.2 ㎜- 2C
| 管内 | 12
ｍ
電気設備工事 細目別内訳 | [5 empty] | 25
電気設備工事 |  | 旧児童文学館改修 |  |  | 誘導支援設備
名 称 | 摘 要 | 数 量 | 単位 | 単 価 | 金 額 | 備 考
EM-AEｹｰﾌﾞﾙ | 1.2 ㎜- 2C
| ﾗｯｸ | 5
ｍ
EM-AEｹｰﾌﾞﾙ | 1.2 ㎜- 3C
| ﾋﾟｯﾄ・天井 | 5
ｍ
EM-AEｹｰﾌﾞﾙ | 1.2 ㎜- 3C
| 管内 | 4
ｍ
ねじなし電線管 | 露出配管(塗装有) 31㎜
(E) |  | 6
ｍ
1種金属線ぴ(MM1) | A型(25.4㎜)
10
ｍ
撤去工事 | 再使用なし |  |  |  |  | 別紙 00-0044
1
式
計
電気設備工事 細目別内訳
電気設備工事 |  | 旧児童文学館改修 |  |  | テレビ共同受信設備
名 称 | 摘 要 | 数 量 | 単位 | 単 価 | 金 額 | 備 考
ﾃﾚﾋﾞｱﾝﾃﾅ | AU-2 20素子(全帯域用)
| 1段目 | 1
組
ﾃﾚﾋﾞｱﾝﾃﾅ | AU-2 20素子(全帯域用)
| 2段目以降 | 1
組
SHAｱﾝﾃﾅ | 900φ
1
組
混 合 器 | U-U
（一 般 型） |  | 1
個
混合(分波)器 | 一般 屋内 SH-M
1
個
分岐器 | 一般 屋内 SH-C1
1
個
分岐器 | 一般 屋内 SH-C2
2
個
分配器 | 一般 屋内 SH-D4
2
個
分配器 | 一般 屋内 SH-D6
2
個
分配器 | 一般 屋内 SH-D8
1
個
増幅器 | 一般 屋内
| SH･UF-1 | 1
個
ｱﾝﾃﾅﾏｽﾄ | 壁面取付形
| 3.0m | 1
基
ｱﾝﾃﾅﾏｽﾄ | 壁面取付形
| 4.0m | 1
基
テレビ機器収納盤 | TV-1 屋内壁掛型
1
面
ﾃﾚﾋﾞ端子 | SH- 7F
(金属ﾌﾟﾚｰﾄ) |  | 2
個
電気設備工事 細目別内訳 | [5 empty] | 26
電気設備工事 |  | 旧児童文学館改修 |  |  | テレビ共同受信設備
名 称 | 摘 要 | 数 量 | 単位 | 単 価 | 金 額 | 備 考
EM同軸ｹｰﾌﾞﾙ | EM-S-5C-FB ﾋﾟｯﾄ・天井
322
ｍ
EM同軸ｹｰﾌﾞﾙ | EM-S-5C-FB 管内
78
ｍ
EM同軸ｹｰﾌﾞﾙ | EM-S-7C-FB ﾋﾟｯﾄ・天井
108
ｍ
EM同軸ｹｰﾌﾞﾙ | EM-S-7C-FB 管内
159
ｍ
EM同軸ｹｰﾌﾞﾙ | EM-S-7C-FB ﾗｯｸ
38
ｍ
ねじなし電線管 | 隠ぺい・埋込配管 19㎜
(E) |  | 1
ｍ
ねじなし電線管 | 隠ぺい・埋込配管 31㎜
(E) |  | 1
ｍ
ねじなし電線管 | 隠ぺい配管 39㎜
(E) |  | 20
ｍ
ねじなし電線管 | 露出配管(塗装有) 19㎜
(E) |  | 20
ｍ
ねじなし電線管 | 露出配管(塗装有) 31㎜
(E) |  | 45
ｍ
ねじなし電線管 | 露出配管(塗装有) 39㎜
(E) |  | 20
ｍ
ねじなし電線管 | 露出配管(塗装有) 51㎜
(E) |  | 3
ｍ
1種金属線ぴ(MM1) | A型(25.4㎜)
31
ｍ
丸形露出ﾎﾞｯｸｽ | 19(E19,16) 2方出
(塗装共) |  | 18
個
丸形露出ﾎﾞｯｸｽ | 19(E19,16) 3方出
(塗装共) |  | 8
個
電気設備工事 細目別内訳
電気設備工事 |  | 旧児童文学館改修 |  |  | テレビ共同受信設備
名 称 | 摘 要 | 数 量 | 単位 | 単 価 | 金 額 | 備 考
金属製 | 中四角 浅型 D44
ｱｳﾄﾚｯﾄﾎﾞｯｸｽ(ｶﾊﾞｰ |  | 1
付) |  |  | 個
1種金属線ぴ(MM1) | A型(25.4㎜) ｺｰﾅｰﾎﾞｯｸｽ
附属品 |  | 11
個
1種金属線ぴ(MM1) | A型(25.4㎜) 1個用ｽｲｯﾁﾎﾞｯｸｽ
附属品 |  | 2
個
鋼板製 | 200× 200× 100
ﾌﾟﾙﾎﾞｯｸｽ(露出形) |  | 5
塗装共 |  |  | 個
鋼板製 | 300× 300× 200
ﾌﾟﾙﾎﾞｯｸｽ(露出形) |  | 1
塗装共 |  |  | 個
ｽﾃﾝﾚｽ製 | 200× 200× 100
ﾌﾟﾙﾎﾞｯｸｽ WP形 | - | 1
個
試験調整費 | ｱﾝﾃﾅ調整,電測U-V共
1
（式）
撤去工事 | 再使用なし |  |  |  |  | 別紙 00-0045
1
式
計
電気設備工事 細目別内訳 | [5 empty] | 27
電気設備工事 |  | 旧児童文学館改修 |  |  | 構内情報通信網設備
名 称 | 摘 要 | 数 量 | 単位 | 単 価 | 金 額 | 備 考
ﾋﾞﾙｽｲｯﾁ用ﾗｯｸ | W700×D900×H1500、付属品含む
1
架
EM-UTPｹｰﾌﾞﾙ | CAT6A 4P ﾋﾟｯﾄ・天井
1,072
ｍ
EM-UTPｹｰﾌﾞﾙ | CAT6A 4P 管内
109
ｍ
EM-UTPｹｰﾌﾞﾙ | CAT6A 4P ﾗｯｸ
34
ｍ
光ﾌｧｲﾊﾞｰｹｰﾌﾞﾙ | EM-SM-24C ﾋﾟｯﾄ・天井
82
ｍ
光ﾌｧｲﾊﾞｰｹｰﾌﾞﾙ | EM-SM-24C 管内
60
ｍ
光ﾌｧｲﾊﾞｰｹｰﾌﾞﾙ | EM-SM-24C ﾗｯｸ
98
ｍ
ねじなし電線管 | 露出配管(塗装有) 25㎜
(E) |  | 58
ｍ
ねじなし電線管 | 露出配管(塗装有) 31㎜
(E) |  | 3
ｍ
1種金属線ぴ(MM1) | A型(25.4㎜)
29
ｍ
ｹｰﾌﾞﾙﾗｯｸZM形 | 500A 1段目
5
ｍ
金属ﾀﾞｸﾄ(AS) | 500× 300 直線
5
ｍ
鋼板製 | 200× 200× 100
ﾌﾟﾙﾎﾞｯｸｽ(露出形) |  | 1
塗装共 |  |  | 個
鋼板製 | 300× 300× 200
ﾌﾟﾙﾎﾞｯｸｽ(露出形) |  | 4
塗装共 |  |  | 個
HUB | 8ﾎﾟｰﾄ
7
個
電気設備工事 細目別内訳
電気設備工事 |  | 旧児童文学館改修 |  |  | 構内情報通信網設備
名 称 | 摘 要 | 数 量 | 単位 | 単 価 | 金 額 | 備 考
防火区画処理 | [5 empty] | 別紙 00-0046
1
式
はつり工事 | [5 empty] | 別紙 00-0047
1
式
ｺﾝｸﾘｰﾄ類処分費 | [5 empty] | 別紙 00-0048
1
式
計
電気設備工事 細目別内訳 | [5 empty] | 28
電気設備工事 |  | 旧児童文学館改修 |  |  | 自動火災報知設備
名 称 | 摘 要 | 数 量 | 単位 | 単 価 | 金 額 | 備 考
自動火災報知設備
複合受信機 | Ｐ型１級 ６０Ｌ 自立型
| 火災３０Ｌ 防火戸１０Ｌ | 1
| 警報２０Ｌ |  | 面
発信機 | P型1級 屋内型
(表示灯一体形) |  | 6
個
ﾍﾞﾙ | 150φ 露出
8
個
起動装置 | 露出
6
個
ｽﾎﾟｯﾄ形感知器 | 差動式 2種 露出
108
個
ｽﾎﾟｯﾄ形感知器 | 定温式 1種 防水
6
個
光電式煙感知器 | 2種 蓄積型 露出
25
個
光電式煙感知器 | 2種 蓄積型 埋込
9
個
600V耐燃性ﾎﾟﾘｴﾁﾚ | 1.2㎜
ﾝ絶縁電線(EM-IE) |  | 785
ｍ
EM-AEｹｰﾌﾞﾙ | 1.2 ㎜- 2C
| ﾋﾟｯﾄ・天井 | 355
ｍ
EM-AEｹｰﾌﾞﾙ | 1.2 ㎜- 2C
| 管内 | 60
ｍ
EM-AEｹｰﾌﾞﾙ | 1.2 ㎜- 4C
| ﾋﾟｯﾄ・天井 | 160
ｍ
EM-AEｹｰﾌﾞﾙ | 1.2 ㎜- 4C
| 管内 | 20
ｍ
EM-HPｹｰﾌﾞﾙ | 1.2 ㎜- 6C
| ﾋﾟｯﾄ・天井 | 25
ｍ
電気設備工事 細目別内訳
電気設備工事 |  | 旧児童文学館改修 |  |  | 自動火災報知設備
名 称 | 摘 要 | 数 量 | 単位 | 単 価 | 金 額 | 備 考
EM-HPｹｰﾌﾞﾙ | 1.2 ㎜- 6C
| 管内 | 59
ｍ
EM-HPｹｰﾌﾞﾙ | 1.2 ㎜- 6C
| ﾗｯｸ | 30
ｍ
EM-HPｹｰﾌﾞﾙ | 1.2 ㎜- 5P
| 管内 | 26
ｍ
EM-HPｹｰﾌﾞﾙ | 1.2 ㎜- 10P
| ﾋﾟｯﾄ・天井 | 54
ｍ
EM-HPｹｰﾌﾞﾙ | 1.2 ㎜- 10P
| 管内 | 79
ｍ
EM-HPｹｰﾌﾞﾙ | 1.2 ㎜- 10P
| ﾗｯｸ | 30
ｍ
薄鋼電線管 | 露出配管(塗装有) 19㎜
(C) |  | 28
ｍ
ねじなし電線管 | 露出配管(塗装有) 19㎜
(E) |  | 371
ｍ
ねじなし電線管 | 露出配管(塗装有) 25㎜
(E) |  | 46
ｍ
ねじなし電線管 | 露出配管(塗装有) 31㎜
(E) |  | 26
ｍ
ねじなし電線管 | 露出配管(塗装有) 39㎜
(E) |  | 55
ｍ
丸形露出ﾎﾞｯｸｽ | 19(E19,16) 1方出
(塗装共) |  | 23
個
丸形露出ﾎﾞｯｸｽ | 19(E19,16) 2方出
(塗装共) |  | 47
個
丸形露出ﾎﾞｯｸｽ | 19(E19,16) 3方出
(塗装共) |  | 2
個
金属製 | 25(22) 3方出
露出丸形ﾎﾞｯｸｽ |  | 1
(塗装共) |  |  | 個
電気設備工事 細目別内訳 | [5 empty] | 29
電気設備工事 |  | 旧児童文学館改修 |  |  | 自動火災報知設備
名 称 | 摘 要 | 数 量 | 単位 | 単 価 | 金 額 | 備 考
鋼板製 | 200× 200× 100
ﾌﾟﾙﾎﾞｯｸｽ(露出形) |  | 19
塗装共 |  |  | 個
鋼板製 | 300× 300× 200
ﾌﾟﾙﾎﾞｯｸｽ(露出形) |  | 17
塗装共 |  |  | 個
火災報知 | P型1級
立会検査 |  | 1
１工事
防火区画処理 | [5 empty] | 別紙 00-0049
1
式
はつり工事 | [5 empty] | 別紙 00-0050
1
式
ｺﾝｸﾘｰﾄ類処分費 | [5 empty] | 別紙 00-0051
1
式
小計
防排煙設備
光電式煙感知器 | 3種 非蓄積型 露出
5
個
電磁ﾚﾘｰｽﾞ | 防火戸用 ﾗｯﾁ式 埋 込
(自動閉鎖装置) |  | 6
個
EM-AEｹｰﾌﾞﾙ | 1.2 ㎜- 2C
| ﾋﾟｯﾄ・天井 | 5
ｍ
EM-FP-Cｹｰﾌﾞﾙ | 1.2㎜- 3C ﾋﾟｯﾄ・天井
11
ｍ
EM-FP-Cｹｰﾌﾞﾙ | 1.2㎜- 3C 管内
11
ｍ
EM-FP-Cｹｰﾌﾞﾙ | 1.2㎜- 5C ﾋﾟｯﾄ・天井
12
ｍ
EM-FP-Cｹｰﾌﾞﾙ | 1.2㎜- 5C 管内
10
ｍ
電気設備工事 細目別内訳
電気設備工事 |  | 旧児童文学館改修 |  |  | 自動火災報知設備
名 称 | 摘 要 | 数 量 | 単位 | 単 価 | 金 額 | 備 考
EM-FP-Cｹｰﾌﾞﾙ | 1.2㎜- 6C ﾋﾟｯﾄ・天井
36
ｍ
EM-FP-Cｹｰﾌﾞﾙ | 1.2㎜- 6C 管内
22
ｍ
ねじなし電線管 | 露出配管(塗装有) 25㎜
(E) |  | 10
ｍ
ねじなし電線管 | 露出配管(塗装有) 31㎜
(E) |  | 13
ｍ
1種金属線ぴ(MM1) | A型(25.4㎜)
7
ｍ
小計
撤去工事 | 再使用なし |  |  |  |  | 別紙 00-0052
1
式
計
電気設備工事 細目別内訳 | [5 empty] | 30
電気設備工事 |  | 旧児童文学館改修 |  |  | 防犯設備
名 称 | 摘 要 | 数 量 | 単位 | 単 価 | 金 額 | 備 考
機械警備機器収納 | 屋内壁掛型
盤 | 600×1500×250 | 1
面
ﾌﾗｯｼｭﾌﾟﾚｰﾄ | 角型 ﾊﾄﾒ
(金属製) |  | 38
個
呼び線 | 屋内 被覆鉄線 1.6㎜
408
ｍ
EM-HPｹｰﾌﾞﾙ | 1.2 ㎜- 5P
| 管内 | 29
ｍ
EM-HPｹｰﾌﾞﾙ | 1.2 ㎜- 5P
| ﾗｯｸ | 32
ｍ
ねじなし電線管 | 隠ぺい・埋込配管 19㎜
(E) |  | 308
ｍ
ねじなし電線管 | 隠ぺい・埋込配管 31㎜
(E) |  | 47
ｍ
ねじなし電線管 | 露出配管(塗装有) 19㎜
(E) |  | 16
ｍ
ねじなし電線管 | 露出配管(塗装有) 31㎜
(E) |  | 66
ｍ
合成樹脂製 | 中四角 浅型 D44
ｱｳﾄﾚｯﾄﾎﾞｯｸｽ(ｶﾊﾞｰ |  | 5
付) |  |  | 個
鋼板製 | 200× 200× 100
ﾌﾟﾙﾎﾞｯｸｽ(露出形) |  | 4
塗装共 |  |  | 個
撤去工事 | 再使用なし |  |  |  |  | 別紙 00-0053
1
式
計
電気設備工事 細目別内訳
電気設備工事 |  | 旧児童文学館改修 |  |  | 墜落制止用器具費
名 称 | 摘 要 | 数 量 | 単位 | 単 価 | 金 額 | 備 考
墜落制止用器具費 | [5 empty] | 別紙 00-0054
1
式
計

## 別紙明細
電気設備工事 別紙明細 | [5 empty] | 31
電気設備工事 |  | 旧児童文学館改修 |  |  | 高圧・低圧配線設備
名 称 | 摘 要 | 数 量 | 単位 | 単 価 | 金 額 | 備 考
撤去工事 | 再使用なし |  |  |  |  | 別紙 00-0001
1
式
高圧架橋ﾎﾟﾘｴﾁﾚﾝｹ | 60mm2 3c 管内
ｰﾌﾞﾙ撤去 | 再使用しない | 5
ｍ
高圧架橋ﾎﾟﾘｴﾁﾚﾝｹ | 60mm2 3c FEP内(PF、CD)
ｰﾌﾞﾙ撤去 | 再使用しない | 851
ｍ
計
有価材 | [5 empty] | 別紙 00-0002
1
式
1号銅線屑
1,397.25
kg
ﾅｹﾞｯﾄ処理
2,542.32
kg
計
電気設備工事 別紙明細
電気設備工事 |  | 旧児童文学館改修 |  |  | 高圧・低圧配線設備
名 称 | 摘 要 | 数 量 | 単位 | 単 価 | 金 額 | 備 考
土工事 | [5 empty] | 別紙 00-0003
1
式
土工事 | 機械堀方
| ﾊﾞｯｸﾎｳ 0.45m3 | 200.68
ｍ3
土工事 | 機械埋め戻し
| ﾊﾞｯｸﾎｳ 0.45m3 | 114.48
ｍ3
土工事 | 山砂の類
| - | 68.75
ｍ3
建設発生土運搬 | ﾀﾞﾝﾌﾟﾄﾗｯｸ 10t積級
| ﾊﾞｯｸﾎｳ0.45m3 土砂 DID区間有り | 86.21
| 4.0㎞以下 |  | ｍ3
計
残土処分費 | [5 empty] | 別紙 00-0004
1
式
残土処分費
86.21
ｍ3
計
電気設備工事 別紙明細 | [5 empty] | 32
電気設備工事 |  | 旧児童文学館改修 |  |  | 高圧・低圧配線設備
名 称 | 摘 要 | 数 量 | 単位 | 単 価 | 金 額 | 備 考
ｺﾝｸﾘｰﾄ類解体工事 | [5 empty] | 別紙 00-0005
1
式
ｱｽﾌｧﾙﾄ･ｺﾝｸﾘｰﾄ | 舗装ｶｯﾀ切断 ｱｽﾌｧﾙﾄ (m)
解体工事 |  | 201
ｱｽﾌｧﾙﾄ･ｺﾝｸﾘｰﾄ | ｱｽﾌｧﾙﾄ舗装 取り壊し (m3)
解体工事 |  | 3.3
とりこわし | ﾀﾞﾝﾌﾟﾄﾗｯｸ 10t積級
発生材運搬 | ﾊﾞｯｸﾎｳ0.45m3 無筋ｺﾝｸﾘｰﾄ類 | 3.3
| DID区間有り 12.0㎞以下 |  | ｍ3
ｱｽﾌｧﾙﾄ･ｺﾝｸﾘｰﾄ | 地業 取り壊し (m3)
解体工事 |  | 27.1
とりこわし | ﾀﾞﾝﾌﾟﾄﾗｯｸ 10t積級
発生材運搬 | ﾊﾞｯｸﾎｳ0.45m3 無筋ｺﾝｸﾘｰﾄ類 | 27.1
| DID区間有り 28.5㎞以下 |  | ｍ3
計
ｺﾝｸﾘｰﾄ類処分費 | [5 empty] | 別紙 00-0006
1
式
ｱｽﾌｧﾙﾄ処分費
3.3
ｍ3
ｶﾞﾚｷ処分費
27.1
ｍ3
計
電気設備工事 別紙明細
電気設備工事 |  | 旧児童文学館改修 |  |  | 屋外電灯設備
名 称 | 摘 要 | 数 量 | 単位 | 単 価 | 金 額 | 備 考
土工事 | [5 empty] | 別紙 00-0007
1
式
土工事 | 機械堀方
| ﾊﾞｯｸﾎｳ 0.45m3 | 6.6
ｍ3
土工事 | 機械埋め戻し
| ﾊﾞｯｸﾎｳ 0.45m3 | 3
ｍ3
土工事 | 山砂の類
| - | 3.6
ｍ3
建設発生土運搬 | ﾀﾞﾝﾌﾟﾄﾗｯｸ 10t積級
| ﾊﾞｯｸﾎｳ0.45m3 土砂 DID区間有り | 4.71
| 4.0㎞以下 |  | ｍ3
計
残土処分費 | [5 empty] | 別紙 00-0008
1
式
残土処分費
4.71
ｍ3
計
電気設備工事 別紙明細 | [5 empty] | 33
電気設備工事 |  | 旧児童文学館改修 |  |  | 屋外電灯設備
名 称 | 摘 要 | 数 量 | 単位 | 単 価 | 金 額 | 備 考
撤去工事 | 再使用なし |  |  |  |  | 別紙 00-0009
1
式
屋外電灯
ｶﾞｰﾃﾞﾝﾗｲﾄ撤去 | 1灯形 再使用しない
25
灯
Hf蛍光灯器具 | Z4-H100 フットライト
撤去 | 再使用しない | 12
個
白熱灯器具 | ﾌﾞﾗｹｯﾄﾗｲﾄ 再使用しない
撤去 |  | 5
個
HID灯器具 | 200W 再使用しない
(ﾎﾟｰﾙﾗｲﾄ)撤去 |  | 4
灯
自動点滅器 | （再使用無し）
撤去 |  | 1
個
600V絶縁電線 | 2.0㎜ × 1本 再使用しない
撤去 |  | 67
ｍ
600V絶縁電線 | 5.5mm2 × 1本 再使用しない
撤去 |  | 919
ｍ
600V ﾎﾟﾘｴﾁﾚﾝｹｰﾌﾞ | 3.5mm2- 3C 管 内
ﾙ撤去 | 再使用しない | 459
ｍ
600V ﾎﾟﾘｴﾁﾚﾝｹｰﾌﾞ | 5.5mm2- 3C 管 内
ﾙ撤去 | 再使用しない | 352
ｍ
薄鋼電線管 | (C25) 再使用しない
撤去 |  | 115
ｍ
薄鋼電線管 | (C31) 再使用しない
撤去 |  | 46
ｍ
硬質ﾋﾞﾆﾙ電線管 | (VE22,HIVE22) 再使用しない
撤去 |  | 35
ｍ
硬質ﾋﾞﾆﾙ電線管 | (VE28,HIVE28) 再使用しない
撤去 |  | 29
ｍ
電気設備工事 別紙明細
電気設備工事 |  | 旧児童文学館改修 |  |  | 屋外電灯設備
名 称 | 摘 要 | 数 量 | 単位 | 単 価 | 金 額 | 備 考
撤去工事 | 再使用なし |  |  |  |  | 別紙 00-0009
1
式
小計
車庫電灯
式
蛍光灯器具 | 露出形 FL 20W ×1
撤去 | 再使用しない | 2
個
ｽｲｯﾁ | 1P15A×1
撤去 | （再使用無し） | 1
個
ｺﾝｾﾝﾄ | 2P15A×2
撤去 | （再使用無し） | 1
個
600V絶縁電線 | 1.6㎜ × 1本 再使用しない
撤去 |  | 14
ｍ
600V絶縁電線 | 2.0㎜ × 1本 再使用しない
撤去 |  | 11
ｍ
600V絶縁電線 | 5.5mm2 × 1本 再使用しない
撤去 |  | 83
ｍ
600V ﾎﾟﾘｴﾁﾚﾝｹｰﾌﾞ | 5.5mm2- 3C 管 内
ﾙ撤去 | 再使用しない | 22
ｍ
薄鋼電線管 | (C19) 再使用しない
撤去 |  | 12
ｍ
硬質ﾋﾞﾆﾙ電線管 | (VE28,HIVE28) 再使用しない
撤去 |  | 3
ｍ
小計
計
電気設備工事 別紙明細 | [5 empty] | 34
電気設備工事 |  | 旧児童文学館改修 |  |  | 屋外電灯設備
名 称 | 摘 要 | 数 量 | 単位 | 単 価 | 金 額 | 備 考
有価材 | [5 empty] | 別紙 00-0010
1
式
1号銅線屑
2.43
kg
2号銅線屑
129.56
kg
ﾅｹﾞｯﾄ処理
254.53
kg
計
電気設備工事 別紙明細
電気設備工事 |  | 旧児童文学館改修 |  |  | 受変電設備
名 称 | 摘 要 | 数 量 | 単位 | 単 価 | 金 額 | 備 考
撤去工事 | 再使用なし |  |  |  |  | 別紙 00-0011
1
式
機器
式
受配電盤撤去 | 閉鎖形 7.2kV 12.5kA
| 再使用しない | 2
面
低圧盤撤去 | 閉鎖形 盤幅 800mm以下
| 再使用しない | 3
面
低圧盤撤去 | 閉鎖形 盤幅 800mm超過
| 再使用しない | 5
面
変圧器撤去 | 単相 75ｋVA 再使用しない
2
台
変圧器撤去 | 三相 100ｋVA 再使用しない
1
台
変圧器撤去 | 三相 150ｋVA 再使用しない
1
台
変圧器撤去 | ｽｺｯﾄ 30ｋVA 再使用しない
1
台
高圧進相ｺﾝﾃﾞﾝｻ撤 | 三相 50kvar 再使用しない
去 |  | 1
台
直列ﾘｱｸﾄﾙ撤去 | 三相 SC 50kvar用 再使用しない
1
台
小計
配管配線
600V絶縁電線 | 8mm2 × 1本 再使用しない
撤去 |  | 43
ｍ
600V絶縁電線 | 38mm2 × 1本 再使用しない
撤去 |  | 139
ｍ
電気設備工事 別紙明細 | [5 empty] | 35
電気設備工事 |  | 旧児童文学館改修 |  |  | 受変電設備
名 称 | 摘 要 | 数 量 | 単位 | 単 価 | 金 額 | 備 考
撤去工事 | 再使用なし |  |  |  |  | 別紙 00-0011
1
式
600V絶縁電線 | 60mm2 × 1本 再使用しない
撤去 |  | 44
ｍ
高圧架橋ﾎﾟﾘｴﾁﾚﾝｹ | 38mm2 3c ﾋﾟｯﾄ、ﾄﾗﾌ及び天井内
ｰﾌﾞﾙ撤去 | 再使用しない | 14
ｍ
600V ﾎﾟﾘｴﾁﾚﾝｹｰﾌﾞ | 5.5mm2- 2C ﾋﾟｯﾄ・天井
ﾙ撤去 | 再使用しない | 11
ｍ
600V ﾎﾟﾘｴﾁﾚﾝｹｰﾌﾞ | 5.5mm2- 3C ﾋﾟｯﾄ・天井
ﾙ撤去 | 再使用しない | 8
ｍ
600V ﾎﾟﾘｴﾁﾚﾝｹｰﾌﾞ | 14mm2- 2C ﾋﾟｯﾄ・天井
ﾙ撤去 | 再使用しない | 11
ｍ
600V ﾎﾟﾘｴﾁﾚﾝｹｰﾌﾞ | 5.5mm2- 2C 管 内
ﾙ撤去 | 再使用しない | 3
ｍ
600V ﾎﾟﾘｴﾁﾚﾝｹｰﾌﾞ | 5.5mm2- 3C 管 内
ﾙ撤去 | 再使用しない | 4
ｍ
600V ﾎﾟﾘｴﾁﾚﾝｹｰﾌﾞ | 14mm2- 2C 管 内
ﾙ撤去 | 再使用しない | 3
ｍ
小計
計
電気設備工事 別紙明細
電気設備工事 |  | 旧児童文学館改修 |  |  | 受変電設備
名 称 | 摘 要 | 数 量 | 単位 | 単 価 | 金 額 | 備 考
搬出費 | [5 empty] | 別紙 00-0012
1
式
搬出費(撤去用) | 複数搬出 200㎏/m3未満
9.25
ｔ
搬出費(撤去用) | 複数搬出 500㎏以下
0.8
ｔ
搬出費(撤去用) | 複数搬出 800㎏以下
0.64
ｔ
計
有価材 | [5 empty] | 別紙 00-0013
1
式
1号銅線屑
88.14
kg
2号銅線屑
6.23
kg
ﾅｹﾞｯﾄ処理
139.89
kg
計
電気設備工事 別紙明細 | [5 empty] | 36
電気設備工事 |  | 旧児童文学館改修 |  |  | 電力貯蔵設備(直流電源)
名 称 | 摘 要 | 数 量 | 単位 | 単 価 | 金 額 | 備 考
撤去工事 | 再使用なし |  |  |  |  | 別紙 00-0014
1
式
直流電源装置 | 屋内自立型20AH
撤去 | 再使用しない | 1
面
蓄電池運搬費
1
式
計
電気設備工事 別紙明細
電気設備工事 |  | 旧児童文学館改修 |  |  | 幹線設備
名 称 | 摘 要 | 数 量 | 単位 | 単 価 | 金 額 | 備 考
防火区画処理 | [5 empty] | 別紙 00-0015
1
式
金属短管貫通処理 | (19)
(壁・床共用) |  | 21
か所
金属短管貫通処理 | (25)
(壁・床共用) |  | 17
か所
金属短管貫通処理 | (39)
(壁・床共用) |  | 11
か所
金属短管貫通処理 | (51)
(壁・床共用) |  | 1
か所
金属短管貫通処理 | (63)
(壁・床共用) |  | 11
か所
金属短管貫通処理 | (75)
(壁・床共用) |  | 15
か所
丸形貫通処理 | φ100
(壁・床共用) |  | 40
か所
丸形貫通処理 | φ150
(壁・床共用) |  | 3
か所
計
電気設備工事 別紙明細 | [5 empty] | 37
電気設備工事 |  | 旧児童文学館改修 |  |  | 幹線設備
名 称 | 摘 要 | 数 量 | 単位 | 単 価 | 金 額 | 備 考
はつり工事 | [5 empty] | 別紙 00-0016
1
式
機械はつり(ﾀﾞｲﾔﾓ | 200mm程度 25mm
ﾝﾄﾞｶｯﾀｰによる |  | 19
配管用貫通口) |  |  | か所
機械はつり(ﾀﾞｲﾔﾓ | 200mm程度 28mm
ﾝﾄﾞｶｯﾀｰによる |  | 16
配管用貫通口) |  |  | か所
機械はつり(ﾀﾞｲﾔﾓ | 200mm程度 32mm
ﾝﾄﾞｶｯﾀｰによる |  | 10
配管用貫通口) |  |  | か所
機械はつり(ﾀﾞｲﾔﾓ | 200mm程度 50mm
ﾝﾄﾞｶｯﾀｰによる |  | 1
配管用貫通口) |  |  | か所
機械はつり(ﾀﾞｲﾔﾓ | 200mm程度 63mm
ﾝﾄﾞｶｯﾀｰによる |  | 9
配管用貫通口) |  |  | か所
機械はつり(ﾀﾞｲﾔﾓ | 200mm程度 75mm
ﾝﾄﾞｶｯﾀｰによる |  | 14
配管用貫通口) |  |  | か所
機械はつり(ﾀﾞｲﾔﾓ | 200mm程度 88mm
ﾝﾄﾞｶｯﾀｰによる |  | 39
配管用貫通口) |  |  | か所
機械はつり(ﾀﾞｲﾔﾓ | 200mm程度 125mm
ﾝﾄﾞｶｯﾀｰによる |  | 3
配管用貫通口) |  |  | か所
ｺﾝｸﾘｰﾄ類 | 機 械
集積、積込み |  | 0.08
ｍ3
とりこわし | ﾀﾞﾝﾌﾟﾄﾗｯｸ 10t積級
発生材運搬 | ﾊﾞｯｸﾎｳ0.45m3 無筋ｺﾝｸﾘｰﾄ類 | 0.08
| DID区間有り 12.0㎞以下 |  | ｍ3
計
電気設備工事 別紙明細
電気設備工事 |  | 旧児童文学館改修 |  |  | 幹線設備
名 称 | 摘 要 | 数 量 | 単位 | 単 価 | 金 額 | 備 考
ｺﾝｸﾘｰﾄ類処分費 | [5 empty] | 別紙 00-0017
1
式
ｺﾝｸﾘｰﾄ処分費 | 無筋
0.08
ｍ3
計
電気設備工事 別紙明細 | [5 empty] | 38
電気設備工事 |  | 旧児童文学館改修 |  |  | 幹線設備
名 称 | 摘 要 | 数 量 | 単位 | 単 価 | 金 額 | 備 考
撤去工事 | 再使用なし |  |  |  |  | 別紙 00-0018
1
式
機器
分電盤 | BL-1
撤去 | 再使用しない | 1
面
分電盤 | 1L-1
撤去 | 再使用しない | 1
面
分電盤 | 1L-2
撤去 | 再使用しない | 1
面
分電盤 | 1L-3
撤去 | 再使用しない | 1
面
分電盤 | 2L-1
撤去 | 再使用しない | 1
面
小計
配管配線
式
600V絶縁電線 | 2.0㎜ × 1本 再使用しない
撤去 |  | 51
ｍ
600V絶縁電線 | 5.5mm2 × 1本 再使用しない
撤去 |  | 141
ｍ
600V絶縁電線 | 8mm2 × 1本 再使用しない
撤去 |  | 141
ｍ
600V絶縁電線 | 14mm2 × 1本 再使用しない
撤去 |  | 152
ｍ
600V絶縁電線 | 38mm2 × 1本 再使用しない
撤去 |  | 505
ｍ
600V絶縁電線 | 60mm2 × 1本 再使用しない
撤去 |  | 9
ｍ
電気設備工事 別紙明細
電気設備工事 |  | 旧児童文学館改修 |  |  | 幹線設備
名 称 | 摘 要 | 数 量 | 単位 | 単 価 | 金 額 | 備 考
撤去工事 | 再使用なし |  |  |  |  | 別紙 00-0018
1
式
600V絶縁電線 | 150mm2 × 1本 再使用しない
撤去 |  | 42
ｍ
600V絶縁電線 | 200mm2 × 1本 再使用しない
撤去 |  | 172
ｍ
600V ﾎﾟﾘｴﾁﾚﾝｹｰﾌﾞ | 8mm2- 3C ﾋﾟｯﾄ・天井
ﾙ撤去 | 再使用しない | 5
ｍ
600V ﾎﾟﾘｴﾁﾚﾝｹｰﾌﾞ | 14mm2- 3C ﾋﾟｯﾄ・天井
ﾙ撤去 | 再使用しない | 5
ｍ
600V ﾎﾟﾘｴﾁﾚﾝｹｰﾌﾞ | 38mm2- 3C ﾋﾟｯﾄ・天井
ﾙ撤去 | 再使用しない | 6
ｍ
600V ﾎﾟﾘｴﾁﾚﾝｹｰﾌﾞ | 100mm2- 3C ﾋﾟｯﾄ・天井
ﾙ撤去 | 再使用しない | 6
ｍ
600V ﾎﾟﾘｴﾁﾚﾝｹｰﾌﾞ | 150mm2- 3C ﾋﾟｯﾄ・天井
ﾙ撤去 | 再使用しない | 6
ｍ
600V ﾎﾟﾘｴﾁﾚﾝｹｰﾌﾞ | 8mm2- 3C 管 内
ﾙ撤去 | 再使用しない | 10
ｍ
600V ﾎﾟﾘｴﾁﾚﾝｹｰﾌﾞ | 14mm2- 3C 管 内
ﾙ撤去 | 再使用しない | 5
ｍ
600V ﾎﾟﾘｴﾁﾚﾝｹｰﾌﾞ | 38mm2- 3C 管 内
ﾙ撤去 | 再使用しない | 5
ｍ
600V ﾎﾟﾘｴﾁﾚﾝｹｰﾌﾞ | 100mm2- 3C 管 内
ﾙ撤去 | 再使用しない | 5
ｍ
600V ﾎﾟﾘｴﾁﾚﾝｹｰﾌﾞ | 150mm2- 3C 管 内
ﾙ撤去 | 再使用しない | 5
ｍ
600V ﾎﾟﾘｴﾁﾚﾝｹｰﾌﾞ | 38mm2- 3C ﾋﾟｯﾄ・天井
ﾙ撤去 | 再使用しない | 3
ｍ
600V ﾎﾟﾘｴﾁﾚﾝｹｰﾌﾞ | 60mm2- 3C ﾋﾟｯﾄ・天井
ﾙ撤去 | 再使用しない | 3
ｍ
電気設備工事 別紙明細 | [5 empty] | 39
電気設備工事 |  | 旧児童文学館改修 |  |  | 幹線設備
名 称 | 摘 要 | 数 量 | 単位 | 単 価 | 金 額 | 備 考
撤去工事 | 再使用なし |  |  |  |  | 別紙 00-0018
1
式
600V ﾎﾟﾘｴﾁﾚﾝｹｰﾌﾞ | 100mm2- 3C ﾋﾟｯﾄ・天井
ﾙ撤去 | 再使用しない | 3
ｍ
600V ﾎﾟﾘｴﾁﾚﾝｹｰﾌﾞ | 200mm2- 3C ﾋﾟｯﾄ・天井
ﾙ撤去 | 再使用しない | 3
ｍ
600V ﾎﾟﾘｴﾁﾚﾝｹｰﾌﾞ | 38mm2- 3C 管 内
ﾙ撤去 | 再使用しない | 12
ｍ
600V ﾎﾟﾘｴﾁﾚﾝｹｰﾌﾞ | 60mm2- 3C 管 内
ﾙ撤去 | 再使用しない | 16
ｍ
600V ﾎﾟﾘｴﾁﾚﾝｹｰﾌﾞ | 100mm2- 3C 管 内
ﾙ撤去 | 再使用しない | 12
ｍ
600V ﾎﾟﾘｴﾁﾚﾝｹｰﾌﾞ | 150mm2- 3C 管 内
ﾙ撤去 | 再使用しない | 12
ｍ
600V ﾎﾟﾘｴﾁﾚﾝｹｰﾌﾞ | 200mm2- 3C 管 内
ﾙ撤去 | 再使用しない | 40
ｍ
600V ﾎﾟﾘｴﾁﾚﾝｹｰﾌﾞ | 38mm2- 3C ﾗｯｸ
ﾙ撤去 | 再使用しない | 25
ｍ
600V ﾎﾟﾘｴﾁﾚﾝｹｰﾌﾞ | 60mm2- 3C ﾗｯｸ
ﾙ撤去 | 再使用しない | 25
ｍ
600V ﾎﾟﾘｴﾁﾚﾝｹｰﾌﾞ | 100mm2- 3C ﾗｯｸ
ﾙ撤去 | 再使用しない | 25
ｍ
600V ﾎﾟﾘｴﾁﾚﾝｹｰﾌﾞ | 150mm2- 3C ﾗｯｸ
ﾙ撤去 | 再使用しない | 25
ｍ
低圧耐火ｹｰﾌﾞﾙ撤 | 8mm2 2c ﾋﾟｯﾄ、ﾄﾗﾌ及び天井内
去 | 再使用しない | 4
ｍ
低圧耐火ｹｰﾌﾞﾙ撤 | 14mm2 3c ﾋﾟｯﾄ、ﾄﾗﾌ及び天井内
去 | 再使用しない | 6
ｍ
低圧耐火ｹｰﾌﾞﾙ撤 | 22mm2 2c ﾋﾟｯﾄ、ﾄﾗﾌ及び天井内
去 | 再使用しない | 3
ｍ
電気設備工事 別紙明細
電気設備工事 |  | 旧児童文学館改修 |  |  | 幹線設備
名 称 | 摘 要 | 数 量 | 単位 | 単 価 | 金 額 | 備 考
撤去工事 | 再使用なし |  |  |  |  | 別紙 00-0018
1
式
低圧耐火ｹｰﾌﾞﾙ撤 | 38mm2 2c ﾋﾟｯﾄ、ﾄﾗﾌ及び天井内
去 | 再使用しない | 5
ｍ
低圧耐火ｹｰﾌﾞﾙ撤 | 60mm2 3c ﾋﾟｯﾄ、ﾄﾗﾌ及び天井内
去 | 再使用しない | 6
ｍ
低圧耐火ｹｰﾌﾞﾙ撤 | 150mm2 3c ﾋﾟｯﾄ、ﾄﾗﾌ及び天井内
去 | 再使用しない | 5
ｍ
低圧耐火ｹｰﾌﾞﾙ撤 | 8mm2 2c 管内
去 | 再使用しない | 5
ｍ
低圧耐火ｹｰﾌﾞﾙ撤 | 14mm2 3c 管内
去 | 再使用しない | 5
ｍ
低圧耐火ｹｰﾌﾞﾙ撤 | 22mm2 2c 管内
去 | 再使用しない | 18
ｍ
低圧耐火ｹｰﾌﾞﾙ撤 | 38mm2 2c 管内
去 | 再使用しない | 39
ｍ
低圧耐火ｹｰﾌﾞﾙ撤 | 150mm2 3c 管内
去 | 再使用しない | 10
ｍ
低圧耐火ｹｰﾌﾞﾙ撤 | 22mm2 2c ｹｰﾌﾞﾙﾗｯｸ
去 | 再使用しない | 25
ｍ
薄鋼電線管 | (C25) 再使用しない
撤去 |  | 60
ｍ
薄鋼電線管 | (C31) 再使用しない
撤去 |  | 120
ｍ
薄鋼電線管 | (C39) 再使用しない
撤去 |  | 28
ｍ
薄鋼電線管 | (C51) 再使用しない
撤去 |  | 85
ｍ
薄鋼電線管 | (C63) 再使用しない
撤去 |  | 126
ｍ
電気設備工事 別紙明細 | [5 empty] | 40
電気設備工事 |  | 旧児童文学館改修 |  |  | 幹線設備
名 称 | 摘 要 | 数 量 | 単位 | 単 価 | 金 額 | 備 考
撤去工事 | 再使用なし |  |  |  |  | 別紙 00-0018
1
式
薄鋼電線管 | (C75) 再使用しない
撤去 |  | 154
ｍ
ﾌﾟﾙﾎﾞｯｸｽ撤去 | 150× 150× 100 再使用しない
5
個
ﾌﾟﾙﾎﾞｯｸｽ撤去 | 200× 200× 100 再使用しない
17
個
ﾌﾟﾙﾎﾞｯｸｽ撤去 | 400× 400× 300 再使用しない
13
個
ﾌﾟﾙﾎﾞｯｸｽ撤去 | 500× 500× 300 再使用しない
13
個
ﾌﾟﾙﾎﾞｯｸｽ撤去 | 800× 600× 500
| 再使用しない | 3
個
ﾌﾟﾙﾎﾞｯｸｽ撤去 | 600× 600× 300
| 再使用しない | 13
個
ﾌﾟﾙﾎﾞｯｸｽ撤去 | 800× 1500× 650
| 再使用しない | 1
個
小計
計
電気設備工事 別紙明細
電気設備工事 |  | 旧児童文学館改修 |  |  | 幹線設備
名 称 | 摘 要 | 数 量 | 単位 | 単 価 | 金 額 | 備 考
有価材 | [5 empty] | 別紙 00-0019
1
式
1号銅線屑
1,379.21
kg
2号銅線屑
21.56
kg
ﾅｹﾞｯﾄ処理
1,722.75
kg
計
電気設備工事 別紙明細 | [5 empty] | 41
電気設備工事 |  | 旧児童文学館改修 |  |  | 動力設備
名 称 | 摘 要 | 数 量 | 単位 | 単 価 | 金 額 | 備 考
撤去工事 | 再使用なし |  |  |  |  | 別紙 00-0020
1
式
機器 | 動力設備
動力盤 | M-1
撤去 | 再使用しない | 1
面
動力盤 | M-2
撤去 | 再使用しない | 1
面
動力盤 | M-3
撤去 | 再使用しない | 1
面
動力盤 | M-4
撤去 | 再使用しない | 1
面
小計
配管配線 | 動力設備
600V絶縁電線 | 2.0㎜ × 1本 再使用しない
撤去 |  | 327
ｍ
600V絶縁電線 | 2mm2 × 1本 再使用しない
撤去 |  | 41
ｍ
600V絶縁電線 | 5.5mm2 × 1本 再使用しない
撤去 |  | 620
ｍ
600V絶縁電線 | 8mm2 × 1本 再使用しない
撤去 |  | 111
ｍ
600V絶縁電線 | 14mm2 × 1本 再使用しない
撤去 |  | 97
ｍ
600V絶縁電線 | 22mm2 × 1本 再使用しない
撤去 |  | 30
ｍ
600V ﾎﾟﾘｴﾁﾚﾝｹｰﾌﾞ | 5.5mm2- 3C ﾋﾟｯﾄ・天井
ﾙ撤去 | 再使用しない | 7
ｍ
電気設備工事 別紙明細
電気設備工事 |  | 旧児童文学館改修 |  |  | 動力設備
名 称 | 摘 要 | 数 量 | 単位 | 単 価 | 金 額 | 備 考
撤去工事 | 再使用なし |  |  |  |  | 別紙 00-0020
1
式
600V ﾎﾟﾘｴﾁﾚﾝｹｰﾌﾞ | 8mm2- 3C ﾋﾟｯﾄ・天井
ﾙ撤去 | 再使用しない | 4
ｍ
600V ﾎﾟﾘｴﾁﾚﾝｹｰﾌﾞ | 14mm2- 3C ﾋﾟｯﾄ・天井
ﾙ撤去 | 再使用しない | 4
ｍ
600V ﾎﾟﾘｴﾁﾚﾝｹｰﾌﾞ | 3.5mm2- 2C 管 内
ﾙ撤去 | 再使用しない | 24
ｍ
600V ﾎﾟﾘｴﾁﾚﾝｹｰﾌﾞ | 3.5mm2- 3C 管 内
ﾙ撤去 | 再使用しない | 176
ｍ
600V ﾎﾟﾘｴﾁﾚﾝｹｰﾌﾞ | 5.5mm2- 3C 管 内
ﾙ撤去 | 再使用しない | 303
ｍ
600V ﾎﾟﾘｴﾁﾚﾝｹｰﾌﾞ | 8mm2- 3C 管 内
ﾙ撤去 | 再使用しない | 35
ｍ
600V ﾎﾟﾘｴﾁﾚﾝｹｰﾌﾞ | 14mm2- 3C 管 内
ﾙ撤去 | 再使用しない | 35
ｍ
600V ﾎﾟﾘｴﾁﾚﾝｹｰﾌﾞ | 38mm2- 3C 管 内
ﾙ撤去 | 再使用しない | 16
ｍ
600V ﾎﾟﾘｴﾁﾚﾝｹｰﾌﾞ | 100mm2- 3C 管 内
ﾙ撤去 | 再使用しない | 7
ｍ
600V ﾎﾟﾘｴﾁﾚﾝｹｰﾌﾞ | 3.5mm2- 4C 管 内
ﾙ撤去 | 再使用しない | 14
ｍ
600V ﾎﾟﾘｴﾁﾚﾝｹｰﾌﾞ | 8mm2- 4C 管 内
ﾙ撤去 | 再使用しない | 27
ｍ
600V ﾎﾟﾘｴﾁﾚﾝｹｰﾌﾞ | 5.5mm2- 3C ﾗｯｸ
ﾙ撤去 | 再使用しない | 50
ｍ
600V ﾎﾟﾘｴﾁﾚﾝｹｰﾌﾞ | 8mm2- 3C ﾗｯｸ
ﾙ撤去 | 再使用しない | 25
ｍ
600V ﾎﾟﾘｴﾁﾚﾝｹｰﾌﾞ | 14mm2- 3C ﾗｯｸ
ﾙ撤去 | 再使用しない | 25
ｍ
電気設備工事 別紙明細 | [5 empty] | 42
電気設備工事 |  | 旧児童文学館改修 |  |  | 動力設備
名 称 | 摘 要 | 数 量 | 単位 | 単 価 | 金 額 | 備 考
撤去工事 | 再使用なし |  |  |  |  | 別紙 00-0020
1
式
制御用ｹｰﾌﾞﾙ撤去 | 2mm2 3c
| ﾋﾟｯﾄ、ﾄﾗﾌ及び天井内 | 2
| 再使用しない |  | ｍ
制御用ｹｰﾌﾞﾙ撤去 | 2mm2 5～6c
| ﾋﾟｯﾄ、ﾄﾗﾌ及び天井内 | 8
| 再使用しない |  | ｍ
制御用ｹｰﾌﾞﾙ撤去 | 2mm2 2c
| 管内 | 11
| 再使用しない |  | ｍ
制御用ｹｰﾌﾞﾙ撤去 | 2mm2 3c
| 管内 | 107
| 再使用しない |  | ｍ
制御用ｹｰﾌﾞﾙ撤去 | 2mm2 4c
| 管内 | 49
| 再使用しない |  | ｍ
制御用ｹｰﾌﾞﾙ撤去 | 2mm2 5～6c
| 管内 | 90
| 再使用しない |  | ｍ
制御用ｹｰﾌﾞﾙ撤去 | 2mm2 7～8c
| 管内 | 20
| 再使用しない |  | ｍ
制御用ｹｰﾌﾞﾙ撤去 | 2mm2 5～6c
| ｹｰﾌﾞﾙﾗｯｸ | 25
| 再使用しない |  | ｍ
構内・着色識別ﾎﾟ | 0.9mm 10P
ﾘｴﾁﾚﾝｹｰﾌﾞﾙ撤去 | ﾋﾟｯﾄ、ﾄﾗﾌ及び天井内 | 33
| 再使用しない |  | ｍ
構内・着色識別ﾎﾟ | 0.9mm 10P
ﾘｴﾁﾚﾝｹｰﾌﾞﾙ撤去 | 管内 | 91
| 再使用しない |  | ｍ
構内・着色識別ﾎﾟ | 1.2mm 5P
ﾘｴﾁﾚﾝｹｰﾌﾞﾙ撤去 | 管内 | 6
| 再使用しない |  | ｍ
耐熱ｹｰﾌﾞﾙ撤去 | HP 1.6mm-2C 管内
| 再使用しない | 95
ｍ
低圧耐火ｹｰﾌﾞﾙ撤 | 2.0mm2 4c ﾋﾟｯﾄ、ﾄﾗﾌ及び天井内
去 | 再使用しない | 1
ｍ
低圧耐火ｹｰﾌﾞﾙ撤 | 2.0mm2 5c ﾋﾟｯﾄ、ﾄﾗﾌ及び天井内
去 | 再使用しない | 1
ｍ
電気設備工事 別紙明細
電気設備工事 |  | 旧児童文学館改修 |  |  | 動力設備
名 称 | 摘 要 | 数 量 | 単位 | 単 価 | 金 額 | 備 考
撤去工事 | 再使用なし |  |  |  |  | 別紙 00-0020
1
式
低圧耐火ｹｰﾌﾞﾙ撤 | 2.0mm2 4c 管内
去 | 再使用しない | 42
ｍ
低圧耐火ｹｰﾌﾞﾙ撤 | 2.0mm2 5c 管内
去 | 再使用しない | 42
ｍ
低圧耐火ｹｰﾌﾞﾙ撤 | 14mm2 3c 管内
去 | 再使用しない | 18
ｍ
薄鋼電線管 | (C19) 再使用しない
撤去 |  | 9
ｍ
薄鋼電線管 | (C25) 再使用しない
撤去 |  | 363
ｍ
薄鋼電線管 | (C31) 再使用しない
撤去 |  | 126
ｍ
薄鋼電線管 | (C39) 再使用しない
撤去 |  | 12
ｍ
薄鋼電線管 | (C51) 再使用しない
撤去 |  | 7
ｍ
薄鋼電線管 | (C63) 再使用しない
撤去 |  | 5
ｍ
厚鋼電線管 | (G22) 再使用しない
撤去 |  | 107
ｍ
厚鋼電線管 | (G28) 再使用しない
撤去 |  | 27
ｍ
厚鋼電線管 | (G70) 再使用しない
撤去 |  | 7
ｍ
金属製可とう電線 | 25_F2-24
管(電動機等接続) | 再使用しない | 3
撤去 |  |  | 組
小計
電気設備工事 別紙明細 | [5 empty] | 43
電気設備工事 |  | 旧児童文学館改修 |  |  | 動力設備
名 称 | 摘 要 | 数 量 | 単位 | 単 価 | 金 額 | 備 考
撤去工事 | 再使用なし |  |  |  |  | 別紙 00-0020
1
式
配管配線 | 電力量検針
制御用ｹｰﾌﾞﾙ撤去 | 2mm2 7～8c
| 管内 | 17
| 再使用しない |  | ｍ
薄鋼電線管 | (C31) 再使用しない
撤去 |  | 17
ｍ
小計
舞台装置
舞台制御盤 | MCCB3P30ATBS:15A×13
撤去 | Mgs×48 壁掛型 | 1
| 再使用しない |  | 面
舞台操作盤 | ON,停止,ｷｰSW×15
撤去 | 500×650 壁埋込型 | 1
| 再使用しない |  | 面
舞台操作盤 | ON,停止,ｷｰSW×6
撤去 | 350×3000 壁掛型 | 1
| 再使用しない |  | 面
600V絶縁電線 | 2.0㎜ × 1本 再使用しない
撤去 |  | 2,214
ｍ
600V絶縁電線 | 5.5mm2 × 1本 再使用しない
撤去 |  | 34
ｍ
制御用ｹｰﾌﾞﾙ撤去 | 2mm2 9～10c
| 管内 | 133
| 再使用しない |  | ｍ
制御用ｹｰﾌﾞﾙ | CVV 2mm2 -30C 管内
撤去 | 再使用しない | 97
ｍ
薄鋼電線管 | (C25) 再使用しない
撤去 |  | 191
ｍ
薄鋼電線管 | (C39) 再使用しない
撤去 |  | 91
ｍ
電気設備工事 別紙明細
電気設備工事 |  | 旧児童文学館改修 |  |  | 動力設備
名 称 | 摘 要 | 数 量 | 単位 | 単 価 | 金 額 | 備 考
撤去工事 | 再使用なし |  |  |  |  | 別紙 00-0020
1
式
薄鋼電線管 | (C51) 再使用しない
撤去 |  | 75
ｍ
配線ﾀﾞｸﾄ撤去 | 100×100×5500
| 再使用しない | 1
個
小計
計
有価材 | [5 empty] | 別紙 00-0021
1
式
1号銅線屑
87.31
kg
2号銅線屑
134.49
kg
ﾅｹﾞｯﾄ処理
368.45
kg
計
電気設備工事 別紙明細 | [5 empty] | 44
電気設備工事 |  | 旧児童文学館改修 |  |  | 電灯コンセント設備
名 称 | 摘 要 | 数 量 | 単位 | 単 価 | 金 額 | 備 考
防火区画処理 | [5 empty] | 別紙 00-0022
1
式
金属短管貫通処理 | (19)
(壁・床共用) |  | 58
か所
金属短管貫通処理 | (25)
(壁・床共用) |  | 16
か所
金属短管貫通処理 | (39)
(壁・床共用) |  | 4
か所
金属短管貫通処理 | (51)
(壁・床共用) |  | 13
か所
計
はつり工事 | [5 empty] | 別紙 00-0023
1
式
機械はつり(ﾀﾞｲﾔﾓ | 200mm程度 25mm
ﾝﾄﾞｶｯﾀｰによる |  | 53
配管用貫通口) |  |  | か所
機械はつり(ﾀﾞｲﾔﾓ | 200mm程度 28mm
ﾝﾄﾞｶｯﾀｰによる |  | 15
配管用貫通口) |  |  | か所
機械はつり(ﾀﾞｲﾔﾓ | 200mm程度 38mm
ﾝﾄﾞｶｯﾀｰによる |  | 4
配管用貫通口) |  |  | か所
機械はつり(ﾀﾞｲﾔﾓ | 200mm程度 50mm
ﾝﾄﾞｶｯﾀｰによる |  | 10
配管用貫通口) |  |  | か所
ｺﾝｸﾘｰﾄ類 | 機 械
集積、積込み |  | 0.01
ｍ3
とりこわし | ﾀﾞﾝﾌﾟﾄﾗｯｸ 10t積級
発生材運搬 | ﾊﾞｯｸﾎｳ0.45m3 無筋ｺﾝｸﾘｰﾄ類 | 0.01
| DID区間有り 12.0㎞以下 |  | ｍ3
計
電気設備工事 別紙明細
電気設備工事 |  | 旧児童文学館改修 |  |  | 電灯コンセント設備
名 称 | 摘 要 | 数 量 | 単位 | 単 価 | 金 額 | 備 考
ｺﾝｸﾘｰﾄ類処分費 | [5 empty] | 別紙 00-0024
1
式
ｺﾝｸﾘｰﾄ処分費 | 無筋
0.01
ｍ3
計
防火区画処理 | [5 empty] | 別紙 00-0025
1
式
金属短管貫通処理 | (19)
(壁・床共用) |  | 19
か所
金属短管貫通処理 | (25)
(壁・床共用) |  | 6
か所
計
はつり工事 | [5 empty] | 別紙 00-0026
1
式
機械はつり(ﾀﾞｲﾔﾓ | 200mm程度 25mm
ﾝﾄﾞｶｯﾀｰによる |  | 17
配管用貫通口) |  |  | か所
機械はつり(ﾀﾞｲﾔﾓ | 200mm程度 28mm
ﾝﾄﾞｶｯﾀｰによる |  | 4
配管用貫通口) |  |  | か所
ｺﾝｸﾘｰﾄ類 | 機 械
集積、積込み |  | 0.01
ｍ3
とりこわし | ﾀﾞﾝﾌﾟﾄﾗｯｸ 10t積級
発生材運搬 | ﾊﾞｯｸﾎｳ0.45m3 無筋ｺﾝｸﾘｰﾄ類 | 0.01
| DID区間有り 12.0㎞以下 |  | ｍ3
計
電気設備工事 別紙明細 | [5 empty] | 45
電気設備工事 |  | 旧児童文学館改修 |  |  | 電灯コンセント設備
名 称 | 摘 要 | 数 量 | 単位 | 単 価 | 金 額 | 備 考
ｺﾝｸﾘｰﾄ類処分費 | [5 empty] | 別紙 00-0027
1
式
ｺﾝｸﾘｰﾄ処分費 | 無筋
0.01
ｍ3
計
防火区画処理 | [5 empty] | 別紙 00-0028
1
式
金属短管貫通処理 | (19)
(壁・床共用) |  | 58
か所
金属短管貫通処理 | (25)
(壁・床共用) |  | 6
か所
金属短管貫通処理 | (31)
(壁・床共用) |  | 2
か所
金属短管貫通処理 | (39)
(壁・床共用) |  | 10
か所
金属短管貫通処理 | (51)
(壁・床共用) |  | 1
か所
計
電気設備工事 別紙明細
電気設備工事 |  | 旧児童文学館改修 |  |  | 電灯コンセント設備
名 称 | 摘 要 | 数 量 | 単位 | 単 価 | 金 額 | 備 考
はつり工事 | [5 empty] | 別紙 00-0029
1
式
機械はつり(ﾀﾞｲﾔﾓ | 200mm程度 25mm
ﾝﾄﾞｶｯﾀｰによる |  | 51
配管用貫通口) |  |  | か所
機械はつり(ﾀﾞｲﾔﾓ | 200mm程度 28mm
ﾝﾄﾞｶｯﾀｰによる |  | 6
配管用貫通口) |  |  | か所
機械はつり(ﾀﾞｲﾔﾓ | 200mm程度 38mm
ﾝﾄﾞｶｯﾀｰによる |  | 2
配管用貫通口) |  |  | か所
機械はつり(ﾀﾞｲﾔﾓ | 200mm程度 50mm
ﾝﾄﾞｶｯﾀｰによる |  | 9
配管用貫通口) |  |  | か所
ｺﾝｸﾘｰﾄ類 | 機 械
集積、積込み |  | 0.01
ｍ3
とりこわし | ﾀﾞﾝﾌﾟﾄﾗｯｸ 10t積級
発生材運搬 | ﾊﾞｯｸﾎｳ0.45m3 無筋ｺﾝｸﾘｰﾄ類 | 0.01
| DID区間有り 12.0㎞以下 |  | ｍ3
計
ｺﾝｸﾘｰﾄ類処分費 | [5 empty] | 別紙 00-0030
1
式
ｺﾝｸﾘｰﾄ処分費 | 無筋
0.01
ｍ3
計
電気設備工事 別紙明細 | [5 empty] | 46
電気設備工事 |  | 旧児童文学館改修 |  |  | 電灯コンセント設備
名 称 | 摘 要 | 数 量 | 単位 | 単 価 | 金 額 | 備 考
撤去工事 | 再使用なし |  |  |  |  | 別紙 00-0031
1
式
電灯設備
式
600V絶縁電線 | 1.2㎜ × 1本 再使用しない
撤去 |  | 814
ｍ
600V絶縁電線 | 1.6㎜ × 1本 再使用しない
撤去 |  | 5,147
ｍ
600V絶縁電線 | 2.0㎜ × 1本 再使用しない
撤去 |  | 6,571
ｍ
600V絶縁電線 | 2mm2 × 1本 再使用しない
撤去 |  | 134
ｍ
600V絶縁ｹｰﾌﾞﾙ | 1.6㎜- 2C 管内
撤去 | 再使用しない | 3
ｍ
600V絶縁ｹｰﾌﾞﾙ | 2.0㎜- 2C 管内
撤去 | 再使用しない | 10
ｍ
制御用ｹｰﾌﾞﾙ撤去 | 2mm2 2c
| 管内 | 6
| 再使用しない |  | ｍ
制御用ｹｰﾌﾞﾙ撤去 | 2mm2 2c
| ｹｰﾌﾞﾙﾗｯｸ | 14
| 再使用しない |  | ｍ
制御用ｹｰﾌﾞﾙ撤去 | 2mm2 5～6c
| 管内 | 26
| 再使用しない |  | ｍ
制御用ｹｰﾌﾞﾙ撤去 | 2mm2 5～6c
| ｹｰﾌﾞﾙﾗｯｸ | 14
| 再使用しない |  | ｍ
制御用ｹｰﾌﾞﾙ撤去 | 2mm2 7～8c
| 管内 | 9
| 再使用しない |  | ｍ
制御用ｹｰﾌﾞﾙ撤去 | 2mm2 7～8c
| ｹｰﾌﾞﾙﾗｯｸ | 14
| 再使用しない |  | ｍ
制御用ｹｰﾌﾞﾙ撤去 | 2mm2 9～10c
| 管内 | 20
| 再使用しない |  | ｍ
電気設備工事 別紙明細
電気設備工事 |  | 旧児童文学館改修 |  |  | 電灯コンセント設備
名 称 | 摘 要 | 数 量 | 単位 | 単 価 | 金 額 | 備 考
撤去工事 | 再使用なし |  |  |  |  | 別紙 00-0031
1
式
耐熱・警報用ｹｰﾌﾞ | 1.2mm 2c 管内
ﾙ撤去 | 再使用しない | 18
ｍ
構内・着色識別ﾎﾟ | 0.9mm 5P
ﾘｴﾁﾚﾝｹｰﾌﾞﾙ撤去 | ｹｰﾌﾞﾙﾗｯｸ | 19
| 再使用しない |  | ｍ
構内・着色識別ﾎﾟ | 1.2mm 5P
ﾘｴﾁﾚﾝｹｰﾌﾞﾙ撤去 | 管内 | 71
| 再使用しない |  | ｍ
構内・着色識別ﾎﾟ | 1.2mm 10P
ﾘｴﾁﾚﾝｹｰﾌﾞﾙ撤去 | 管内 | 24
| 再使用しない |  | ｍ
構内・着色識別ﾎﾟ | 1.2mm 15P
ﾘｴﾁﾚﾝｹｰﾌﾞﾙ撤去 | 管内 | 20
| 再使用しない |  | ｍ
構内・着色識別ﾎﾟ | 1.2mm 5P
ﾘｴﾁﾚﾝｹｰﾌﾞﾙ撤去 | ｹｰﾌﾞﾙﾗｯｸ | 14
| 再使用しない |  | ｍ
低圧耐火ｹｰﾌﾞﾙ撤 | 2.0mm 2c 管内
去 | 再使用しない | 658
ｍ
低圧耐火ｹｰﾌﾞﾙ撤 | 3.5mm2 2c 管内
去 | 再使用しない | 46
ｍ
薄鋼電線管 | (C19) 再使用しない
撤去 |  | 2,113
ｍ
薄鋼電線管 | (C25) 再使用しない
撤去 |  | 986
ｍ
薄鋼電線管 | (C31) 再使用しない
撤去 |  | 91
ｍ
2種金属線ぴ | 再使用しない
(MM2-C) 撤去 |  | 111
ｍ
蛍光灯器具 | 露出形 FL 10W ×1
撤去 | 再使用しない | 1
個
蛍光灯器具 | 露出形 FL 20W ×1
撤去 | 再使用しない | 6
個
電気設備工事 別紙明細 | [5 empty] | 47
電気設備工事 |  | 旧児童文学館改修 |  |  | 電灯コンセント設備
名 称 | 摘 要 | 数 量 | 単位 | 単 価 | 金 額 | 備 考
撤去工事 | 再使用なし |  |  |  |  | 別紙 00-0031
1
式
蛍光灯器具 | 露出形 FL 40W ×1
撤去 | 再使用しない | 255
個
蛍光灯器具 | 露出形 FL 20W ×2
撤去 | 再使用しない | 1
個
蛍光灯器具 | 露出形 FL 40W ×2
撤去 | 再使用しない | 23
個
蛍光灯器具 | 埋込形 FL 10W ×1
撤去 | 再使用しない | 1
個
蛍光灯器具 | 埋込形 FL 20W ×1
撤去 | 再使用しない | 8
個
蛍光灯器具 | 埋込形 FL 40W ×1
撤去 | 再使用しない | 314
個
蛍光灯器具 | 埋込形 FL 20W ×2
撤去 | 再使用しない | 2
個
蛍光灯器具 | 埋込形 FL 40W ×2
撤去 | 再使用しない | 70
個
蛍光灯器具 | 埋込形 FL 20W ×3
撤去 | 再使用しない | 8
個
蛍光灯器具 | 埋込形 FL 40W ×3
撤去 | 再使用しない | 126
個
蛍光灯器具 | 埋込形 FL 20W ×4
撤去 | 再使用しない | 1
個
蛍光灯器具 | 埋込形 FL 40W ×4
撤去 | 再使用しない | 4
個
白熱灯器具 | ｼｰﾘﾝｸﾞﾗｲﾄ 再使用しない
撤去 |  | 5
個
白熱灯器具 | ﾚｾﾌﾟﾀｸﾙ 再使用しない
撤去 |  | 6
個
電気設備工事 別紙明細
電気設備工事 |  | 旧児童文学館改修 |  |  | 電灯コンセント設備
名 称 | 摘 要 | 数 量 | 単位 | 単 価 | 金 額 | 備 考
撤去工事 | 再使用なし |  |  |  |  | 別紙 00-0031
1
式
HID灯器具 | ﾊﾟｲﾌﾟﾍﾟﾝﾀﾞﾝﾄ 400W以下
撤去 | 再使用しない | 8
個
HID灯器具 | 埋込 150W以下
撤去 | 再使用しない | 143
個
HID灯器具 | 直付 250W以下
撤去 | 再使用しない | 9
個
白熱灯器具 | 埋込灯 再使用しない
撤去 |  | 230
個
非常用白熱灯器具 | 埋込形 JE9～30W,I40W
撤去 | 再使用しない | 6
個
白熱灯器具 | ﾌﾞﾗｹｯﾄﾗｲﾄ 再使用しない
撤去 |  | 21
個
誘導灯撤去 | C - 再使用しない
31
個
照明器具 HID灯 | ﾊﾟｲﾌﾟﾍﾟﾝﾀﾞﾝﾄ200W,250W
撤去 | （再使用無し） | 8
台
照明器具 HID灯 | 埋込 200W,250W
撤去 | （再使用無し） | 12
台
HID灯器具 | 直付 250W以下
撤去 | 再使用しない | 28
個
ｽｲｯﾁ | 1P15A×1
撤去 | （再使用無し） | 32
個
ｽｲｯﾁ | 1P15A×2
撤去 | （再使用無し） | 34
個
ｽｲｯﾁ | 1P15A×3
撤去 | （再使用無し） | 8
個
ｽｲｯﾁ | 1P15A×4
撤去 | （再使用無し） | 3
個
電気設備工事 別紙明細 | [5 empty] | 48
電気設備工事 |  | 旧児童文学館改修 |  |  | 電灯コンセント設備
名 称 | 摘 要 | 数 量 | 単位 | 単 価 | 金 額 | 備 考
撤去工事 | 再使用なし |  |  |  |  | 別紙 00-0031
1
式
ｽｲｯﾁ | 1P15A×5
撤去 | （再使用無し） | 1
個
ｽｲｯﾁ | 1P15A×6
撤去 | （再使用無し） | 2
個
ｽｲｯﾁ | 3W15A×1
撤去 | （再使用無し） | 14
個
ｽｲｯﾁ | 4W15A×1
撤去 | （再使用無し） | 4
個
ｽｲｯﾁ | 1P15A×1,PL×1
撤去 | （再使用無し） | 21
個
ｽｲｯﾁ | 1P15A×2,PL×2
撤去 | （再使用無し） | 1
個
ﾘﾓｺﾝｽｲｯﾁ撤去 | 12L
| 再使用しない | 3
個
位置ﾎﾞｯｸｽ 撤去 | 再使用しない
1,169
個
ﾌﾟﾙﾎﾞｯｸｽ撤去 | 150× 150× 100 再使用しない
14
個
ﾌﾟﾙﾎﾞｯｸｽ撤去 | 200× 200× 100 再使用しない
3
個
蛍光管運搬費 | 350kg以下
1
式
小計
舞台照明ｺﾝｾﾝﾄ
式
主分岐盤 | MCCB3P300AT
撤去 | BS:MCCB1P×48 自立型 | 1
| 再使用しない |  | 面
電気設備工事 別紙明細
電気設備工事 |  | 旧児童文学館改修 |  |  | 電灯コンセント設備
名 称 | 摘 要 | 数 量 | 単位 | 単 価 | 金 額 | 備 考
撤去工事 | 再使用なし |  |  |  |  | 別紙 00-0031
1
式
調光盤 | 2kw×24
撤去 | 4kw×12 自立型 | 1
| 再使用しない |  | 面
パッチ盤 | 調光用 スタンド型
撤去 | 再使用しない | 1
面
ｽﾎﾟｯﾄﾗｲﾄ | 0.5kwﾊﾛｹﾞﾝ ﾊﾞﾄﾝ吊り用
撤去 | 再使用しない | 10
個
ｽﾎﾟｯﾄﾗｲﾄ | 0.5kwﾊﾛｹﾞﾝ 平ﾚﾝｽﾞ ﾊﾝｶﾞｰ吊り
撤去 | 再使用しない | 6
個
ｽﾎﾟｯﾄﾗｲﾄ | 1kwﾊﾛｹﾞﾝ ｻｲﾄﾞ用
撤去 | 平ﾚﾝｽﾞ ﾊﾝｶﾞｰ吊り | 10
| 再使用しない |  | 個
端子函 | 30端子
撤去 | 297×279×100 | 10
| 再使用しない |  | 個
ｳｫｰﾙｺﾝｾﾝﾄ | 30A×3 埋込型
撤去 | 再使用しない | 2
個
ｳｫｰﾙｺﾝｾﾝﾄ | 30A×4 埋込型
撤去 | 再使用しない | 2
個
ﾎﾞｰﾀﾞｰｺﾝｾﾝﾄ | 20A×6
撤去 | 60A×3 露出型 | 1
| 再使用しない |  | 個
ﾎﾞｰﾀﾞｰｺﾝｾﾝﾄ | 20A×8 露出型
撤去 | 再使用しない | 4
個
ｺﾝｾﾝﾄ | 2P20A×1(ﾌﾟﾗｸﾞ共)
撤去 | （再使用無し） | 2
個
600V絶縁電線 | 2.0㎜ × 1本 再使用しない
撤去 |  | 12
ｍ
600V絶縁電線 | 2mm2 × 1本 再使用しない
撤去 |  | 796
ｍ
600V絶縁電線 | 5.5mm2 × 1本 再使用しない
撤去 |  | 2,304
ｍ
電気設備工事 別紙明細 | [5 empty] | 49
電気設備工事 |  | 旧児童文学館改修 |  |  | 電灯コンセント設備
名 称 | 摘 要 | 数 量 | 単位 | 単 価 | 金 額 | 備 考
撤去工事 | 再使用なし |  |  |  |  | 別紙 00-0031
1
式
600V ﾎﾟﾘｴﾁﾚﾝｹｰﾌﾞ | 3.5mm2- 2C ﾋﾟｯﾄ・天井
ﾙ撤去 | 再使用しない | 12
ｍ
制御用ｹｰﾌﾞﾙ撤去 | 2mm2 9～10c
| 管内 | 3
| 再使用しない |  | ｍ
制御用ｹｰﾌﾞﾙ | CVV 2mm2 -30C 管内
撤去 | 再使用しない | 7
ｍ
構内・着色識別ﾎﾟ | 0.9mm 20P
ﾘｴﾁﾚﾝｹｰﾌﾞﾙ撤去 | ﾋﾟｯﾄ、ﾄﾗﾌ及び天井内 | 12
| 再使用しない |  | ｍ
構内・着色識別ﾎﾟ | 0.9mm 20P
ﾘｴﾁﾚﾝｹｰﾌﾞﾙ撤去 | 管内 | 32
| 再使用しない |  | ｍ
VCTｹｰﾌﾞﾙ | 5.5mm2- 7C ﾋﾟｯﾄ・天井
撤去 | 再使用しない | 48
ｍ
VCTｹｰﾌﾞﾙ | 5.5mm2- 9C ﾋﾟｯﾄ・天井
撤去 | 再使用しない | 32
ｍ
薄鋼電線管 | (C25) 再使用しない
撤去 |  | 28
ｍ
薄鋼電線管 | (C31) 再使用しない
撤去 |  | 177
ｍ
薄鋼電線管 | (C39) 再使用しない
撤去 |  | 7
ｍ
薄鋼電線管 | (C51) 再使用しない
撤去 |  | 94
ｍ
小計
舞台設備 | 吊りバトン撤去不含
式
舞台制御盤 | MCCB3P30ATBS:15A×13
撤去 | Mgs×48 壁掛型 | 1
| 再使用しない |  | 面
電気設備工事 別紙明細
電気設備工事 |  | 旧児童文学館改修 |  |  | 電灯コンセント設備
名 称 | 摘 要 | 数 量 | 単位 | 単 価 | 金 額 | 備 考
撤去工事 | 再使用なし |  |  |  |  | 別紙 00-0031
1
式
舞台操作盤 | ON,停止,ｷｰSW×15
撤去 | 500×650 壁埋込型 | 1
| 再使用しない |  | 面
舞台操作盤 | ON,停止,ｷｰSW×6
撤去 | 350×3000 壁掛型 | 1
| 再使用しない |  | 面
舞台用電動機 | 0.4kw以下 天井吊り
撤去 | 再使用しない | 7
台
舞台用電動機 | 0.75kw以下 天井吊り
撤去 | 再使用しない | 7
台
小計
コンセント分岐
式
600V絶縁電線 | 1.6㎜ × 1本 再使用しない
撤去 |  | 5
ｍ
600V絶縁電線 | 2.0㎜ × 1本 再使用しない
撤去 |  | 4,810
ｍ
600V絶縁電線 | 5.5mm2 × 1本 再使用しない
撤去 |  | 109
ｍ
600V絶縁ｹｰﾌﾞﾙ | 2.0㎜- 2C 管内
撤去 | 再使用しない | 372
ｍ
600V絶縁ｹｰﾌﾞﾙ | 2.0㎜- 3C 管内
撤去 | 再使用しない | 37
ｍ
制御用ｹｰﾌﾞﾙ撤去 | 2mm2 2c
| 管内 | 27
| 再使用しない |  | ｍ
制御用ｹｰﾌﾞﾙ撤去 | 2mm2 3c
| 管内 | 22
| 再使用しない |  | ｍ
薄鋼電線管 | (C19) 再使用しない
撤去 |  | 458
ｍ
電気設備工事 別紙明細 | [5 empty] | 50
電気設備工事 |  | 旧児童文学館改修 |  |  | 電灯コンセント設備
名 称 | 摘 要 | 数 量 | 単位 | 単 価 | 金 額 | 備 考
撤去工事 | 再使用なし |  |  |  |  | 別紙 00-0031
1
式
薄鋼電線管 | (C25) 再使用しない
撤去 |  | 71
ｍ
薄鋼電線管 | (C31) 再使用しない
撤去 |  | 18
ｍ
位置ﾎﾞｯｸｽ 撤去 | 再使用しない
39
個
ﾌﾟﾙﾎﾞｯｸｽ撤去 | 200× 200× 100 再使用しない
1
個
ｺﾝｾﾝﾄ | 2P15A×1
撤去 | （再使用無し） | 14
個
ｺﾝｾﾝﾄ | 2P15A×2
撤去 | （再使用無し） | 174
個
ｺﾝｾﾝﾄ | 2P15A×1(接地端子付)
撤去 | （再使用無し） | 8
個
ｺﾝｾﾝﾄ | 2P15A×2(接地端子付)
撤去 | （再使用無し） | 20
個
ｺﾝｾﾝﾄ | 2P20A×1(ﾌﾟﾗｸﾞ共)
撤去 | （再使用無し） | 5
個
ｺﾝｾﾝﾄ | ﾌﾛｱｺﾝｾﾝﾄ
撤去 | 再使用しない | 15
個
小計
計
電気設備工事 別紙明細
電気設備工事 |  | 旧児童文学館改修 |  |  | 電灯コンセント設備
名 称 | 摘 要 | 数 量 | 単位 | 単 価 | 金 額 | 備 考
廃棄物処分費 | [5 empty] | 別紙 00-0032
1
式
蛍光管処分費
296.14
kg
計
電気設備工事 別紙明細 | [5 empty] | 51
電気設備工事 |  | 旧児童文学館改修 |  |  | 電灯コンセント設備
名 称 | 摘 要 | 数 量 | 単位 | 単 価 | 金 額 | 備 考
有価材 | [5 empty] | 別紙 00-0033
1
式
電灯
1号銅線屑
276.22
kg
2号銅線屑
10.57
kg
ﾅｹﾞｯﾄ処理
407.87
kg
舞台照明ｺﾝｾﾝﾄ
式
1号銅線屑
0.34
kg
2号銅線屑
128.88
kg
ﾅｹﾞｯﾄ処理
186
kg
コンセント分岐
1号銅線屑
158.31
kg
2号銅線屑
5.39
kg
ﾅｹﾞｯﾄ処理
245.94
kg
計
電気設備工事 別紙明細
電気設備工事 |  | 旧児童文学館改修 |  |  | 構内交換設備
名 称 | 摘 要 | 数 量 | 単位 | 単 価 | 金 額 | 備 考
貫通部防火処置 | [5 empty] | 別紙 00-0034
1
式
金属短管貫通処理 | (19)
(壁・床共用) |  | 15
か所
金属短管貫通処理 | (25)
(壁・床共用) |  | 2
か所
金属短管貫通処理 | (31)
(壁・床共用) |  | 2
か所
金属短管貫通処理 | (39)
(壁・床共用) |  | 25
か所
金属短管貫通処理 | (51)
(壁・床共用) |  | 9
か所
計
電気設備工事 別紙明細 | [5 empty] | 52
電気設備工事 |  | 旧児童文学館改修 |  |  | 構内交換設備
名 称 | 摘 要 | 数 量 | 単位 | 単 価 | 金 額 | 備 考
はつり工事 | [5 empty] | 別紙 00-0035
1
式
機械はつり(ﾀﾞｲﾔﾓ | 200mm程度 25mm
ﾝﾄﾞｶｯﾀｰによる |  | 12
配管用貫通口) |  |  | か所
機械はつり(ﾀﾞｲﾔﾓ | 200mm程度 28mm
ﾝﾄﾞｶｯﾀｰによる |  | 2
配管用貫通口) |  |  | か所
機械はつり(ﾀﾞｲﾔﾓ | 200mm程度 38mm
ﾝﾄﾞｶｯﾀｰによる |  | 2
配管用貫通口) |  |  | か所
機械はつり(ﾀﾞｲﾔﾓ | 200mm程度 50mm
ﾝﾄﾞｶｯﾀｰによる |  | 24
配管用貫通口) |  |  | か所
機械はつり(ﾀﾞｲﾔﾓ | 200mm程度 63mm
ﾝﾄﾞｶｯﾀｰによる |  | 6
配管用貫通口) |  |  | か所
ｺﾝｸﾘｰﾄ類 | 機 械
集積、積込み |  | 0.02
ｍ3
とりこわし | ﾀﾞﾝﾌﾟﾄﾗｯｸ 10t積級
発生材運搬 | ﾊﾞｯｸﾎｳ0.45m3 無筋ｺﾝｸﾘｰﾄ類 | 0.02
| DID区間有り 12.0㎞以下 |  | ｍ3
計
ｺﾝｸﾘｰﾄ類処分費 | [5 empty] | 別紙 00-0036
1
式
ｺﾝｸﾘｰﾄ処分費 | 無筋
0.02
ｍ3
計
電気設備工事 別紙明細
電気設備工事 |  | 旧児童文学館改修 |  |  | 構内交換設備
名 称 | 摘 要 | 数 量 | 単位 | 単 価 | 金 額 | 備 考
撤去工事 | 再使用なし |  |  |  |  | 別紙 00-0037
1
式
600V絶縁電線 | 8mm2 × 1本 再使用しない
撤去 |  | 20
ｍ
屋内通信線撤去 | TIVF 0.65 -2C 管内
| 再使用しない | 633
ｍ
構内・着色識別ﾎﾟ | 0.5(0.65)mm 5P
ﾘｴﾁﾚﾝｹｰﾌﾞﾙ撤去 | 管内 | 20
| 再使用しない |  | ｍ
構内・着色識別ﾎﾟ | 0.5(0.65)mm 10P
ﾘｴﾁﾚﾝｹｰﾌﾞﾙ撤去 | 管内 | 15
| 再使用しない |  | ｍ
構内・着色識別ﾎﾟ | 0.5(0.65)mm 10P
ﾘｴﾁﾚﾝｹｰﾌﾞﾙ撤去 | ｹｰﾌﾞﾙﾗｯｸ | 26
| 再使用しない |  | ｍ
構内・着色識別ﾎﾟ | 0.5(0.65)mm 20P
ﾘｴﾁﾚﾝｹｰﾌﾞﾙ撤去 | 管内 | 20
| 再使用しない |  | ｍ
構内・着色識別ﾎﾟ | 0.5(0.65)mm 30P
ﾘｴﾁﾚﾝｹｰﾌﾞﾙ撤去 | 管内 | 15
| 再使用しない |  | ｍ
薄鋼電線管 | (C19) 再使用しない
撤去 |  | 33
ｍ
薄鋼電線管 | (C31) 再使用しない
撤去 |  | 316
ｍ
厚鋼電線管 | (G54) 再使用しない
撤去 |  | 63
ｍ
位置ﾎﾞｯｸｽ 撤去 | 再使用しない
9
個
ﾌﾟﾙﾎﾞｯｸｽ撤去 | 150× 150× 100 再使用しない
8
個
ﾌﾟﾙﾎﾞｯｸｽ撤去 | 200× 200× 100 再使用しない
3
個
ﾌﾟﾙﾎﾞｯｸｽ撤去 | 400× 400× 300 再使用しない
10
個
電気設備工事 別紙明細 | [5 empty] | 53
電気設備工事 |  | 旧児童文学館改修 |  |  | 構内交換設備
名 称 | 摘 要 | 数 量 | 単位 | 単 価 | 金 額 | 備 考
撤去工事 | 再使用なし |  |  |  |  | 別紙 00-0037
1
式
ﾌﾟﾙﾎﾞｯｸｽ撤去 | 250× 250× 200 再使用しない
2
個
計
有価材 | [5 empty] | 別紙 00-0038
1
式
2号銅線屑
1.42
kg
ﾅｹﾞｯﾄ処理
2.1
kg
計
電気設備工事 別紙明細
電気設備工事 |  | 旧児童文学館改修 |  |  | 拡声設備
名 称 | 摘 要 | 数 量 | 単位 | 単 価 | 金 額 | 備 考
防火区画処理 | [5 empty] | 別紙 00-0039
1
式
金属短管貫通処理 | (19)
(壁・床共用) |  | 98
か所
金属短管貫通処理 | (25)
(壁・床共用) |  | 10
か所
金属短管貫通処理 | (31)
(壁・床共用) |  | 55
か所
金属短管貫通処理 | (39)
(壁・床共用) |  | 14
か所
金属短管貫通処理 | (51)
(壁・床共用) |  | 3
か所
計
電気設備工事 別紙明細 | [5 empty] | 54
電気設備工事 |  | 旧児童文学館改修 |  |  | 拡声設備
名 称 | 摘 要 | 数 量 | 単位 | 単 価 | 金 額 | 備 考
はつり工事 | [5 empty] | 別紙 00-0040
1
式
機械はつり(ﾀﾞｲﾔﾓ | 200mm程度 25mm
ﾝﾄﾞｶｯﾀｰによる |  | 82
配管用貫通口) |  |  | か所
機械はつり(ﾀﾞｲﾔﾓ | 200mm程度 28mm
ﾝﾄﾞｶｯﾀｰによる |  | 10
配管用貫通口) |  |  | か所
機械はつり(ﾀﾞｲﾔﾓ | 200mm程度 38mm
ﾝﾄﾞｶｯﾀｰによる |  | 53
配管用貫通口) |  |  | か所
機械はつり(ﾀﾞｲﾔﾓ | 200mm程度 50mm
ﾝﾄﾞｶｯﾀｰによる |  | 12
配管用貫通口) |  |  | か所
機械はつり(ﾀﾞｲﾔﾓ | 200mm程度 63mm
ﾝﾄﾞｶｯﾀｰによる |  | 1
配管用貫通口) |  |  | か所
ｺﾝｸﾘｰﾄ類 | 機 械
集積、積込み |  | 0.02
ｍ3
とりこわし | ﾀﾞﾝﾌﾟﾄﾗｯｸ 10t積級
発生材運搬 | ﾊﾞｯｸﾎｳ0.45m3 無筋ｺﾝｸﾘｰﾄ類 | 0.02
| DID区間有り 12.0㎞以下 |  | ｍ3
計
ｺﾝｸﾘｰﾄ類処分費 | [5 empty] | 別紙 00-0041
1
式
ｺﾝｸﾘｰﾄ処分費 | 無筋
0.02
ｍ3
計
電気設備工事 別紙明細
電気設備工事 |  | 旧児童文学館改修 |  |  | 拡声設備
名 称 | 摘 要 | 数 量 | 単位 | 単 価 | 金 額 | 備 考
撤去工事 | 再使用なし |  |  |  |  | 別紙 00-0042
1
式
拡声設備
防災アンプ | 120W 6局
撤去 | 再使用しない | 1
個
リモートマイク | 120W 6局+6局
撤去 | 再使用しない | 1
個
拡声設備 | 天井埋込形ｽﾋﾟｰｶ 再使用しない
撤去 |  | 51
個
拡声設備 | 壁掛形ｽﾋﾟｰｶ 再使用しない
撤去 |  | 16
個
拡声設備 | ｱｯﾃﾈｰﾀ 再使用しない
撤去 |  | 22
個
600V絶縁電線 | 1.2㎜ × 1本 再使用しない
撤去 |  | 2,627
ｍ
構内・着色識別ﾎﾟ | 1.2mm 15P
ﾘｴﾁﾚﾝｹｰﾌﾞﾙ撤去 | 管内 | 18
| 再使用しない |  | ｍ
ﾏｲｸﾛﾎﾝｹｰﾌﾞﾙ撤去 | MVVS 0.75 -2C 管内
| 再使用しない | 18
ｍ
耐熱・警報用ｹｰﾌﾞ | 1.2mm 5P 管内
ﾙ撤去 | 再使用しない | 53
ｍ
耐熱・警報用ｹｰﾌﾞ | 1.2mm 5P ｹｰﾌﾞﾙﾗｯｸ
ﾙ撤去 | 再使用しない | 25
ｍ
耐熱・警報用ｹｰﾌﾞ | 1.2mm 10P 管内
ﾙ撤去 | 再使用しない | 22
ｍ
薄鋼電線管 | (C19) 再使用しない
撤去 |  | 446
ｍ
薄鋼電線管 | (C25) 再使用しない
撤去 |  | 51
ｍ
電気設備工事 別紙明細 | [5 empty] | 55
電気設備工事 |  | 旧児童文学館改修 |  |  | 拡声設備
名 称 | 摘 要 | 数 量 | 単位 | 単 価 | 金 額 | 備 考
撤去工事 | 再使用なし |  |  |  |  | 別紙 00-0042
1
式
薄鋼電線管 | (C31) 再使用しない
撤去 |  | 39
ｍ
ﾌﾟﾙﾎﾞｯｸｽ撤去 | 200× 200× 100 再使用しない
7
個
ﾌﾟﾙﾎﾞｯｸｽ撤去 | 250× 250× 200 再使用しない
3
個
ﾌﾟﾙﾎﾞｯｸｽ撤去 | 400× 400× 300 再使用しない
9
個
ﾌﾟﾙﾎﾞｯｸｽ撤去 | 500× 500× 300 再使用しない
1
個
位置ﾎﾞｯｸｽ 撤去 | 再使用しない
56
個
小計
舞台音響
電力増幅架 | ラック形120W×2,20W×2
撤去 | 再使用しない | 1
基
入出力ｼﾞｬｯｸ盤 | 埋込型480×750×140D
撤去 | ﾊﾟｯﾁﾊﾟﾈﾙ | 1
| 再使用しない |  | 個
ﾓﾆﾀｰｽﾋﾟｰｶ | 12局
撤去 | 再使用しない | 2
個
ｾﾝﾀｰｽﾋﾟｰｶ | 天井吊600×300×300 ｽﾋﾟｰｶ×2
撤去 | 再使用しない | 1
個
ｻｲﾄﾞｽﾋﾟｰｶ | 壁掛型320×600×310 ｽﾋﾟｰｶ×2
撤去 | 再使用しない | 2
個
拡声設備 | 天井吊下形ｽﾋﾟｰｶ 再使用しない
撤去 |  | 6
個
電気設備工事 別紙明細
電気設備工事 |  | 旧児童文学館改修 |  |  | 拡声設備
名 称 | 摘 要 | 数 量 | 単位 | 単 価 | 金 額 | 備 考
撤去工事 | 再使用なし |  |  |  |  | 別紙 00-0042
1
式
マイク接栓盤 | ﾏｲｸｺﾝｾﾝﾄ×6
撤去 | 再使用しない | 1
個
ﾓﾆﾀﾏｲｸﾛﾎﾝ | 壁付
撤去 | 再使用しない | 1
個
ﾜｲﾔﾚｽｱﾝﾃﾅ | ﾜｲﾔﾚｽｱﾝﾃﾅ 天井
撤去 | 再使用しない | 2
個
ﾏｲｸｺﾝｾﾝﾄ | ﾏｲｸｺﾝｾﾝﾄ×1 壁埋込
撤去 | 再使用しない | 2
個
ﾏｲｸｺﾝｾﾝﾄ | ﾏｲｸｺﾝｾﾝﾄ×2 壁埋込
撤去 | 再使用しない | 1
個
ﾏｲｸｺﾝｾﾝﾄ | ﾏｲｸｺﾝｾﾝﾄ×2 床埋込
撤去 | 再使用しない | 1
個
ｽﾋﾟｰｶｺﾝｾﾝﾄ | ｽﾋﾟｰｶｺﾝｾﾝﾄ×2 壁埋込
撤去 | 再使用しない | 1
個
ﾌﾟﾚｽﾄｺﾝｾﾝﾄ | ﾌﾟﾚｽﾄｺﾝｾﾝﾄ×1 壁埋込
撤去 | 再使用しない | 4
個
600V絶縁電線 | 1.2㎜ × 1本 再使用しない
撤去 |  | 471
ｍ
600V絶縁電線 | 2mm2 × 1本 再使用しない
撤去 |  | 94
ｍ
構内・着色識別ﾎﾟ | 1.2mm 5P
ﾘｴﾁﾚﾝｹｰﾌﾞﾙ撤去 | ﾋﾟｯﾄ、ﾄﾗﾌ及び天井内 | 26
| 再使用しない |  | ｍ
構内・着色識別ﾎﾟ | 1.2mm 5P
ﾘｴﾁﾚﾝｹｰﾌﾞﾙ撤去 | 管内 | 10
| 再使用しない |  | ｍ
LAN用ｹｰﾌﾞﾙ撤去 | 4P ﾋﾟｯﾄ、ﾄﾗﾌ及び天井内
| 再使用しない | 169
ｍ
LAN用ｹｰﾌﾞﾙ撤去 | 4P 管内
| 再使用しない | 457
ｍ
電気設備工事 別紙明細 | [5 empty] | 56
電気設備工事 |  | 旧児童文学館改修 |  |  | 拡声設備
名 称 | 摘 要 | 数 量 | 単位 | 単 価 | 金 額 | 備 考
撤去工事 | 再使用なし |  |  |  |  | 別紙 00-0042
1
式
同軸ｹｰﾌﾞﾙ | 5C ﾋﾟｯﾄ 再使用しない
撤去 |  | 8
ｍ
同軸ｹｰﾌﾞﾙ | 5C 管内 再使用しない
撤去 |  | 35
ｍ
薄鋼電線管 | (C19) 再使用しない
撤去 |  | 77
ｍ
薄鋼電線管 | (C25) 再使用しない
撤去 |  | 11
ｍ
小計
計
電気設備工事 別紙明細
電気設備工事 |  | 旧児童文学館改修 |  |  | 情報表示設備
名 称 | 摘 要 | 数 量 | 単位 | 単 価 | 金 額 | 備 考
撤去工事 | 再使用なし |  |  |  |  | 別紙 00-0043
1
式
親時計撤去 | 親時計 壁掛形 再使用しない
1
台
子時計撤去 | 子時計 ｱﾅﾛｸﾞ 壁掛形 -
| 再使用しない | 19
個
計
電気設備工事 別紙明細 | [5 empty] | 57
電気設備工事 |  | 旧児童文学館改修 |  |  | 誘導支援設備
名 称 | 摘 要 | 数 量 | 単位 | 単 価 | 金 額 | 備 考
撤去工事 | 再使用なし |  |  |  |  | 別紙 00-0044
1
式
インターホン設備
耐熱・警報用ｹｰﾌﾞ | 1.2mm 2c 管内
ﾙ撤去 | 再使用しない | 45
ｍ
構内・着色識別ﾎﾟ | 0.9mm 10P
ﾘｴﾁﾚﾝｹｰﾌﾞﾙ撤去 | 管内 | 17
| 再使用しない |  | ｍ
薄鋼電線管 | (C19) 再使用しない
撤去 |  | 4
ｍ
薄鋼電線管 | (C31) 再使用しない
撤去 |  | 17
ｍ
小計
トイレ呼出設備
身体障害者用 | 3局用
ｲﾝﾀｰﾎﾝ親機 | 再使用しない | 1
撤去 |  |  | 個
廊下灯 | 台形
撤去 | 再使用しない | 1
個
復旧釦 | 埋込
撤去 | 再使用しない | 1
個
ﾄｲﾚ呼出押釦 | ひも付
撤去 | 再使用しない | 1
個
600V絶縁電線 | 1.2㎜ × 1本 再使用しない
撤去 |  | 77
ｍ
小計
計
電気設備工事 別紙明細
電気設備工事 |  | 旧児童文学館改修 |  |  | テレビ共同受信設備
名 称 | 摘 要 | 数 量 | 単位 | 単 価 | 金 額 | 備 考
撤去工事 | 再使用なし |  |  |  |  | 別紙 00-0045
1
式
TVｱﾝﾃﾅ | 1段目 （再使用無し）
撤去 |  | 1
基
TVｱﾝﾃﾅ | 2段目以降 （再使用無し）
撤去 |  | 1
基
ｱﾝﾃﾅﾏｽﾄ | 建物上,塔屋取付 （再使用無し）
撤去 |  | 1
本
増幅器 | （再使用無し）
撤去 |  | 1
台
混合器 | （再使用無し）
撤去 |  | 1
個
同軸ｹｰﾌﾞﾙ | 5C ﾋﾟｯﾄ 再使用しない
撤去 |  | 2
ｍ
同軸ｹｰﾌﾞﾙ | 5C 管内 再使用しない
撤去 |  | 317
ｍ
同軸ｹｰﾌﾞﾙ | 5C ﾗｯｸ 再使用しない
撤去 |  | 74
ｍ
同軸ｹｰﾌﾞﾙ | 7C ﾋﾟｯﾄ 再使用しない
撤去 |  | 5
ｍ
同軸ｹｰﾌﾞﾙ | 7C 管内 再使用しない
撤去 |  | 45
ｍ
薄鋼電線管 | (C19) 再使用しない
撤去 |  | 249
ｍ
薄鋼電線管 | (C25) 再使用しない
撤去 |  | 21
ｍ
計
電気設備工事 別紙明細 | [5 empty] | 58
電気設備工事 |  | 旧児童文学館改修 |  |  | 構内情報通信網設備
名 称 | 摘 要 | 数 量 | 単位 | 単 価 | 金 額 | 備 考
防火区画処理 | [5 empty] | 別紙 00-0046
1
式
金属短管貫通処理 | (75)
(壁・床共用) |  | 4
か所
計
はつり工事 | [5 empty] | 別紙 00-0047
1
式
機械はつり(ﾀﾞｲﾔﾓ | 200mm程度 75mm
ﾝﾄﾞｶｯﾀｰによる |  | 4
配管用貫通口) |  |  | か所
ｺﾝｸﾘｰﾄ類 | 機 械
集積、積込み |  | 0.01
ｍ3
とりこわし | ﾀﾞﾝﾌﾟﾄﾗｯｸ 10t積級
発生材運搬 | ﾊﾞｯｸﾎｳ0.45m3 無筋ｺﾝｸﾘｰﾄ類 | 0.01
| DID区間有り 12.0㎞以下 |  | ｍ3
計
ｺﾝｸﾘｰﾄ類処分費 | [5 empty] | 別紙 00-0048
1
式
ｺﾝｸﾘｰﾄ処分費 | 無筋
0.01
ｍ3
計
電気設備工事 別紙明細
電気設備工事 |  | 旧児童文学館改修 |  |  | 自動火災報知設備
名 称 | 摘 要 | 数 量 | 単位 | 単 価 | 金 額 | 備 考
防火区画処理 | [5 empty] | 別紙 00-0049
1
式
金属短管貫通処理 | (19)
(壁・床共用) |  | 76
か所
金属短管貫通処理 | (25)
(壁・床共用) |  | 8
か所
金属短管貫通処理 | (31)
(壁・床共用) |  | 4
か所
金属短管貫通処理 | (39)
(壁・床共用) |  | 27
か所
金属短管貫通処理 | (51)
(壁・床共用) |  | 3
か所
計
電気設備工事 別紙明細 | [5 empty] | 59
電気設備工事 |  | 旧児童文学館改修 |  |  | 自動火災報知設備
名 称 | 摘 要 | 数 量 | 単位 | 単 価 | 金 額 | 備 考
はつり工事 | [5 empty] | 別紙 00-0050
1
式
機械はつり(ﾀﾞｲﾔﾓ | 200mm程度 25mm
ﾝﾄﾞｶｯﾀｰによる |  | 66
配管用貫通口) |  |  | か所
機械はつり(ﾀﾞｲﾔﾓ | 200mm程度 28mm
ﾝﾄﾞｶｯﾀｰによる |  | 8
配管用貫通口) |  |  | か所
機械はつり(ﾀﾞｲﾔﾓ | 200mm程度 38mm
ﾝﾄﾞｶｯﾀｰによる |  | 2
配管用貫通口) |  |  | か所
機械はつり(ﾀﾞｲﾔﾓ | 200mm程度 50mm
ﾝﾄﾞｶｯﾀｰによる |  | 26
配管用貫通口) |  |  | か所
ｺﾝｸﾘｰﾄ類 | 機 械
集積、積込み |  | 0.02
ｍ3
とりこわし | ﾀﾞﾝﾌﾟﾄﾗｯｸ 10t積級
発生材運搬 | ﾊﾞｯｸﾎｳ0.45m3 無筋ｺﾝｸﾘｰﾄ類 | 0.02
| DID区間有り 12.0㎞以下 |  | ｍ3
計
ｺﾝｸﾘｰﾄ類処分費 | [5 empty] | 別紙 00-0051
1
式
ｺﾝｸﾘｰﾄ処分費 | 無筋
0.02
ｍ3
計
電気設備工事 別紙明細
電気設備工事 |  | 旧児童文学館改修 |  |  | 自動火災報知設備
名 称 | 摘 要 | 数 量 | 単位 | 単 価 | 金 額 | 備 考
撤去工事 | 再使用なし |  |  |  |  | 別紙 00-0052
1
式
自動火災報知
複合受信機 | 火災25L＋防排煙10L＋ｶﾞｽ漏れ10L
撤去 | ﾊﾛﾝ3L | 1
| 再使用しない |  | 面
総合盤 | 消火栓箱に組込
撤去 | 再使用しない | 6
面
ベル | 再使用しない
撤去 |  | 3
個
感知器撤去 | 煙 -
| 再使用しない | 40
個
感知器撤去 | スポット型 差動式
| 再使用しない | 101
個
感知器撤去 | スポット型 定温式
| 再使用しない | 4
個
600V絶縁電線 | 1.6㎜ × 1本 再使用しない
撤去 |  | 436
ｍ
耐熱・警報用ｹｰﾌﾞ | 1.2mm 2c 管内
ﾙ撤去 | 再使用しない | 617
ｍ
耐熱・警報用ｹｰﾌﾞ | 1.2mm 4c 管内
ﾙ撤去 | 再使用しない | 246
ｍ
耐熱・警報用ｹｰﾌﾞ | 1.2mm 5P 管内
ﾙ撤去 | 再使用しない | 38
ｍ
耐熱・警報用ｹｰﾌﾞ | 1.2mm 10P ｹｰﾌﾞﾙﾗｯｸ
ﾙ撤去 | 再使用しない | 17
ｍ
耐熱・警報用ｹｰﾌﾞ | 1.2mm 10P 管内
ﾙ撤去 | 再使用しない | 173
ｍ
耐火ｹｰﾌﾞﾙ撤去 | FP-C 2゜-6C ﾋﾟｯﾄ・天井
| 再使用しない | 17
ｍ
電気設備工事 別紙明細 | [5 empty] | 60
電気設備工事 |  | 旧児童文学館改修 |  |  | 自動火災報知設備
名 称 | 摘 要 | 数 量 | 単位 | 単 価 | 金 額 | 備 考
撤去工事 | 再使用なし |  |  |  |  | 別紙 00-0052
1
式
耐火ｹｰﾌﾞﾙ撤去 | FP-C 2゜-6C 管内
| 再使用しない | 21
ｍ
薄鋼電線管 | (C19) 再使用しない
撤去 |  | 520
ｍ
薄鋼電線管 | (C25) 再使用しない
撤去 |  | 95
ｍ
薄鋼電線管 | (C31) 再使用しない
撤去 |  | 143
ｍ
位置ﾎﾞｯｸｽ 撤去 | 再使用しない
63
個
ﾌﾟﾙﾎﾞｯｸｽ撤去 | 150× 150× 100 再使用しない
10
個
ﾌﾟﾙﾎﾞｯｸｽ撤去 | 200× 200× 100 再使用しない
3
個
ﾌﾟﾙﾎﾞｯｸｽ撤去 | 400× 400× 300 再使用しない
3
個
ﾌﾟﾙﾎﾞｯｸｽ撤去 | 600× 600× 300
| 再使用しない | 2
個
小計
防排煙
感知器撤去 | 煙 -
| 再使用しない | 7
個
電磁レリーズ | 各種
撤去 | 再使用しない | 12
個
耐火ｹｰﾌﾞﾙ撤去 | FP-C 1.2mm- 3C 管内
| 再使用しない | 21
ｍ
電気設備工事 別紙明細
電気設備工事 |  | 旧児童文学館改修 |  |  | 自動火災報知設備
名 称 | 摘 要 | 数 量 | 単位 | 単 価 | 金 額 | 備 考
撤去工事 | 再使用なし |  |  |  |  | 別紙 00-0052
1
式
耐火ｹｰﾌﾞﾙ撤去 | FP-C 1.2mm- 4C 管内
| 再使用しない | 19
ｍ
耐火ｹｰﾌﾞﾙ撤去 | FP-C 1.2mm- 7C 管内
| 再使用しない | 43
ｍ
耐火ｹｰﾌﾞﾙ撤去 | FP-C 1.2mm- 16C 管内
| 再使用しない | 9
ｍ
薄鋼電線管 | (C19) 再使用しない
撤去 |  | 32
ｍ
薄鋼電線管 | (C25) 再使用しない
撤去 |  | 24
ｍ
薄鋼電線管 | (C39) 再使用しない
撤去 |  | 9
ｍ
小計
ガス漏れ
ｶﾞｽ検知器 | 再使用しない
撤去 |  | 4
個
構内・着色識別ﾎﾟ | CPEV-S 1.2 -3P 管内
ﾘｴﾁﾚﾝｹｰﾌﾞﾙ撤去 | 再使用しない | 17
ｍ
構内・着色識別ﾎﾟ | CPEV-S 1.2 -3P ﾗｯｸ
ﾘｴﾁﾚﾝｹｰﾌﾞﾙ撤去 | 再使用しない | 88
ｍ
薄鋼電線管 | (C19) 再使用しない
撤去 |  | 57
ｍ
薄鋼電線管 | (C25) 再使用しない
撤去 |  | 57
ｍ
小計
電気設備工事 別紙明細 | [5 empty] | 61
電気設備工事 |  | 旧児童文学館改修 |  |  | 自動火災報知設備
名 称 | 摘 要 | 数 量 | 単位 | 単 価 | 金 額 | 備 考
撤去工事 | 再使用なし |  |  |  |  | 別紙 00-0052
1
式
計
電気設備工事 別紙明細
電気設備工事 |  | 旧児童文学館改修 |  |  | 防犯設備
名 称 | 摘 要 | 数 量 | 単位 | 単 価 | 金 額 | 備 考
撤去工事 | 再使用なし |  |  |  |  | 別紙 00-0053
1
式
薄鋼電線管 | (C19) 再使用しない
撤去 |  | 131
ｍ
薄鋼電線管 | (C25) 再使用しない
撤去 |  | 91
ｍ
計
電気設備工事 別紙明細 | [5 empty] | 62
電気設備工事 |  | 旧児童文学館改修 |  |  | 墜落制止用器具費
名 称 | 摘 要 | 数 量 | 単位 | 単 価 | 金 額 | 備 考
墜落制止用器具費 | [5 empty] | 別紙 00-0054
1
式
墜落制止用器具費 | 電気設備工事 改修工事
18
か月
計

## 細目別内訳 (2)
共通仮設費(積上) 明細 | [5 empty] | 63
名 称 | 摘 要 | 数 量 | 単位 | 単 価 | 金 額 | 備 考
貫通部非破壊検査 | X線 |  |  |  |  | 別紙 00-0055
1
式
計

## 別紙明細 (2)
共通仮設費(積上) 共通費別紙明細 | [5 empty] | 64
名 称 | 摘 要 | 数 量 | 単位 | 単 価 | 金 額 | 備 考
貫通部非破壊検査 | X線 |  |  |  |  | 別紙 00-0055
1
式
貫通部非破壊(X線 | 基本料金 (一式)
)調査費 |  | 1
式
貫通部非破壊(X線 | 材料費 (枚)
)調査費 |  | 592
枚
貫通部非破壊(X線 | 報告書作成費 (一式)
)調査費 |  | 1
式
貫通部非破壊(X線 | 諸経費 (一式)
)調査費 |  | 1
式
計