## 数量公開用
様式－２
数量公開用
（設 備 工 事）
工 事 名 称
大阪府立出来島支援学校（仮称）改修その他機械設備工事
数 量 書
数 量 作 成 大阪府 都市整備部 住宅建築局 公共建築室
○ 本数量書は、工事請負契約書第１条に定める設計図書ではなく、参考数量です。
従って内容の如何にかかわらず、契約上何等の拘束をするものではありません。
○ 記載数量は、「公共建築設備数量積算基準」（国土交通省大臣官房官庁営繕部）に
基づいて積算した数量です。（切り無駄や施工による割増しなどは、単価に反映し
ています。）

## 内訳書
工事費内訳書総括表 |  |  |  | 1
名 称 | 数 量 | 単位 | 金 額 | 備 考
直接工事費
機械設備工事 | 1 | 式
※左記（太枠内）記載の額を数値的失格判断基準により判定
計（直接工事費）
共通費
共通仮設費
| 1 | 式
現場管理費
| 1 | 式
一般管理費等
| 1 | 式
計（共通費）
工事価格
| 1 | 式
※【数値的失格判断基準】事前調査において、本書に記載された直接工事費の額が、大阪府公共建築工事積算基準等により大阪府が算出した予定価格の基礎となった直接工事費の額の８７％以上の金額が計上されていない場合は、失格となります。 なお、本書に記載する直接工事費は、現場管理費相当額（直接工事費の10％）を差し引かない金額とする。

## 種目
機械設備工事 種目別内訳 |  |  |  | 1
名 称 | 数 量 | 単位 | 金 額 | 備 考
校舎棟
1
式
渡り廊下棟
1
式
体育館棟
1
式
プール附属棟
1
式
屋外
1
式
墜落制止用器具費
1
式
小計
ｶﾞｽ設備工事
1
式
計

## 科目
機械設備工事 科目別内訳 |  |  |  | 2
校舎棟
名 称 | 数 量 | 単位 | 金 額 | 備 考
空調設備
1
式
衛生設備
1
式
便所
1
式
計
機械設備工事 科目別内訳
渡り廊下棟
名 称 | 数 量 | 単位 | 金 額 | 備 考
換気設備
1
式
消火設備
1
式
計
機械設備工事 科目別内訳 |  |  |  | 3
体育館棟
名 称 | 数 量 | 単位 | 金 額 | 備 考
1階図工室
1
式
1階音楽室
1
式
1階作業室
1
式
2階競技場
1
式
2階倉庫2
1
式
2階器具庫
1
式
衛生設備
1
式
1階多目的室
1
式
1階給食調理室
1
式
1階男子便所
1
式
1階女子便所
1
式
1階多目的便所1
1
式
1階多目的便所2
1
式
2階男子便所
1
式
2階女子便所
1
式
機械設備工事 科目別内訳
体育館棟
名 称 | 数 量 | 単位 | 金 額 | 備 考
計
機械設備工事 科目別内訳 |  |  |  | 4
プール附属棟
名 称 | 数 量 | 単位 | 金 額 | 備 考
空調設備
1
式
衛生設備
1
式
便所
1
式
計
機械設備工事 科目別内訳
屋外
名 称 | 数 量 | 単位 | 金 額 | 備 考
給水設備
1
式
排水設備
1
式
消火設備
1
式
計
機械設備工事 科目別内訳 |  |  |  | 5
墜落制止用器具費
名 称 | 数 量 | 単位 | 金 額 | 備 考
墜落制止用器具費
1
式
計
機械設備工事 科目別内訳
ｶﾞｽ設備工事
名 称 | 数 量 | 単位 | 金 額 | 備 考
ガス設備
1
式
計

## 中科目
機械設備工事 中科目別内訳 |  |  |  |  | 6
校舎棟
科 目 名 称 | 中 科 目 名 称 | 数 量 | 単位 | 金 額 | 備 考
空調設備 | 空気調和設備-機器設備
1
式
空調設備 | 空気調和設備-配管設備
1
式
空調設備 | 換気設備-機器設備
1
式
空調設備 | 換気設備-ダクト設備
1
式
空調設備 | 自動制御設備
1
式
計
衛生設備 | 衛生器具設備
1
式
衛生設備 | 給水設備
1
式
衛生設備 | 排水設備
1
式
衛生設備 | 給湯設備
1
式
衛生設備 | 消火設備-スプリンクラー設備
1
式
計
便所 | 換気設備-機器設備
1
式
便所 | 換気設備-ダクト設備
1
式
便所 | 衛生器具設備
1
式
機械設備工事 中科目別内訳
校舎棟
科 目 名 称 | 中 科 目 名 称 | 数 量 | 単位 | 金 額 | 備 考
便所 | 給水設備
1
式
便所 | 排水設備
1
式
便所 | 給湯設備
1
式
計
機械設備工事 中科目別内訳 |  |  |  |  | 7
渡り廊下棟
科 目 名 称 | 中 科 目 名 称 | 数 量 | 単位 | 金 額 | 備 考
換気設備 | 機器設備
1
式
換気設備 | ダクト設備
1
式
計
消火設備 | スプリンクラー設備
1
式
計
機械設備工事 中科目別内訳
体育館棟
科 目 名 称 | 中 科 目 名 称 | 数 量 | 単位 | 金 額 | 備 考
1階図工室 | 空気調和設備-機器設備
1
式
1階図工室 | 空気調和設備-配管設備
1
式
1階図工室 | 換気設備-機器設備
1
式
1階図工室 | 換気設備-ダクト設備
1
式
1階図工室 | 自動制御設備
1
式
計
1階音楽室 | 空気調和設備-機器設備
1
式
1階音楽室 | 空気調和設備-配管設備
1
式
1階音楽室 | 換気設備-機器設備
1
式
1階音楽室 | 換気設備-ダクト設備
1
式
1階音楽室 | 自動制御設備
1
式
計
1階作業室 | 空気調和設備-機器設備
1
式
1階作業室 | 空気調和設備-配管設備
1
式
1階作業室 | 換気設備-機器設備
1
式
機械設備工事 中科目別内訳 |  |  |  |  | 8
体育館棟
科 目 名 称 | 中 科 目 名 称 | 数 量 | 単位 | 金 額 | 備 考
1階作業室 | 換気設備-ダクト設備
1
式
1階作業室 | 自動制御設備
1
式
計
2階競技場 | 空気調和設備-機器設備
1
式
2階競技場 | 空気調和設備-配管設備
1
式
2階競技場 | 換気設備-機器設備
1
式
2階競技場 | 自動制御設備
1
式
計
2階倉庫2 | 換気設備-機器設備
1
式
2階倉庫2 | 換気設備-ダクト設備
1
式
計
2階器具庫 | 換気設備-機器設備
1
式
2階器具庫 | 換気設備-ダクト設備
1
式
計
衛生設備 | 衛生器具設備
1
式
機械設備工事 中科目別内訳
体育館棟
科 目 名 称 | 中 科 目 名 称 | 数 量 | 単位 | 金 額 | 備 考
衛生設備 | 給水設備
1
式
衛生設備 | 排水設備
1
式
衛生設備 | 給湯設備
1
式
衛生設備 | 消火設備-屋内消火栓設備
1
式
衛生設備 | 消火設備-フード消火設備
1
式
衛生設備 | 厨房機器設備
1
式
計
1階多目的室 | 空気調和設備-機器設備
1
式
1階多目的室 | 空気調和設備-配管設備
1
式
1階多目的室 | 換気設備-機器設備
1
式
1階多目的室 | 換気設備-ダクト設備
1
式
1階多目的室 | 自動制御設備
1
式
1階多目的室 | 衛生器具設備
1
式
計
1階給食調理室 | 空気調和設備-機器設備
1
式
機械設備工事 中科目別内訳 |  |  |  |  | 9
体育館棟
科 目 名 称 | 中 科 目 名 称 | 数 量 | 単位 | 金 額 | 備 考
1階給食調理室 | 空気調和設備-配管設備
1
式
1階給食調理室 | 換気設備-機器設備
1
式
1階給食調理室 | 換気設備-ダクト設備
1
式
1階給食調理室 | 自動制御設備
1
式
1階給食調理室 | 衛生器具設備
1
式
計
1階男子便所 | 換気設備-機器設備
1
式
1階男子便所 | 換気設備-ダクト設備
1
式
1階男子便所 | 衛生器具設備
1
式
1階男子便所 | 給水設備
1
式
1階男子便所 | 排水設備
1
式
計
1階女子便所 | 換気設備-機器設備
1
式
1階女子便所 | 換気設備-ダクト設備
1
式
1階女子便所 | 衛生器具設備
1
式
機械設備工事 中科目別内訳
体育館棟
科 目 名 称 | 中 科 目 名 称 | 数 量 | 単位 | 金 額 | 備 考
1階女子便所 | 給水設備
1
式
1階女子便所 | 排水設備
1
式
計
1階多目的便所1 | 換気設備-機器設備
1
式
1階多目的便所1 | 換気設備-ダクト設備
1
式
1階多目的便所1 | 衛生器具設備
1
式
1階多目的便所1 | 給水設備
1
式
1階多目的便所1 | 排水設備
1
式
計
1階多目的便所2 | 換気設備-機器設備
1
式
1階多目的便所2 | 換気設備-ダクト設備
1
式
1階多目的便所2 | 衛生器具設備
1
式
1階多目的便所2 | 給水設備
1
式
1階多目的便所2 | 排水設備
1
式
計
機械設備工事 中科目別内訳 |  |  |  |  | 10
体育館棟
科 目 名 称 | 中 科 目 名 称 | 数 量 | 単位 | 金 額 | 備 考
2階男子便所 | 換気設備-機器設備
1
式
2階男子便所 | 換気設備-ダクト設備
1
式
2階男子便所 | 衛生器具設備
1
式
2階男子便所 | 給水設備
1
式
2階男子便所 | 排水設備
1
式
計
2階女子便所 | 換気設備-機器設備
1
式
2階女子便所 | 換気設備-ダクト設備
1
式
2階女子便所 | 衛生器具設備
1
式
2階女子便所 | 給水設備
1
式
2階女子便所 | 排水設備
1
式
計
機械設備工事 中科目別内訳
プール附属棟
科 目 名 称 | 中 科 目 名 称 | 数 量 | 単位 | 金 額 | 備 考
空調設備 | 換気設備-機器設備
1
式
空調設備 | 換気設備-ダクト設備
1
式
計
衛生設備 | 衛生器具設備
1
式
衛生設備 | 給水設備
1
式
衛生設備 | 排水設備
1
式
衛生設備 | 給湯設備
1
式
衛生設備 | プールろ過設備
1
式
計
便所 | 換気設備-機器設備
1
式
便所 | 換気設備-ダクト設備
1
式
便所 | 衛生器具設備
1
式
便所 | 給水設備
1
式
便所 | 排水設備
1
式
計
機械設備工事 中科目別内訳 |  |  |  |  | 11
屋外
科 目 名 称 | 中 科 目 名 称 | 数 量 | 単位 | 金 額 | 備 考
給水設備
1
式
計
排水設備
1
式
計
消火設備
1
式
計
機械設備工事 中科目別内訳
墜落制止用器具費
科 目 名 称 | 中 科 目 名 称 | 数 量 | 単位 | 金 額 | 備 考
墜落制止用器具費 | 墜落制止用器具費
1
式
計
機械設備工事 中科目別内訳 |  |  |  |  | 12
ｶﾞｽ設備工事
科 目 名 称 | 中 科 目 名 称 | 数 量 | 単位 | 金 額 | 備 考
ガス設備 | 都市ガス設備
1
式
計

## 細目
機械設備工事 細目別内訳 | [5 empty] | 13
校舎棟 |  | 空調設備 |  |  | 空気調和設備-機器設備
名 称 | 摘 要 | 数 量 | 単位 | 単 価 | 金 額 | 備 考
GHP-1- 1 | 室外機 冷暖切替
ｶﾞｽﾋｰﾄﾎﾟﾝﾌﾟｴｱｺﾝ | 冷房: 56.0kW 暖房: 63.0kW | 1
| ｽﾌﾟﾘﾝｸﾞ防振架台 |  | 台
GHP-1- 1-1 | 天井ｶｾｯﾄ形(4方向吹出)
ｶﾞｽﾋｰﾄﾎﾟﾝﾌﾟｴｱｺﾝ | 冷房: 7.1kW 暖房: 8.0kW | 2
台
GHP-1- 1-2 | 天井ｶｾｯﾄ形(4方向吹出)
ｶﾞｽﾋｰﾄﾎﾟﾝﾌﾟｴｱｺﾝ | 冷房: 4.5kW 暖房: 5.0kW | 3
台
GHP-1- 1-3 | 天井ｶｾｯﾄ形(4方向吹出)
ｶﾞｽﾋｰﾄﾎﾟﾝﾌﾟｴｱｺﾝ | 冷房: 4.5kW 暖房: 5.0kW | 2
台
GHP-1- 1-4 | 天井ｶｾｯﾄ形(4方向吹出)
ｶﾞｽﾋｰﾄﾎﾟﾝﾌﾟｴｱｺﾝ | 冷房: 4.5kW 暖房: 5.0kW | 2
台
GHP-1- 2 | 室外機 冷暖切替
ｶﾞｽﾋｰﾄﾎﾟﾝﾌﾟｴｱｺﾝ | 冷房: 56.0kW 暖房: 63.0kW | 1
| ｽﾌﾟﾘﾝｸﾞ防振架台 |  | 台
GHP-1- 2-1 | 天井ｶｾｯﾄ形(4方向吹出)
ｶﾞｽﾋｰﾄﾎﾟﾝﾌﾟｴｱｺﾝ | 冷房: 7.1kW 暖房: 8.0kW | 3
台
GHP-1- 2-2 | 天井ｶｾｯﾄ形(4方向吹出)
ｶﾞｽﾋｰﾄﾎﾟﾝﾌﾟｴｱｺﾝ | 冷房: 7.1kW 暖房: 8.0kW | 3
台
GHP-1- 3 | 室外機 冷暖切替
ｶﾞｽﾋｰﾄﾎﾟﾝﾌﾟｴｱｺﾝ | 冷房: 56.0kW 暖房: 63.0kW | 1
| ｽﾌﾟﾘﾝｸﾞ防振架台 |  | 台
GHP-1- 3-1 | 天井ｶｾｯﾄ形(4方向吹出)
ｶﾞｽﾋｰﾄﾎﾟﾝﾌﾟｴｱｺﾝ | 冷房: 5.6kW 暖房: 6.3kW | 1
台
GHP-1- 3-2 | 天井ｶｾｯﾄ形(4方向吹出)
ｶﾞｽﾋｰﾄﾎﾟﾝﾌﾟｴｱｺﾝ | 冷房: 5.6kW 暖房: 6.3kW | 1
台
GHP-1- 3-3 | 壁掛形
ｶﾞｽﾋｰﾄﾎﾟﾝﾌﾟｴｱｺﾝ | 冷房: 2.8kW 暖房: 3.2kW | 1
台
GHP-1- 3-4 | 天井ｶｾｯﾄ形(4方向吹出)
ｶﾞｽﾋｰﾄﾎﾟﾝﾌﾟｴｱｺﾝ | 冷房: 7.1kW 暖房: 8.0kW | 3
台
GHP-1- 3-5 | 天井ｶｾｯﾄ形(4方向吹出)
ｶﾞｽﾋｰﾄﾎﾟﾝﾌﾟｴｱｺﾝ | 冷房: 5.6kW 暖房: 6.3kW | 1
台
GHP-1- 3-6 | 天井ｶｾｯﾄ形(4方向吹出)
ｶﾞｽﾋｰﾄﾎﾟﾝﾌﾟｴｱｺﾝ | 冷房: 5.6kW 暖房: 6.3kW | 1
台
機械設備工事 細目別内訳
校舎棟 |  | 空調設備 |  |  | 空気調和設備-機器設備
名 称 | 摘 要 | 数 量 | 単位 | 単 価 | 金 額 | 備 考
GHP-1- 4 | 室外機 冷暖切替
ｶﾞｽﾋｰﾄﾎﾟﾝﾌﾟｴｱｺﾝ | 冷房: 56.0kW 暖房: 63.0kW | 1
| ｽﾌﾟﾘﾝｸﾞ防振架台 |  | 台
GHP-1- 4-1 | 天井ｶｾｯﾄ形(4方向吹出)
ｶﾞｽﾋｰﾄﾎﾟﾝﾌﾟｴｱｺﾝ | 冷房: 4.5kW 暖房: 5.0kW | 2
台
GHP-1- 4-2 | 天井ｶｾｯﾄ形(4方向吹出)
ｶﾞｽﾋｰﾄﾎﾟﾝﾌﾟｴｱｺﾝ | 冷房: 5.6kW 暖房: 6.3kW | 2
台
GHP-1- 4-3 | 天井ｶｾｯﾄ形(4方向吹出)
ｶﾞｽﾋｰﾄﾎﾟﾝﾌﾟｴｱｺﾝ | 冷房: 5.6kW 暖房: 6.3kW | 2
台
GHP-1- 4-4 | 天井ｶｾｯﾄ形(4方向吹出)
ｶﾞｽﾋｰﾄﾎﾟﾝﾌﾟｴｱｺﾝ | 冷房: 4.5kW 暖房: 5.0kW | 2
台
GHP-1- 5 | 室外機 冷暖切替
ｶﾞｽﾋｰﾄﾎﾟﾝﾌﾟｴｱｺﾝ | 冷房: 56.0kW 暖房: 63.0kW | 1
| ｽﾌﾟﾘﾝｸﾞ防振架台 |  | 台
GHP-1- 5-1 | 天井ｶｾｯﾄ形(4方向吹出)
ｶﾞｽﾋｰﾄﾎﾟﾝﾌﾟｴｱｺﾝ | 冷房: 5.6kW 暖房: 6.3kW | 4
台
GHP-1- 5-2 | 天井ｶｾｯﾄ形(4方向吹出)
ｶﾞｽﾋｰﾄﾎﾟﾝﾌﾟｴｱｺﾝ | 冷房: 4.5kW 暖房: 5.0kW | 2
台
GHP-1- 5-3 | 天井ｶｾｯﾄ形(4方向吹出)
ｶﾞｽﾋｰﾄﾎﾟﾝﾌﾟｴｱｺﾝ | 冷房: 9.0kW 暖房: 10.0kW | 1
台
GHP-1- 6 | 室外機 冷暖切替
ｶﾞｽﾋｰﾄﾎﾟﾝﾌﾟｴｱｺﾝ | 冷房: 56.0kW 暖房: 63.0kW | 1
| ｽﾌﾟﾘﾝｸﾞ防振架台 |  | 台
GHP-1- 6-1 | 天井ｶｾｯﾄ形(4方向吹出)
ｶﾞｽﾋｰﾄﾎﾟﾝﾌﾟｴｱｺﾝ | 冷房: 7.1kW 暖房: 8.0kW | 2
台
GHP-1- 6-2 | 天井ｶｾｯﾄ形(4方向吹出)
ｶﾞｽﾋｰﾄﾎﾟﾝﾌﾟｴｱｺﾝ | 冷房: 5.6kW 暖房: 6.3kW | 2
台
GHP-1- 6-3 | 天井ｶｾｯﾄ形(4方向吹出)
ｶﾞｽﾋｰﾄﾎﾟﾝﾌﾟｴｱｺﾝ | 冷房: 5.6kW 暖房: 6.3kW | 2
台
GHP-1- 6-4 | 天井ｶｾｯﾄ形(4方向吹出)
ｶﾞｽﾋｰﾄﾎﾟﾝﾌﾟｴｱｺﾝ | 冷房: 5.6kW 暖房: 6.3kW | 2
台
GHP-1- 7 | 室外機 冷暖切替
ｶﾞｽﾋｰﾄﾎﾟﾝﾌﾟｴｱｺﾝ | 冷房: 56.0kW 暖房: 63.0kW | 1
| ｽﾌﾟﾘﾝｸﾞ防振架台 |  | 台
機械設備工事 細目別内訳 | [5 empty] | 14
校舎棟 |  | 空調設備 |  |  | 空気調和設備-機器設備
名 称 | 摘 要 | 数 量 | 単位 | 単 価 | 金 額 | 備 考
GHP-1- 7-1 | 天井ｶｾｯﾄ形(4方向吹出)
ｶﾞｽﾋｰﾄﾎﾟﾝﾌﾟｴｱｺﾝ | 冷房: 7.1kW 暖房: 8.0kW | 2
台
GHP-1- 7-2 | 天井ｶｾｯﾄ形(4方向吹出)
ｶﾞｽﾋｰﾄﾎﾟﾝﾌﾟｴｱｺﾝ | 冷房: 5.6kW 暖房: 6.3kW | 2
台
GHP-1- 7-3 | 天井ｶｾｯﾄ形(4方向吹出)
ｶﾞｽﾋｰﾄﾎﾟﾝﾌﾟｴｱｺﾝ | 冷房: 7.1kW 暖房: 8.0kW | 3
台
GHP-1- 8 | 室外機 冷暖切替
ｶﾞｽﾋｰﾄﾎﾟﾝﾌﾟｴｱｺﾝ | 冷房: 56.0kW 暖房: 63.0kW | 1
| ｽﾌﾟﾘﾝｸﾞ防振架台 |  | 台
GHP-1- 8-1 | 天井ｶｾｯﾄ形(4方向吹出)
ｶﾞｽﾋｰﾄﾎﾟﾝﾌﾟｴｱｺﾝ | 冷房: 5.6kW 暖房: 6.3kW | 2
台
GHP-1- 8-2 | 天井ｶｾｯﾄ形(4方向吹出)
ｶﾞｽﾋｰﾄﾎﾟﾝﾌﾟｴｱｺﾝ | 冷房: 5.6kW 暖房: 6.3kW | 2
台
GHP-1- 8-3 | 天井ｶｾｯﾄ形(4方向吹出)
ｶﾞｽﾋｰﾄﾎﾟﾝﾌﾟｴｱｺﾝ | 冷房: 5.6kW 暖房: 6.3kW | 2
台
GHP-1- 8-4 | 天井ｶｾｯﾄ形(4方向吹出)
ｶﾞｽﾋｰﾄﾎﾟﾝﾌﾟｴｱｺﾝ | 冷房: 5.6kW 暖房: 6.3kW | 1
台
GHP-1- 8-5 | 天井ｶｾｯﾄ形(4方向吹出)
ｶﾞｽﾋｰﾄﾎﾟﾝﾌﾟｴｱｺﾝ | 冷房: 5.6kW 暖房: 6.3kW | 1
台
GHP-1- 9 | 室外機 冷暖切替
ｶﾞｽﾋｰﾄﾎﾟﾝﾌﾟｴｱｺﾝ | 冷房: 56.0kW 暖房: 63.0kW | 1
| ｽﾌﾟﾘﾝｸﾞ防振架台 |  | 台
GHP-1- 9-1 | 天井ｶｾｯﾄ形(4方向吹出)
ｶﾞｽﾋｰﾄﾎﾟﾝﾌﾟｴｱｺﾝ | 冷房: 5.6kW 暖房: 6.3kW | 1
台
GHP-1- 9-2 | 天井ｶｾｯﾄ形(4方向吹出)
ｶﾞｽﾋｰﾄﾎﾟﾝﾌﾟｴｱｺﾝ | 冷房: 5.6kW 暖房: 6.3kW | 1
台
GHP-1- 9-3 | 天井ｶｾｯﾄ形(4方向吹出)
ｶﾞｽﾋｰﾄﾎﾟﾝﾌﾟｴｱｺﾝ | 冷房: 5.6kW 暖房: 6.3kW | 4
台
GHP-1- 9-4 | 天井ｶｾｯﾄ形(4方向吹出)
ｶﾞｽﾋｰﾄﾎﾟﾝﾌﾟｴｱｺﾝ | 冷房: 5.6kW 暖房: 6.3kW | 2
台
GHP-1-10 | 室外機 冷暖切替
ｶﾞｽﾋｰﾄﾎﾟﾝﾌﾟｴｱｺﾝ | 冷房: 56.0kW 暖房: 63.0kW | 1
| ｽﾌﾟﾘﾝｸﾞ防振架台 |  | 台
機械設備工事 細目別内訳
校舎棟 |  | 空調設備 |  |  | 空気調和設備-機器設備
名 称 | 摘 要 | 数 量 | 単位 | 単 価 | 金 額 | 備 考
GHP-1-10-1 | 天井ｶｾｯﾄ形(4方向吹出)
ｶﾞｽﾋｰﾄﾎﾟﾝﾌﾟｴｱｺﾝ | 冷房: 5.6kW 暖房: 6.3kW | 2
台
GHP-1-10-2 | 天井ｶｾｯﾄ形(4方向吹出)
ｶﾞｽﾋｰﾄﾎﾟﾝﾌﾟｴｱｺﾝ | 冷房: 5.6kW 暖房: 6.3kW | 2
台
GHP-1-10-3 | 天井ｶｾｯﾄ形(4方向吹出)
ｶﾞｽﾋｰﾄﾎﾟﾝﾌﾟｴｱｺﾝ | 冷房: 5.6kW 暖房: 6.3kW | 2
台
GHP-1-10-4 | 天井ｶｾｯﾄ形(4方向吹出)
ｶﾞｽﾋｰﾄﾎﾟﾝﾌﾟｴｱｺﾝ | 冷房: 4.5kW 暖房: 5.0kW | 2
台
GHP-1-11 | 室外機 冷暖切替
ｶﾞｽﾋｰﾄﾎﾟﾝﾌﾟｴｱｺﾝ | 冷房: 56.0kW 暖房: 63.0kW | 1
| ｽﾌﾟﾘﾝｸﾞ防振架台 |  | 台
GHP-1-11-1 | 天井ｶｾｯﾄ形(4方向吹出)
ｶﾞｽﾋｰﾄﾎﾟﾝﾌﾟｴｱｺﾝ | 冷房: 5.6kW 暖房: 6.3kW | 2
台
GHP-1-11-2 | 天井ｶｾｯﾄ形(4方向吹出)
ｶﾞｽﾋｰﾄﾎﾟﾝﾌﾟｴｱｺﾝ | 冷房: 5.6kW 暖房: 6.3kW | 2
台
GHP-1-11-3 | 天井ｶｾｯﾄ形(4方向吹出)
ｶﾞｽﾋｰﾄﾎﾟﾝﾌﾟｴｱｺﾝ | 冷房: 4.5kW 暖房: 5.0kW | 2
台
GHP-1-11-4 | 天井ｶｾｯﾄ形(4方向吹出)
ｶﾞｽﾋｰﾄﾎﾟﾝﾌﾟｴｱｺﾝ | 冷房: 4.5kW 暖房: 5.0kW | 2
台
GHP-1-12 | 室外機 冷暖切替
ｶﾞｽﾋｰﾄﾎﾟﾝﾌﾟｴｱｺﾝ | 冷房: 56.0kW 暖房: 63.0kW | 1
| ｽﾌﾟﾘﾝｸﾞ防振架台 |  | 台
GHP-1-12-1 | 天井ｶｾｯﾄ形(4方向吹出)
ｶﾞｽﾋｰﾄﾎﾟﾝﾌﾟｴｱｺﾝ | 冷房: 7.1kW 暖房: 8.0kW | 2
台
GHP-1-12-2 | 天井ｶｾｯﾄ形(4方向吹出)
ｶﾞｽﾋｰﾄﾎﾟﾝﾌﾟｴｱｺﾝ | 冷房: 5.6kW 暖房: 6.3kW | 2
台
GHP-1-12-3 | 天井ｶｾｯﾄ形(4方向吹出)
ｶﾞｽﾋｰﾄﾎﾟﾝﾌﾟｴｱｺﾝ | 冷房: 5.6kW 暖房: 6.3kW | 2
台
GHP-1-12-4 | 天井ｶｾｯﾄ形(4方向吹出)
ｶﾞｽﾋｰﾄﾎﾟﾝﾌﾟｴｱｺﾝ | 冷房: 5.6kW 暖房: 6.3kW | 2
台
GHP-1-13 | 室外機 冷暖切替
ｶﾞｽﾋｰﾄﾎﾟﾝﾌﾟｴｱｺﾝ | 冷房: 56.0kW 暖房: 63.0kW | 1
| ｽﾌﾟﾘﾝｸﾞ防振架台 |  | 台
機械設備工事 細目別内訳 | [5 empty] | 15
校舎棟 |  | 空調設備 |  |  | 空気調和設備-機器設備
名 称 | 摘 要 | 数 量 | 単位 | 単 価 | 金 額 | 備 考
GHP-1-13-1 | 天井ｶｾｯﾄ形(4方向吹出)
ｶﾞｽﾋｰﾄﾎﾟﾝﾌﾟｴｱｺﾝ | 冷房: 7.1kW 暖房: 8.0kW | 3
台
GHP-1-13-2 | 天井ｶｾｯﾄ形(4方向吹出)
ｶﾞｽﾋｰﾄﾎﾟﾝﾌﾟｴｱｺﾝ | 冷房: 7.1kW 暖房: 8.0kW | 3
台
GHP-1-14 | 室外機 冷暖切替
ｶﾞｽﾋｰﾄﾎﾟﾝﾌﾟｴｱｺﾝ | 冷房: 71.0kW 暖房: 80.0kW | 1
| ｽﾌﾟﾘﾝｸﾞ防振架台 |  | 台
GHP-1-14-1 | 天井ｶｾｯﾄ形(4方向吹出)
ｶﾞｽﾋｰﾄﾎﾟﾝﾌﾟｴｱｺﾝ | 冷房: 5.6kW 暖房: 6.3kW | 2
台
GHP-1-14-2 | 天井ｶｾｯﾄ形(4方向吹出)
ｶﾞｽﾋｰﾄﾎﾟﾝﾌﾟｴｱｺﾝ | 冷房: 5.6kW 暖房: 6.3kW | 2
台
GHP-1-14-3 | 天井ｶｾｯﾄ形(4方向吹出)
ｶﾞｽﾋｰﾄﾎﾟﾝﾌﾟｴｱｺﾝ | 冷房: 5.6kW 暖房: 6.3kW | 2
台
GHP-1-14-4 | 天井ｶｾｯﾄ形(4方向吹出)
ｶﾞｽﾋｰﾄﾎﾟﾝﾌﾟｴｱｺﾝ | 冷房: 5.6kW 暖房: 6.3kW | 2
台
GHP-1-15 | 室外機 冷暖切替
ｶﾞｽﾋｰﾄﾎﾟﾝﾌﾟｴｱｺﾝ | 冷房: 85.0kW 暖房: 95.0kW | 1
| ｽﾌﾟﾘﾝｸﾞ防振架台 |  | 台
GHP-1-15-1 | 天井ｶｾｯﾄ形(4方向吹出)
ｶﾞｽﾋｰﾄﾎﾟﾝﾌﾟｴｱｺﾝ | 冷房: 5.6kW 暖房: 6.3kW | 2
台
GHP-1-15-2 | 天井ｶｾｯﾄ形(4方向吹出)
ｶﾞｽﾋｰﾄﾎﾟﾝﾌﾟｴｱｺﾝ | 冷房: 7.1kW 暖房: 8.0kW | 3
台
GHP-1-15-3 | 天井ｶｾｯﾄ形(4方向吹出)
ｶﾞｽﾋｰﾄﾎﾟﾝﾌﾟｴｱｺﾝ | 冷房: 5.6kW 暖房: 6.3kW | 4
台
GHP-1-15-4 | 天井ｶｾｯﾄ形(4方向吹出)
ｶﾞｽﾋｰﾄﾎﾟﾝﾌﾟｴｱｺﾝ | 冷房: 5.6kW 暖房: 6.3kW | 1
台
GHP-1-16 | 室外機 冷暖切替
ｶﾞｽﾋｰﾄﾎﾟﾝﾌﾟｴｱｺﾝ | 冷房: 56.0kW 暖房: 63.0kW | 1
| ｽﾌﾟﾘﾝｸﾞ防振架台 |  | 台
GHP-1-16-1 | 天井ｶｾｯﾄ形(4方向吹出)
ｶﾞｽﾋｰﾄﾎﾟﾝﾌﾟｴｱｺﾝ | 冷房: 5.6kW 暖房: 6.3kW | 2
台
GHP-1-16-2 | 天井ｶｾｯﾄ形(4方向吹出)
ｶﾞｽﾋｰﾄﾎﾟﾝﾌﾟｴｱｺﾝ | 冷房: 5.6kW 暖房: 6.3kW | 2
台
機械設備工事 細目別内訳
校舎棟 |  | 空調設備 |  |  | 空気調和設備-機器設備
名 称 | 摘 要 | 数 量 | 単位 | 単 価 | 金 額 | 備 考
GHP-1-16-3 | 天井ｶｾｯﾄ形(4方向吹出)
ｶﾞｽﾋｰﾄﾎﾟﾝﾌﾟｴｱｺﾝ | 冷房: 5.6kW 暖房: 6.3kW | 2
台
GHP-1-16-4 | 天井ｶｾｯﾄ形(4方向吹出)
ｶﾞｽﾋｰﾄﾎﾟﾝﾌﾟｴｱｺﾝ | 冷房: 7.1kW 暖房: 8.0kW | 2
台
GHP-1-17 | 室外機 冷暖切替
ｶﾞｽﾋｰﾄﾎﾟﾝﾌﾟｴｱｺﾝ | 冷房: 56.0kW 暖房: 63.0kW | 1
| ｽﾌﾟﾘﾝｸﾞ防振架台 |  | 台
GHP-1-17-1 | 天井ｶｾｯﾄ形(4方向吹出)
ｶﾞｽﾋｰﾄﾎﾟﾝﾌﾟｴｱｺﾝ | 冷房: 7.1kW 暖房: 8.0kW | 1
台
GHP-1-17-2 | 天井ｶｾｯﾄ形(4方向吹出)
ｶﾞｽﾋｰﾄﾎﾟﾝﾌﾟｴｱｺﾝ | 冷房: 5.6kW 暖房: 6.3kW | 2
台
GHP-1-17-3 | 天井ｶｾｯﾄ形(4方向吹出)
ｶﾞｽﾋｰﾄﾎﾟﾝﾌﾟｴｱｺﾝ | 冷房: 4.5kW 暖房: 5.0kW | 2
台
GHP-1-17-4 | 天井ｶｾｯﾄ形(4方向吹出)
ｶﾞｽﾋｰﾄﾎﾟﾝﾌﾟｴｱｺﾝ | 冷房: 7.1kW 暖房: 8.0kW | 2
台
GHP-1-18 | 室外機 冷暖切替
ｶﾞｽﾋｰﾄﾎﾟﾝﾌﾟｴｱｺﾝ | 冷房: 71.0kW 暖房: 80.0kW | 1
| ｽﾌﾟﾘﾝｸﾞ防振架台 |  | 台
GHP-1-18-1 | 天井ｶｾｯﾄ形(4方向吹出)
ｶﾞｽﾋｰﾄﾎﾟﾝﾌﾟｴｱｺﾝ | 冷房: 7.1kW 暖房: 8.0kW | 2
台
GHP-1-18-2 | 天井ｶｾｯﾄ形(4方向吹出)
ｶﾞｽﾋｰﾄﾎﾟﾝﾌﾟｴｱｺﾝ | 冷房: 7.1kW 暖房: 8.0kW | 2
台
GHP-1-18-3 | 天井ｶｾｯﾄ形(4方向吹出)
ｶﾞｽﾋｰﾄﾎﾟﾝﾌﾟｴｱｺﾝ | 冷房: 7.1kW 暖房: 8.0kW | 2
台
GHP-1-18-4 | 天井ｶｾｯﾄ形(4方向吹出)
ｶﾞｽﾋｰﾄﾎﾟﾝﾌﾟｴｱｺﾝ | 冷房: 7.1kW 暖房: 8.0kW | 2
台
GHP-1-19 | 室外機 冷暖切替
ｶﾞｽﾋｰﾄﾎﾟﾝﾌﾟｴｱｺﾝ | 冷房: 85.0kW 暖房: 95.0kW | 1
| ｽﾌﾟﾘﾝｸﾞ防振架台 |  | 台
GHP-1-19-1 | 天井ｶｾｯﾄ形(4方向吹出)
ｶﾞｽﾋｰﾄﾎﾟﾝﾌﾟｴｱｺﾝ | 冷房: 7.1kW 暖房: 8.0kW | 1
台
GHP-1-19-2 | 天井ｶｾｯﾄ形(4方向吹出)
ｶﾞｽﾋｰﾄﾎﾟﾝﾌﾟｴｱｺﾝ | 冷房: 7.1kW 暖房: 8.0kW | 1
台
機械設備工事 細目別内訳 | [5 empty] | 16
校舎棟 |  | 空調設備 |  |  | 空気調和設備-機器設備
名 称 | 摘 要 | 数 量 | 単位 | 単 価 | 金 額 | 備 考
GHP-1-19-3 | 天井ｶｾｯﾄ形(4方向吹出)
ｶﾞｽﾋｰﾄﾎﾟﾝﾌﾟｴｱｺﾝ | 冷房: 7.1kW 暖房: 8.0kW | 1
台
GHP-1-19-4 | 天井ｶｾｯﾄ形(4方向吹出)
ｶﾞｽﾋｰﾄﾎﾟﾝﾌﾟｴｱｺﾝ | 冷房: 7.1kW 暖房: 8.0kW | 2
台
GHP-1-19-5 | 天井ｶｾｯﾄ形(4方向吹出)
ｶﾞｽﾋｰﾄﾎﾟﾝﾌﾟｴｱｺﾝ | 冷房: 7.1kW 暖房: 8.0kW | 3
台
GHP-1-20 | 室外機 冷暖切替
ｶﾞｽﾋｰﾄﾎﾟﾝﾌﾟｴｱｺﾝ | 冷房: 71.0kW 暖房: 80.0kW | 1
| ｽﾌﾟﾘﾝｸﾞ防振架台 |  | 台
GHP-1-20-1 | 天井ｶｾｯﾄ形(4方向吹出)
ｶﾞｽﾋｰﾄﾎﾟﾝﾌﾟｴｱｺﾝ | 冷房: 7.1kW 暖房: 8.0kW | 2
台
GHP-1-20-2 | 天井ｶｾｯﾄ形(4方向吹出)
ｶﾞｽﾋｰﾄﾎﾟﾝﾌﾟｴｱｺﾝ | 冷房: 5.6kW 暖房: 6.3kW | 1
台
GHP-1-20-3 | 天井ｶｾｯﾄ形(4方向吹出)
ｶﾞｽﾋｰﾄﾎﾟﾝﾌﾟｴｱｺﾝ | 冷房: 5.6kW 暖房: 6.3kW | 1
台
GHP-1-20-4 | 天井ｶｾｯﾄ形(4方向吹出)
ｶﾞｽﾋｰﾄﾎﾟﾝﾌﾟｴｱｺﾝ | 冷房: 5.6kW 暖房: 6.3kW | 1
台
GHP-1-20-5 | 天井ｶｾｯﾄ形(4方向吹出)
ｶﾞｽﾋｰﾄﾎﾟﾝﾌﾟｴｱｺﾝ | 冷房: 5.6kW 暖房: 6.3kW | 1
台
GHP-1-20-6 | 天井ｶｾｯﾄ形(4方向吹出)
ｶﾞｽﾋｰﾄﾎﾟﾝﾌﾟｴｱｺﾝ | 冷房: 7.1kW 暖房: 8.0kW | 2
台
GHP-1-21 | 室外機 冷暖切替
ｶﾞｽﾋｰﾄﾎﾟﾝﾌﾟｴｱｺﾝ | 冷房: 85.0kW 暖房: 95.0kW | 1
| ｽﾌﾟﾘﾝｸﾞ防振架台 |  | 台
GHP-1-21-1 | 天井ｶｾｯﾄ形(4方向吹出)
ｶﾞｽﾋｰﾄﾎﾟﾝﾌﾟｴｱｺﾝ | 冷房: 9.0kW 暖房: 10.0kW | 4
台
GHP-1-21-2 | 天井ｶｾｯﾄ形(4方向吹出)
ｶﾞｽﾋｰﾄﾎﾟﾝﾌﾟｴｱｺﾝ | 冷房: 7.1kW 暖房: 8.0kW | 3
台
GHP-1-22 | 室外機 冷暖切替
ｶﾞｽﾋｰﾄﾎﾟﾝﾌﾟｴｱｺﾝ | 冷房: 71.0kW 暖房: 80.0kW | 1
| ｽﾌﾟﾘﾝｸﾞ防振架台 |  | 台
GHP-1-22-1 | 天井ｶｾｯﾄ形(4方向吹出)
ｶﾞｽﾋｰﾄﾎﾟﾝﾌﾟｴｱｺﾝ | 冷房: 7.1kW 暖房: 8.0kW | 2
台
機械設備工事 細目別内訳
校舎棟 |  | 空調設備 |  |  | 空気調和設備-機器設備
名 称 | 摘 要 | 数 量 | 単位 | 単 価 | 金 額 | 備 考
GHP-1-22-2 | 天井ｶｾｯﾄ形(4方向吹出)
ｶﾞｽﾋｰﾄﾎﾟﾝﾌﾟｴｱｺﾝ | 冷房: 7.1kW 暖房: 8.0kW | 2
台
GHP-1-22-3 | 天井ｶｾｯﾄ形(4方向吹出)
ｶﾞｽﾋｰﾄﾎﾟﾝﾌﾟｴｱｺﾝ | 冷房: 7.1kW 暖房: 8.0kW | 2
台
GHP-1-22-4 | 天井ｶｾｯﾄ形(4方向吹出)
ｶﾞｽﾋｰﾄﾎﾟﾝﾌﾟｴｱｺﾝ | 冷房: 5.6kW 暖房: 6.3kW | 1
台
GHP-1-22-5 | 天井ｶｾｯﾄ形(4方向吹出)
ｶﾞｽﾋｰﾄﾎﾟﾝﾌﾟｴｱｺﾝ | 冷房: 9.0kW 暖房: 10.0kW | 1
台
GHP-1-23 | 室外機 冷暖切替
ｶﾞｽﾋｰﾄﾎﾟﾝﾌﾟｴｱｺﾝ | 冷房: 71.0kW 暖房: 80.0kW | 1
| ｽﾌﾟﾘﾝｸﾞ防振架台 |  | 台
GHP-1-23-1 | 天井ｶｾｯﾄ形(4方向吹出)
ｶﾞｽﾋｰﾄﾎﾟﾝﾌﾟｴｱｺﾝ | 冷房: 5.6kW 暖房: 6.3kW | 7
台
GHP-1-23-2 | 天井ｶｾｯﾄ形(4方向吹出)
ｶﾞｽﾋｰﾄﾎﾟﾝﾌﾟｴｱｺﾝ | 冷房: 4.5kW 暖房: 5.0kW | 1
台
GHP-1-23-3 | 天井ｶｾｯﾄ形(4方向吹出)
ｶﾞｽﾋｰﾄﾎﾟﾝﾌﾟｴｱｺﾝ | 冷房: 5.6kW 暖房: 6.3kW | 1
台
個別ﾘﾓｺﾝ | GHP用
90
個
MC-1 | GHP用
集中ﾘﾓｺﾝ |  | 1
組
搬入費 | [5 empty] | 別紙 00-0001
1
式
据付費 | [5 empty] | 別紙 00-0002
1
式
搬出費 | [5 empty] | 別紙 00-0003
1
式
撤去工事 | 再利用しない |  |  |  |  | 別紙 00-0004
1
式
ﾌﾛﾝ回収工事 | [5 empty] | 別紙 00-0005
1
式
機械設備工事 細目別内訳 | [5 empty] | 17
校舎棟 |  | 空調設備 |  |  | 空気調和設備-機器設備
名 称 | 摘 要 | 数 量 | 単位 | 単 価 | 金 額 | 備 考
廃棄物処分費 | [5 empty] | 別紙 00-0006
1
式
計
機械設備工事 細目別内訳
校舎棟 |  | 空調設備 |  |  | 空気調和設備-配管設備
名 称 | 摘 要 | 数 量 | 単位 | 単 価 | 金 額 | 備 考
[冷媒管]
冷媒用 | 6.35外径( 1/4B) 液管
断熱材被覆銅管 | 厚8mm | 933
ｍ
冷媒用 | 9.52外径( 3/8B) 液管
断熱材被覆銅管 | 厚8mm | 1072
ｍ
冷媒用 | 12.7 外径( 1/2B) 液管
断熱材被覆銅管 | 厚10mm以上 | 120
ｍ
冷媒用 | 15.88外径( 5/8B) 液管
断熱材被覆銅管 | 厚10mm以上 | 566
ｍ
冷媒用 | 19.05外径( 3/4B) 液管
断熱材被覆銅管 | 厚10mm以上 | 384
ｍ
冷媒用 | 12.7 外径( 1/2B) ｶﾞｽ管
断熱材被覆銅管 | 厚20mm以上 | 933
ｍ
冷媒用 | 15.88外径( 5/8B) ｶﾞｽ管
断熱材被覆銅管 | 厚20mm以上 | 865
ｍ
冷媒用 | 22.22外径( 7/8B) ｶﾞｽ管
断熱材被覆銅管 | 厚20mm以上 | 208
ｍ
冷媒用 | 28.58外径(1 1/8B) ｶﾞｽ管
断熱材被覆銅管 | 厚20mm以上 | 686
ｍ
冷媒用 | 31.75外径(1 1/4B) ｶﾞｽ管
断熱材被覆銅管 | 厚20mm以上 | 384
ｍ
[ドレン管]
排水・硬質ﾎﾟﾘ | 屋外架空・暗渠 25A
塩化ﾋﾞﾆﾙ管 |  | 54
(VP) |  |  | ｍ
排水・硬質ﾎﾟﾘ | 屋外架空・暗渠 30A
塩化ﾋﾞﾆﾙ管 |  | 81
(VP) |  |  | ｍ
排水・硬質ﾎﾟﾘ | 屋外架空・暗渠 50A
塩化ﾋﾞﾆﾙ管 |  | 498
(VP) |  |  | ｍ
機械設備工事 細目別内訳 | [5 empty] | 18
校舎棟 |  | 空調設備 |  |  | 空気調和設備-配管設備
名 称 | 摘 要 | 数 量 | 単位 | 単 価 | 金 額 | 備 考
排水・硬質ﾎﾟﾘ | 屋内一般 25A
塩化ﾋﾞﾆﾙ管 |  | 1055
(VP) |  |  | ｍ
排水・硬質ﾎﾟﾘ | 屋内一般 30A
塩化ﾋﾞﾆﾙ管 |  | 128
(VP) |  |  | ｍ
配管用防虫網 | 50A
31
個
保温工事 | [5 empty] | 別紙 00-0007
1
式
防火区画貫通処理 | [5 empty] | 別紙 00-0008
1
式
ﾊﾟﾈﾙ穴あけ | [5 empty] | 別紙 00-0317
1
式
撤去工事 | 再利用しない |  |  |  |  | 別紙 00-0009
1
式
ｱｽﾍﾞｽﾄ対策工事 | [5 empty] | 別紙 00-0010
1
式
廃棄物処分費 | [5 empty] | 別紙 00-0011
1
式
有価材 | [5 empty] | 別紙 00-0012
1
式
計
機械設備工事 細目別内訳
校舎棟 |  | 空調設備 |  |  | 換気設備-機器設備
名 称 | 摘 要 | 数 量 | 単位 | 単 価 | 金 額 | 備 考
HEA-1- 1 | 天井ｶｾｯﾄ形
全熱交換器 | 150φ× 60m3/h× 50Pa | 1
台
HEA-1- 2 | 天井ｶｾｯﾄ形
全熱交換器 | 150φ× 90m3/h× 50Pa | 1
台
HEA-1- 3 | 天井ｶｾｯﾄ形
全熱交換器 | 150φ× 270m3/h× 50Pa | 3
台
HEA-1- 4 | 天井ｶｾｯﾄ形
全熱交換器 | 150φ× 180m3/h× 50Pa | 1
台
HEA-1- 5 | 天井ｶｾｯﾄ形
全熱交換器 | 150φ× 210m3/h× 50Pa | 13
台
HEA-1- 6 | 天井ｶｾｯﾄ形
全熱交換器 | 150φ× 220m3/h× 50Pa | 2
台
HEA-1- 7 | 天井ｶｾｯﾄ形
全熱交換器 | 150φ× 240m3/h× 50Pa | 3
台
HEA-1- 8 | 天井ｶｾｯﾄ形
全熱交換器 | 150φ× 250m3/h× 50Pa | 11
台
HEA-1- 9 | 天井ｶｾｯﾄ形
全熱交換器 | 150φ× 260m3/h× 50Pa | 4
台
HEA-1-10 | 天井ｶｾｯﾄ形
全熱交換器 | 150φ× 270m3/h× 50Pa | 4
台
HEA-1-11 | 天井ｶｾｯﾄ形
全熱交換器 | 200φ× 300m3/h× 50Pa | 98
台
HEA-1-12 | 天井ｶｾｯﾄ形
全熱交換器 | 200φ× 320m3/h× 50Pa | 2
台
HEA-1-13 | 天井ｶｾｯﾄ形
全熱交換器 | 200φ× 380m3/h× 50Pa | 4
台
HEA-1-14 | 天井ｶｾｯﾄ形
全熱交換器 | 200φ× 390m3/h× 50Pa | 2
台
HEA-1-15 | 天井ｶｾｯﾄ形
全熱交換器 | 200φ× 400m3/h× 50Pa | 27
台
機械設備工事 細目別内訳 | [5 empty] | 19
校舎棟 |  | 空調設備 |  |  | 換気設備-機器設備
名 称 | 摘 要 | 数 量 | 単位 | 単 価 | 金 額 | 備 考
HEA-1-16 | 天井ｶｾｯﾄ形
全熱交換器 | 150φ× 210m3/h× 50Pa | 2
台
個別ﾘﾓｺﾝ | HEA用
90
個
VF -1- 1 | 天井埋込形 低騒音形
天井扇 | 100φ× 100m3/h× 50Pa | 1
台
VF -1- 2 | 天井埋込形 低騒音形
天井扇 | 100φ× 120m3/h× 50Pa | 3
台
VF -1- 3 | 天井埋込形 低騒音形
天井扇 | 100φ× 150m3/h× 50Pa | 3
台
VF -1- 5 | 天井埋込形 低騒音形
天井扇 | 150φ× 250m3/h× 50Pa | 2
台
VF -1- 7 | 天井埋込形 低騒音形
天井扇 | 150φ× 280m3/h× 50Pa | 3
台
VF -1- 8 | 天井埋込形 低騒音形
天井扇 | 150φ× 320m3/h× 50Pa | 3
台
VF -1- 9 | 天井埋込形 低騒音形
天井扇 | 150φ× 380m3/h× 50Pa | 5
台
VF -1-10 | 天井埋込形 低騒音形
天井扇 | 150φ× 400m3/h× 50Pa | 7
台
VF -1-11 | 天井埋込形 低騒音形
天井扇 | 150φ× 450m3/h× 50Pa | 1
台
VF -1-12 | 天井埋込形 低騒音形
天井扇 | 150φ× 460m3/h× 50Pa | 1
台
VF -1-13 | 天井埋込形 低騒音形
天井扇 | 150φ× 480m3/h× 50Pa | 1
台
FE -1- 3 | ｽﾄﾚｰﾄｼﾛｯｺﾌｧﾝ天吊消音形
排気ﾌｧﾝ | 1 1/4× 550m3/h×100Pa | 7
台
FE -1- 5 | ｽﾄﾚｰﾄｼﾛｯｺﾌｧﾝ天吊消音形
排気ﾌｧﾝ | 1 1/4× 580m3/h×100Pa | 1
台
機械設備工事 細目別内訳
校舎棟 |  | 空調設備 |  |  | 換気設備-機器設備
名 称 | 摘 要 | 数 量 | 単位 | 単 価 | 金 額 | 備 考
FE -1- 6 | ｽﾄﾚｰﾄｼﾛｯｺﾌｧﾝ天吊消音形
排気ﾌｧﾝ | 1 1/4× 600m3/h×100Pa | 1
台
F -1- 1 | 標準ﾀｲﾌﾟ
有圧換気扇 | 350φ× 1,080m3/h× 50Pa | 1
台
F -1- 2 | 標準ﾀｲﾌﾟ
有圧換気扇 | 600φ× 6,210m3/h× 50Pa | 1
台
据付費 | [5 empty] | 別紙 00-0013
1
式
撤去工事 | 再利用しない |  |  |  |  | 別紙 00-0014
1
式
搬出費 | [5 empty] | 別紙 00-0015
1
式
廃棄物処分費 | [5 empty] | 別紙 00-0016
1
式
計
機械設備工事 細目別内訳 | [5 empty] | 20
校舎棟 |  | 空調設備 |  |  | 換気設備-ダクト設備
名 称 | 摘 要 | 数 量 | 単位 | 単 価 | 金 額 | 備 考
共板ﾌﾗﾝｼﾞ | ｲﾝｻｰﾄ有 0.5mm(～450mm)
工法ﾀﾞｸﾄ |  | 16
㎡
ｽﾊﾟｲﾗﾙﾀﾞｸﾄ | ｲﾝｻｰﾄ有 150㎜
(低圧ﾀﾞｸﾄ) |  | 459
ｍ
ｽﾊﾟｲﾗﾙﾀﾞｸﾄ | ｲﾝｻｰﾄ有 200㎜
(低圧ﾀﾞｸﾄ) |  | 1923
ｍ
ｽﾊﾟｲﾗﾙﾀﾞｸﾄ | ｲﾝｻｰﾄ有 250㎜
(低圧ﾀﾞｸﾄ) |  | 23
ｍ
ｽﾃﾝﾚｽ製 | 200㎜
ｽﾊﾟｲﾗﾙﾀﾞｸﾄ |  | 62
ｍ
ﾕﾆﾊﾞｰｻﾙ形吹出口 | VHS(F) 150 150
2
個
ﾕﾆﾊﾞｰｻﾙ形吹出口 | VHS(F) 200 200
5
個
ﾕﾆﾊﾞｰｻﾙ形吹出口 | VHS(F) 250 250
9
個
ﾕﾆﾊﾞｰｻﾙ形吹出口 | VHS(F) 300 300
15
個
ﾕﾆﾊﾞｰｻﾙ形吹出口 | HS 300 300
9
個
丸形 風量調節 | 200φ
ﾀﾞﾝﾊﾟｰ |  | 8
個
丸形 風量調節 | 250φ
ﾀﾞﾝﾊﾟｰ |  | 1
個
丸形 防火ﾀﾞﾝﾊﾟｰ | 150φ
4
個
風量測定口
9
個
ﾍﾞﾝﾄｷｬｯﾌﾟ | ｽﾃﾝﾚｽ製深型 防虫網付 150φ
94
個
機械設備工事 細目別内訳
校舎棟 |  | 空調設備 |  |  | 換気設備-ダクト設備
名 称 | 摘 要 | 数 量 | 単位 | 単 価 | 金 額 | 備 考
ﾍﾞﾝﾄｷｬｯﾌﾟ | ｽﾃﾝﾚｽ製深型 防虫網付 200φ
327
個
ﾍﾞﾝﾄｷｬｯﾌﾟ | ｽﾃﾝﾚｽ製深型 防虫網付 250φ
7
個
ボックス類 | [5 empty] | 別紙 00-0017
1
式
保温工事 | [5 empty] | 別紙 00-0018
1
式
総合調整 | [5 empty] | 別紙 00-0019
1
式
ﾊﾟﾈﾙ穴あけ | [5 empty] | 別紙 00-0318
1
式
撤去工事 | 再利用しない |  |  |  |  | 別紙 00-0020
1
式
ｱｽﾍﾞｽﾄ対策工事 | [5 empty] | 別紙 00-0021
1
式
廃棄物処分費 | [5 empty] | 別紙 00-0022
1
式
有価材 | [5 empty] | 別紙 00-0023
1
式
計
機械設備工事 細目別内訳 | [5 empty] | 21
校舎棟 |  | 空調設備 |  |  | 自動制御設備
名 称 | 摘 要 | 数 量 | 単位 | 単 価 | 金 額 | 備 考
CO2ｾﾝｻｰ
64
個
EM-CEE-Sｹｰﾌﾞﾙ | 1.25mm2- 2C
| 管内 | 422
ｍ
EM-CEE-Sｹｰﾌﾞﾙ | 1.25mm2- 2C
| ﾋﾟｯﾄ・天井 | 3062
ｍ
厚鋼電線管 | 露出配管(塗装有) 16㎜
(G) |  | 130
ｍ
ｽﾃﾝﾚｽ製 | 150× 150× 100
ﾌﾟﾙﾎﾞｯｸｽ WP形 | - | 24
個
1種金属線ぴ(MM1) | A型(25.4㎜)
292
ｍ
防火区画貫通処理 | [5 empty] | 別紙 00-0024
1
式
ｽﾃﾝﾚｽ製 | 150× 150× 100
ﾌﾟﾙﾎﾞｯｸｽ |  | 1
個
ｽﾃﾝﾚｽ製 | 150× 150× 100
ﾌﾟﾙﾎﾞｯｸｽ WP形 | - | 2
個
ｽﾃﾝﾚｽ製 | 200× 200× 100
ﾌﾟﾙﾎﾞｯｸｽ WP形 | - | 1
個
ボックス類 | [5 empty] | 別紙 00-0025
1
式
計
機械設備工事 細目別内訳
校舎棟 |  | 衛生設備 |  |  | 衛生器具設備
名 称 | 摘 要 | 数 量 | 単位 | 単 価 | 金 額 | 備 考
洗面器 | 壁掛洗面器
ﾊﾝﾄﾞﾙ水栓 | ﾊﾝﾄﾞﾙ式水栓 | 14
組
洗面化粧台 | 幅759mm
| 2ﾊﾝﾄﾞﾙ混合水栓 | 1
組
撤去工事 | 再利用しない |  |  |  |  | 別紙 00-0026
1
式
廃棄物処分費 | [5 empty] | 別紙 00-0027
1
式
計
機械設備工事 細目別内訳 | [5 empty] | 22
校舎棟 |  | 衛生設備 |  |  | 給水設備
名 称 | 摘 要 | 数 量 | 単位 | 単 価 | 金 額 | 備 考
WT-1 | FRP製2槽式単板ﾊﾟﾈﾙﾀﾝｸ
受水槽 | KH=1.5G 緊急遮断弁 | 1
| 4000×(3000+2000)×1500H |  | 基
WP-1 | ｲﾝﾊﾞｰﾀｰﾎﾟﾝﾌﾟ
給水ﾎﾟﾝﾌﾟ | 3台ﾛｰﾃｰｼｮﾝ2台並列運転 | 1
| 700L/min×50m×(5.5×2)kW |  | 組
搬入費 | [5 empty] | 別紙 00-0028
1
式
据付費 | [5 empty] | 別紙 00-0029
1
式
給水・耐衝撃性 | 屋内一般 20A
ﾎﾟﾘ塩ﾋﾞ管(HIVP) |  | 1248
ｍ
給水・耐衝撃性 | 屋内一般 25A
ﾎﾟﾘ塩ﾋﾞ管(HIVP) |  | 233
ｍ
給水・耐衝撃性 | 屋内一般 30A
ﾎﾟﾘ塩ﾋﾞ管(HIVP) |  | 170
ｍ
給水・耐衝撃性 | 屋内一般 40A
ﾎﾟﾘ塩ﾋﾞ管(HIVP) |  | 85
ｍ
給水・耐衝撃性 | 屋内一般 50A
ﾎﾟﾘ塩ﾋﾞ管(HIVP) |  | 66
ｍ
給水・耐衝撃性 | 屋内一般 65A
ﾎﾟﾘ塩ﾋﾞ管(HIVP) |  | 109
ｍ
給水・耐衝撃性 | 屋内一般 75A
ﾎﾟﾘ塩ﾋﾞ管(HIVP) |  | 26
ｍ
給水・耐衝撃性 | 屋外架空・暗渠 20A
ﾎﾟﾘ塩ﾋﾞ管(HIVP) |  | 26
ｍ
給水・耐衝撃性 | 屋外架空・暗渠 25A
ﾎﾟﾘ塩ﾋﾞ管(HIVP) |  | 1
ｍ
給水・耐衝撃性 | 屋外架空・暗渠 30A
ﾎﾟﾘ塩ﾋﾞ管(HIVP) |  | 2
ｍ
給水・塩ﾋﾞ | ﾌﾗﾝｼﾞ接合 屋内一般
ﾗｲﾆﾝｸﾞ鋼管 | 100A | 124
(SGP-VA) |  |  | ｍ
機械設備工事 細目別内訳
校舎棟 |  | 衛生設備 |  |  | 給水設備
名 称 | 摘 要 | 数 量 | 単位 | 単 価 | 金 額 | 備 考
給水・耐衝撃性 | 機械室・便所 20A
ﾎﾟﾘ塩ﾋﾞ管(HIVP) |  | 18
ｍ
給水・耐衝撃性 | 機械室・便所 25A
ﾎﾟﾘ塩ﾋﾞ管(HIVP) |  | 6
ｍ
給水・耐衝撃性 | 機械室・便所 75A
ﾎﾟﾘ塩ﾋﾞ管(HIVP) |  | 20
ｍ
給水・塩ﾋﾞ | ﾌﾗﾝｼﾞ接合 機械室・便所
ﾗｲﾆﾝｸﾞ鋼管 | 100A | 21
(SGP-VA) |  |  | ｍ
ｼﾝｸﾞﾙﾚﾊﾞｰ | 台付1穴
混合水栓 |  | 4
個
立水栓 | ｽﾊﾟｳﾄ回転式･泡沫式
(水用ﾚﾊﾞｰ) |  | 82
個
立水栓 | ｽﾊﾟｳﾄ回転式･泡沫式
(水用ﾊﾝﾄﾞﾙ) |  | 124
個
立水栓 | ｽﾊﾟｳﾄ回転式･泡沫式
(水用ﾊﾝﾄﾞﾙ) |  | 8
(調理室用) |  |  | 個
台付化学水栓
10
個
洗濯機用横水栓
12
個
横水栓
1
個
ｶｯﾌﾟﾘﾝｸﾞ横水栓
(ｷｰ式) |  | 3
個
青銅仕切弁 | 5K(ねじ) 25A
1
個
青銅仕切弁 | 10K(ねじ) 20A
35
個
青銅仕切弁 | 10K(ねじ) 25A
2
個
機械設備工事 細目別内訳 | [5 empty] | 23
校舎棟 |  | 衛生設備 |  |  | 給水設備
名 称 | 摘 要 | 数 量 | 単位 | 単 価 | 金 額 | 備 考
青銅仕切弁 | 10K(ねじ) 32A
4
個
青銅仕切弁 | 10K(ねじ) 40A
7
個
青銅仕切弁 | 10K(ねじ) 50A
15
個
ｺﾞﾑｼｰﾄﾊﾞﾀﾌﾗｲ弁 | 10K(ｳｴﾊｰ･ｱﾙﾐ) 65A
15
個
ｺﾞﾑｼｰﾄﾊﾞﾀﾌﾗｲ弁 | 10K(ｳｴﾊｰ･ｱﾙﾐ) 80A
5
個
ｺﾞﾑｼｰﾄﾊﾞﾀﾌﾗｲ弁 | 10K(ｳｴﾊｰ･ｱﾙﾐ) 100A
9
個
Y形ｽﾄﾚｰﾅｰ | 10K 80A
2
個
ﾌﾚｷｼﾌﾞﾙｼﾞｮｲﾝﾄ | 合成ｺﾞﾑ製 25A
1
個
防振継手 | 合成ｺﾞﾑ製 65A
3
個
防振継手 | 合成ｺﾞﾑ製 100A
1
個
ねずみ鋳鉄玉形弁 | 10K(ﾌﾗﾝｼﾞ) 80A
3
個
ﾌﾚｷｼﾌﾞﾙｼﾞｮｲﾝﾄ | ﾍﾞﾛｰｽﾞ形 20A
29
個
ﾌﾚｷｼﾌﾞﾙｼﾞｮｲﾝﾄ | ﾍﾞﾛｰｽﾞ形 40A
2
個
ﾌﾚｷｼﾌﾞﾙｼﾞｮｲﾝﾄ | ﾍﾞﾛｰｽﾞ形 50A
2
個
ﾌﾚｷｼﾌﾞﾙｼﾞｮｲﾝﾄ | ﾍﾞﾛｰｽﾞ形 65A
4
個
機械設備工事 細目別内訳
校舎棟 |  | 衛生設備 |  |  | 給水設備
名 称 | 摘 要 | 数 量 | 単位 | 単 価 | 金 額 | 備 考
ﾌﾚｷｼﾌﾞﾙｼﾞｮｲﾝﾄ | ﾍﾞﾛｰｽﾞ形 80A
2
個
ﾌﾚｷｼﾌﾞﾙｼﾞｮｲﾝﾄ | ﾍﾞﾛｰｽﾞ形 100A
4
個
電動弁 | 20A
2
個
定水位調整弁 | ｽﾄﾚｰﾄ型(副弁無し) 80A
2
個
定流量弁 | 80A
1
個
自動ｴｱ抜弁 | 20A
4
個
ﾎﾞｰﾙﾀｯﾌﾟ | 20A
3
個
ﾎﾞｰﾙﾀｯﾌﾟ | 25A
1
個
水質試験費 | [5 empty] | 別紙 00-0030
1
式
申請費 | [5 empty] | 別紙 00-0031
1
式
保温工事 | [5 empty] | 別紙 00-0032
1
式
架台類 | [5 empty] | 別紙 00-0033
1
式
はつり工事 | [5 empty] | 別紙 00-0034
1
式
ｺﾝｸﾘｰﾄ類処分費 | [5 empty] | 別紙 00-0035
1
式
撤去工事 | 再利用しない |  |  |  |  | 別紙 00-0036
1
式
機械設備工事 細目別内訳 | [5 empty] | 24
校舎棟 |  | 衛生設備 |  |  | 給水設備
名 称 | 摘 要 | 数 量 | 単位 | 単 価 | 金 額 | 備 考
搬出費 | [5 empty] | 別紙 00-0037
1
式
廃棄物処分費 | [5 empty] | 別紙 00-0038
1
式
有価材 | [5 empty] | 別紙 00-0039
1
式
計
機械設備工事 細目別内訳
校舎棟 |  | 衛生設備 |  |  | 排水設備
名 称 | 摘 要 | 数 量 | 単位 | 単 価 | 金 額 | 備 考
[雑排水]
排水・硬質ﾎﾟﾘ | 屋内一般 30A
塩化ﾋﾞﾆﾙ管 |  | 4
(VP) |  |  | ｍ
排水・硬質ﾎﾟﾘ | 屋内一般 40A
塩化ﾋﾞﾆﾙ管 |  | 37
(VP) |  |  | ｍ
排水・硬質ﾎﾟﾘ | 屋内一般 50A
塩化ﾋﾞﾆﾙ管 |  | 518
(VP) |  |  | ｍ
排水・硬質ﾎﾟﾘ | 屋内一般 65A
塩化ﾋﾞﾆﾙ管 |  | 230
(VP) |  |  | ｍ
排水・硬質ﾎﾟﾘ | 屋内一般 75A
塩化ﾋﾞﾆﾙ管 |  | 35
(VP) |  |  | ｍ
排水・硬質ﾎﾟﾘ | 屋内一般 100A
塩化ﾋﾞﾆﾙ管 |  | 32
(VP) |  |  | ｍ
排水・硬質ﾎﾟﾘ | 屋内一般 150A
塩化ﾋﾞﾆﾙ管 |  | 3
(VP) |  |  | ｍ
排水・硬質ﾎﾟﾘ | 機械室・便所 50A
塩化ﾋﾞﾆﾙ管 |  | 9
(VP) |  |  | ｍ
排水・硬質ﾎﾟﾘ | 機械室・便所 100A
塩化ﾋﾞﾆﾙ管 |  | 3
(VP) |  |  | ｍ
排水・硬質ﾎﾟﾘ | 機械室・便所 150A
塩化ﾋﾞﾆﾙ管 |  | 6
(VP) |  |  | ｍ
排水・硬質ﾎﾟﾘ | 屋内一般 50A
塩化ﾋﾞﾆﾙ |  | 37
耐火二層管(VP) |  |  | ｍ
排水・硬質ﾎﾟﾘ | 屋内一般 65A
塩化ﾋﾞﾆﾙ |  | 199
耐火二層管(VP) |  |  | ｍ
排水・硬質ﾎﾟﾘ | 屋内一般 75A
塩化ﾋﾞﾆﾙ |  | 63
耐火二層管(VP) |  |  | ｍ
排水・硬質ﾎﾟﾘ | 屋内一般 100A
塩化ﾋﾞﾆﾙ |  | 68
耐火二層管(VP) |  |  | ｍ
機械設備工事 細目別内訳 | [5 empty] | 25
校舎棟 |  | 衛生設備 |  |  | 排水設備
名 称 | 摘 要 | 数 量 | 単位 | 単 価 | 金 額 | 備 考
[汚水]
排水・硬質ﾎﾟﾘ | 屋内一般 65A
塩化ﾋﾞﾆﾙ管 |  | 2
(VP) |  |  | ｍ
排水・硬質ﾎﾟﾘ | 屋内一般 75A
塩化ﾋﾞﾆﾙ管 |  | 2
(VP) |  |  | ｍ
排水・硬質ﾎﾟﾘ | 屋内一般 100A
塩化ﾋﾞﾆﾙ管 |  | 70
(VP) |  |  | ｍ
排水・硬質ﾎﾟﾘ | 屋内一般 100A
塩化ﾋﾞﾆﾙ |  | 70
耐火二層管(VP) |  |  | ｍ
[通気]
通気・硬質ﾎﾟﾘ | 屋内一般 30A
塩化ﾋﾞﾆﾙ管 |  | 4
(VP) |  |  | ｍ
通気・硬質ﾎﾟﾘ | 屋内一般 40A
塩化ﾋﾞﾆﾙ管 |  | 120
(VP) |  |  | ｍ
通気・硬質ﾎﾟﾘ | 屋内一般 50A
塩化ﾋﾞﾆﾙ管 |  | 49
(VP) |  |  | ｍ
通気・硬質ﾎﾟﾘ | 屋内一般 65A
塩化ﾋﾞﾆﾙ管 |  | 219
(VP) |  |  | ｍ
通気・硬質ﾎﾟﾘ | 屋内一般 75A
塩化ﾋﾞﾆﾙ管 |  | 77
(VP) |  |  | ｍ
通気・硬質ﾎﾟﾘ | 屋内一般 100A
塩化ﾋﾞﾆﾙ管 |  | 245
(VP) |  |  | ｍ
通気・硬質ﾎﾟﾘ | 屋内一般 150A
塩化ﾋﾞﾆﾙ管 |  | 37
(VP) |  |  | ｍ
通気・硬質ﾎﾟﾘ | 屋内一般 65A
塩化ﾋﾞﾆﾙ |  | 41
耐火二層管(VP) |  |  | ｍ
通気・硬質ﾎﾟﾘ | 屋内一般 75A
塩化ﾋﾞﾆﾙ |  | 11
耐火二層管(VP) |  |  | ｍ
機械設備工事 細目別内訳
校舎棟 |  | 衛生設備 |  |  | 排水設備
名 称 | 摘 要 | 数 量 | 単位 | 単 価 | 金 額 | 備 考
通気・硬質ﾎﾟﾘ | 屋内一般 100A
塩化ﾋﾞﾆﾙ |  | 103
耐火二層管(VP) |  |  | ｍ
通気・硬質ﾎﾟﾘ | 屋内一般 150A
塩化ﾋﾞﾆﾙ |  | 4
耐火二層管(VP) |  |  | ｍ
[水抜]
排水・硬質ﾎﾟﾘ | 屋内一般 25A
塩化ﾋﾞﾆﾙ管 |  | 1
(VP) |  |  | ｍ
排水・硬質ﾎﾟﾘ | 機械室・便所 100A
塩化ﾋﾞﾆﾙ管 |  | 3
(VP) |  |  | ｍ
[ｵｰﾊﾞｰﾌﾛｰ]
排水・硬質ﾎﾟﾘ | 屋内一般 30A
塩化ﾋﾞﾆﾙ管 |  | 1
(VP) |  |  | ｍ
排水・硬質ﾎﾟﾘ | 機械室・便所 100A
塩化ﾋﾞﾆﾙ管 |  | 4
(VP) |  |  | ｍ
[器具類]
GT-1 | ｽﾃﾝﾚｽ製 土間埋設 ﾊﾟｲﾌﾟ流入式
ｸﾞﾘｰｽﾄﾗｯﾌﾟ | 流入量 :24.9L/min | 3
| 阻集ｸﾞﾘｰｽ量:9.4kg |  | 台
PT-1 | ｽﾃﾝﾚｽ製 床置型 ﾊﾟｲﾌﾟ流入式
ﾌﾟﾗｽﾀｰﾄﾗｯﾌﾟ | 容量:20L | 16
台
青銅仕切弁 | 5K(ねじ) 25A
1
個
ｺﾞﾑｼｰﾄﾊﾞﾀﾌﾗｲ弁 | 10K(ｳｴﾊｰ･鋳鉄) 100A
2
個
床上掃除口 | COA 50A
(非防水形) |  | 13
個
床上掃除口 | COA 65A
(非防水形) |  | 13
個
機械設備工事 細目別内訳 | [5 empty] | 26
校舎棟 |  | 衛生設備 |  |  | 排水設備
名 称 | 摘 要 | 数 量 | 単位 | 単 価 | 金 額 | 備 考
床上掃除口 | COA 100A
(非防水形) |  | 2
個
床排水ﾄﾗｯﾌﾟ | T 5B 50A
(防水形) |  | 1
個
配管用防虫網 | 32A
1
個
配管用防虫網 | 100A
2
個
間接排水口 | 100A
2
個
ﾊﾟｲﾌﾟﾌ-ﾄﾞ･ﾍﾞﾝﾄｷｬ | 深型ﾊﾟｲﾌﾟﾌｰﾄﾞ(SUS製)
ｯﾌﾟ | 150A | 3
個
保温工事 | [5 empty] | 別紙 00-0040
1
式
防火区画貫通処理 | [5 empty] | 別紙 00-0041
1
式
はつり工事 | [5 empty] | 別紙 00-0042
1
式
ｺﾝｸﾘｰﾄ類処分費 | [5 empty] | 別紙 00-0043
1
式
撤去工事 | 再使用しない |  |  |  |  | 別紙 00-0044
1
式
ｱｽﾍﾞｽﾄ対策工事 | [5 empty] | 別紙 00-0045
1
式
廃棄物処分費 | [5 empty] | 別紙 00-0046
1
式
有価材 | [5 empty] | 別紙 00-0047
1
式
計
機械設備工事 細目別内訳
校舎棟 |  | 衛生設備 |  |  | 給湯設備
名 称 | 摘 要 | 数 量 | 単位 | 単 価 | 金 額 | 備 考
GHW- 2 | 業務用屋内壁掛強制排気型
ｶﾞｽ給湯器 | 給湯能力:24号 | 1
台
GHW- 3 | 業務用屋外壁掛型
ｶﾞｽ給湯器 | 給湯能力:32号 | 2
台
GHW- 3' | 業務用屋外壁掛型
ｶﾞｽ給湯器 | 給湯能力:32号 | 1
台
GHW- 4 | 業務用屋内壁掛強制排気型
ｶﾞｽ給湯器 | 給湯能力:32号 | 2
台
GHW- 5 | 業務用屋外壁掛型
ｶﾞｽ給湯器 | 給湯能力:50号 | 1
台
GHW- 6 | 業務用屋内壁掛強制排気型
ｶﾞｽ給湯器 | 給湯能力:50号 | 1
台
GHW- 7 | 業務用屋内壁掛強制排気型
ｶﾞｽ給湯器 | 給湯能力:32号×2連結 | 2
組
GHW-10 | 壁掛形 先止め式
ｶﾞｽ給湯器 | 給湯能力: 5号 | 2
台
給湯・一般配管用 | 拡 管 式
ｽﾃﾝﾚｽ鋼鋼管 | 屋内一般 20SU | 494
ｍ
給湯・一般配管用 | 拡 管 式
ｽﾃﾝﾚｽ鋼鋼管 | 屋内一般 25SU | 55
ｍ
給湯・一般配管用 | 拡 管 式
ｽﾃﾝﾚｽ鋼鋼管 | 屋内一般 30SU | 3
ｍ
立水栓 | ｽﾊﾟｳﾄ回転式･泡沫式
(湯用ﾚﾊﾞｰ) |  | 40
個
立水栓 | ｽﾊﾟｳﾄ回転式･泡沫式
(湯用ﾊﾝﾄﾞﾙ) |  | 40
個
立水栓 | ｽﾊﾟｳﾄ回転式･泡沫式
(湯用ﾊﾝﾄﾞﾙ) |  | 8
(調理室用) |  |  | 個
保温工事 | [5 empty] | 別紙 00-0048
1
式
機械設備工事 細目別内訳 | [5 empty] | 27
校舎棟 |  | 衛生設備 |  |  | 給湯設備
名 称 | 摘 要 | 数 量 | 単位 | 単 価 | 金 額 | 備 考
はつり工事 | [5 empty] | 別紙 00-0049
1
式
ｺﾝｸﾘｰﾄ類処分費 | [5 empty] | 別紙 00-0050
1
式
撤去工事 | 再使用しない |  |  |  |  | 別紙 00-0051
1
式
搬出費 | [5 empty] | 別紙 00-0316
1
式
廃棄物処分費 | [5 empty] | 別紙 00-0052
1
式
有価材 | [5 empty] | 別紙 00-0053
1
式
計
機械設備工事 細目別内訳
校舎棟 |  | 衛生設備 |  |  | 消火設備-スプリンクラー設備
名 称 | 摘 要 | 数 量 | 単位 | 単 価 | 金 額 | 備 考
FP- 1 ｽﾌﾟﾘﾝｸﾗｰ･ | 起動用圧力ﾀﾝｸ付消火ﾎﾟﾝﾌﾟ
屋内消火栓兼用 | 100φ×1080L/min×70m×22.0kW | 1
ﾎﾟﾝﾌﾟ |  |  | 組
ｽﾌﾟﾘﾝｸﾗｰﾍｯﾄﾞ | ﾏﾙﾁ形 閉鎖形
1675
個
ｽﾌﾟﾘﾝｸﾗｰ用巻き出 | - 1,000L
しﾌﾚｷ(固定金具共 |  | 1675
) |  |  | 本
流水検知装置 | 100A
4
組
末端試験弁
4
組
FT- 1 | 有効容量:0.5m3
補給水槽 |  | 1
基
HB-2 | 露出型 消火器ﾎﾞｯｸｽ併設形
補助散水栓 |  | 25
組
送水口 | 自立型･双口
| 100×65×65 | 1
個
青銅逆止弁 | 10K(ねじ・ｽｲﾝｸﾞ) 50A
2
個
青銅仕切弁 | 10K(ねじ) 50A
2
個
ﾊﾞﾙﾌﾞﾎﾞｯｸｽ | 65以上
1
か所
ｺﾞﾑｼｰﾄﾊﾞﾀﾌﾗｲ弁 | 10K(ｳｴﾊｰ･鋳鉄) 65A
1
個
ｺﾞﾑｼｰﾄﾊﾞﾀﾌﾗｲ弁 | 10K(ｳｴﾊｰ･鋳鉄) 100A
1
個
ﾌﾚｷｼﾌﾞﾙｼﾞｮｲﾝﾄ | ﾍﾞﾛｰｽﾞ形 32A
15
個
ﾌﾚｷｼﾌﾞﾙｼﾞｮｲﾝﾄ | ﾍﾞﾛｰｽﾞ形 50A
3
個
機械設備工事 細目別内訳 | [5 empty] | 28
校舎棟 |  | 衛生設備 |  |  | 消火設備-スプリンクラー設備
名 称 | 摘 要 | 数 量 | 単位 | 単 価 | 金 額 | 備 考
ﾌﾚｷｼﾌﾞﾙｼﾞｮｲﾝﾄ | ﾍﾞﾛｰｽﾞ形 65A
1
個
ﾌﾚｷｼﾌﾞﾙｼﾞｮｲﾝﾄ | ﾍﾞﾛｰｽﾞ形 100A
17
個
ﾌﾚｷｼﾌﾞﾙｼﾞｮｲﾝﾄ | ﾍﾞﾛｰｽﾞ形 125A
1
個
消火配管 | PE 100A
配管用ﾎﾟﾘｴﾁﾚﾝ管 | 地中埋設 | 4
ｍ
消火配管 | 地中埋設 EFﾌﾗﾝｼﾞ短管 （片受
配管用ﾎﾟﾘｴﾁﾚﾝ管 | 100A | 2
継手 |  |  | 個
消火・配管用 | ねじ接合
炭素鋼鋼管(白) | 屋内一般 25A | 2715
ｍ
消火・配管用 | ねじ接合
炭素鋼鋼管(白) | 屋内一般 32A | 83
ｍ
消火・配管用 | ねじ接合
炭素鋼鋼管(白) | 屋内一般 40A | 662
ｍ
消火・配管用 | ねじ接合
炭素鋼鋼管(白) | 屋内一般 50A | 587
ｍ
消火・配管用 | ねじ接合
炭素鋼鋼管(白) | 屋内一般 65A | 31
ｍ
消火・配管用 | ねじ接合
炭素鋼鋼管(白) | 屋内一般 80A | 13
ｍ
消火・配管用 | 溶接接合
炭素鋼鋼管(白) | 屋内一般 100A | 580
ｍ
消火・配管用 | 溶接接合
炭素鋼鋼管(白) | 機械室・便所 125A | 4
ｍ
ﾄﾞﾚﾝ配管 | SGP 白 32A
配管用炭素鋼鋼管 | 屋内一般 | 538
ｍ
保温工事 | [5 empty] | 別紙 00-0054
1
式
機械設備工事 細目別内訳
校舎棟 |  | 衛生設備 |  |  | 消火設備-スプリンクラー設備
名 称 | 摘 要 | 数 量 | 単位 | 単 価 | 金 額 | 備 考
搬出費 | [5 empty] | 別紙 00-0055
1
式
撤去工事 | 再使用しない |  |  |  |  | 別紙 00-0056
1
式
ｱｽﾍﾞｽﾄ対策工事 | [5 empty] | 別紙 00-0057
1
式
廃棄物処分費 | [5 empty] | 別紙 00-0058
1
式
有価材 | [5 empty] | 別紙 00-0059
1
式
計
機械設備工事 細目別内訳 | [5 empty] | 29
校舎棟 |  | 便所 |  |  | 換気設備-機器設備
名 称 | 摘 要 | 数 量 | 単位 | 単 価 | 金 額 | 備 考
VF -1- 4 | 天井埋込形 低騒音形
天井扇 | 150φ× 220m3/h× 50Pa | 1
台
VF -1- 6 | 天井埋込形 低騒音形
天井扇 | 150φ× 250m3/h× 50Pa | 2
台
FE -1- 1 | ｽﾄﾚｰﾄｼﾛｯｺﾌｧﾝ天吊消音形
排気ﾌｧﾝ | 1 1/4× 700m3/h×100Pa | 2
台
FE -1- 2 | ｽﾄﾚｰﾄｼﾛｯｺﾌｧﾝ天吊消音形
排気ﾌｧﾝ | 1 1/4× 720m3/h×100Pa | 2
台
FE -1- 4 | ｽﾄﾚｰﾄｼﾛｯｺﾌｧﾝ天吊消音形
排気ﾌｧﾝ | 1 1/4× 510m3/h×100Pa | 2
台
FE -1- 7 | ｽﾄﾚｰﾄｼﾛｯｺﾌｧﾝ天吊消音形
排気ﾌｧﾝ | 1 1/4× 610m3/h×100Pa | 1
台
FE -1- 8 | ｽﾄﾚｰﾄｼﾛｯｺﾌｧﾝ天吊消音形
排気ﾌｧﾝ | 1 1/4× 690m3/h×100Pa | 1
台
FE -1- 9 | ｽﾄﾚｰﾄｼﾛｯｺﾌｧﾝ天吊消音形
排気ﾌｧﾝ | 1 1/2× 1,270m3/h×100Pa | 6
台
FE -1-10 | ｽﾄﾚｰﾄｼﾛｯｺﾌｧﾝ天吊消音形
排気ﾌｧﾝ | 1 1/2× 1,520m3/h×100Pa | 8
台
FE -1-11 | ｽﾄﾚｰﾄｼﾛｯｺﾌｧﾝ天吊消音形
排気ﾌｧﾝ | 1 1/4× 750m3/h×100Pa | 2
台
FE -1-12 | ｽﾄﾚｰﾄｼﾛｯｺﾌｧﾝ天吊消音形
排気ﾌｧﾝ | 1 1/4× 770m3/h×100Pa | 1
台
FE -1-13 | ｽﾄﾚｰﾄｼﾛｯｺﾌｧﾝ天吊消音形
排気ﾌｧﾝ | 1 1/2× 900m3/h×100Pa | 1
台
据付費 | [5 empty] | 別紙 00-0060
1
式
計
機械設備工事 細目別内訳
校舎棟 |  | 便所 |  |  | 換気設備-ダクト設備
名 称 | 摘 要 | 数 量 | 単位 | 単 価 | 金 額 | 備 考
共板ﾌﾗﾝｼﾞ | ｲﾝｻｰﾄ有 0.5mm(～450mm)
工法ﾀﾞｸﾄ |  | 24
㎡
ｽﾊﾟｲﾗﾙﾀﾞｸﾄ | ｲﾝｻｰﾄ有 150㎜
(低圧ﾀﾞｸﾄ) |  | 101
ｍ
ｽﾊﾟｲﾗﾙﾀﾞｸﾄ | ｲﾝｻｰﾄ有 200㎜
(低圧ﾀﾞｸﾄ) |  | 67
ｍ
ｽﾊﾟｲﾗﾙﾀﾞｸﾄ | ｲﾝｻｰﾄ有 250㎜
(低圧ﾀﾞｸﾄ) |  | 46
ｍ
ｽﾊﾟｲﾗﾙﾀﾞｸﾄ | ｲﾝｻｰﾄ有 300㎜
(低圧ﾀﾞｸﾄ) |  | 45
ｍ
ﾕﾆﾊﾞｰｻﾙ形吹出口 | HS 200 200
80
個
ﾕﾆﾊﾞｰｻﾙ形吹出口 | HS 250 250
26
個
丸形 風量調節 | 200φ
ﾀﾞﾝﾊﾟｰ |  | 2
個
丸形 風量調節 | 250φ
ﾀﾞﾝﾊﾟｰ |  | 10
個
丸形 風量調節 | 300φ
ﾀﾞﾝﾊﾟｰ |  | 14
個
ﾍﾞﾝﾄｷｬｯﾌﾟ | ｽﾃﾝﾚｽ製深型 防虫網付 150φ
3
個
ﾍﾞﾝﾄｷｬｯﾌﾟ | ｽﾃﾝﾚｽ製深型 防虫網付 200φ
2
個
ﾍﾞﾝﾄｷｬｯﾌﾟ | ｽﾃﾝﾚｽ製深型 防虫網付 250φ
10
個
ﾍﾞﾝﾄｷｬｯﾌﾟ | ｽﾃﾝﾚｽ製深型 防虫網付 300φ
14
個
ボックス類 | [5 empty] | 別紙 00-0061
1
式
機械設備工事 細目別内訳 | [5 empty] | 30
校舎棟 |  | 便所 |  |  | 換気設備-ダクト設備
名 称 | 摘 要 | 数 量 | 単位 | 単 価 | 金 額 | 備 考
計器類 | [5 empty] | 別紙 00-0062
1
式
保温工事 | [5 empty] | 別紙 00-0063
1
式
総合調整 | [5 empty] | 別紙 00-0064
1
式
計
機械設備工事 細目別内訳
校舎棟 |  | 便所 |  |  | 衛生器具設備
名 称 | 摘 要 | 数 量 | 単位 | 単 価 | 金 額 | 備 考
大便器 | 掃除口付,手動洗浄,壁給水,床排水
手動洗浄･床排水 | 蓋なし洗浄便座 | 57
組
大便器 | 掃除口付,自動洗浄,壁給水,床排水
自動洗浄･床排水 | 蓋なし洗浄便座 | 14
組
幼児用大便器 | 3-5歳時向け
| 手動ﾌﾗｯｼｭﾊﾞﾙﾌﾞ(壁給水) | 2
| 蓋なし洗浄便座 |  | 組
幼児用小便器 | 壁排水型
| 自動ﾌﾗｯｼｭﾊﾞﾙﾌﾞ(壁給水) | 2
組
小便器 | 壁掛低ﾘｯﾌﾟ型,掃除口付
| 自動洗浄(ｾﾝｻｰ一体型) | 43
組
多目的ﾄｲﾚﾊﾟｯｸ | 大便器床置･汚物流し,洗面器,
(右勝手) | 手洗器,ﾁｬｰﾑﾎﾞｯｸｽ,水石けん入れ, | 2
| 電気温水器 |  | 組
多目的ﾄｲﾚﾊﾟｯｸ | 大便器床置･汚物流し,洗面器,
(左勝手) | 手洗器,ﾁｬｰﾑﾎﾞｯｸｽ,水石けん入れ, | 1
| 電気温水器 |  | 組
洗面器 | 壁掛洗面器
ﾚﾊﾞｰ水栓 | ﾚﾊﾞｰ式単水栓 | 44
組
洗面器 | 壁掛洗面器
自動水栓 | 自動水栓 | 26
組
ｵｽﾄﾒｲﾄﾊﾟｯｸ | 電気温水器,水石けん入れ
10
組
掃除流し | ﾊﾞｯｸ付掃除流し
床排水 | 横水栓 | 16
組
掃除流し | ﾊﾞｯｸ付掃除流し
壁排水 | 横水栓 | 5
組
洗濯機ﾊﾟﾝ | 床上点検ﾀｲﾌﾟ
| 樹脂製排水ﾄﾗｯﾌﾟ | 12
組
計
機械設備工事 細目別内訳 | [5 empty] | 31
校舎棟 |  | 便所 |  |  | 給水設備
名 称 | 摘 要 | 数 量 | 単位 | 単 価 | 金 額 | 備 考
給水・耐衝撃性 | 機械室・便所 20A
ﾎﾟﾘ塩ﾋﾞ管(HIVP) |  | 239
ｍ
給水・耐衝撃性 | 機械室・便所 25A
ﾎﾟﾘ塩ﾋﾞ管(HIVP) |  | 173
ｍ
給水・耐衝撃性 | 機械室・便所 30A
ﾎﾟﾘ塩ﾋﾞ管(HIVP) |  | 134
ｍ
給水・耐衝撃性 | 機械室・便所 40A
ﾎﾟﾘ塩ﾋﾞ管(HIVP) |  | 123
ｍ
給水・耐衝撃性 | 機械室・便所 50A
ﾎﾟﾘ塩ﾋﾞ管(HIVP) |  | 46
ｍ
給水・耐衝撃性 | 機械室・便所 65A
ﾎﾟﾘ塩ﾋﾞ管(HIVP) |  | 30
ｍ
給水・耐衝撃性 | 機械室・便所 75A
ﾎﾟﾘ塩ﾋﾞ管(HIVP) |  | 1
ｍ
給水・塩ﾋﾞ | ﾌﾗﾝｼﾞ接合 機械室・便所
ﾗｲﾆﾝｸﾞ鋼管 | 100A | 4
(SGP-VA) |  |  | ｍ
ｼﾝｸﾞﾙﾚﾊﾞｰ | 壁付
ｼｬﾜｰ金具 |  | 12
個
保温工事 | [5 empty] | 別紙 00-0065
1
式
はつり工事 | [5 empty] | 別紙 00-0066
1
式
ｺﾝｸﾘｰﾄ類処分費 | [5 empty] | 別紙 00-0067
1
式
計
機械設備工事 細目別内訳
校舎棟 |  | 便所 |  |  | 排水設備
名 称 | 摘 要 | 数 量 | 単位 | 単 価 | 金 額 | 備 考
[雑排水]
排水・硬質ﾎﾟﾘ | 機械室・便所 40A
塩化ﾋﾞﾆﾙ管 |  | 160
(VP) |  |  | ｍ
排水・硬質ﾎﾟﾘ | 機械室・便所 50A
塩化ﾋﾞﾆﾙ管 |  | 50
(VP) |  |  | ｍ
排水・硬質ﾎﾟﾘ | 機械室・便所 65A
塩化ﾋﾞﾆﾙ管 |  | 87
(VP) |  |  | ｍ
排水・硬質ﾎﾟﾘ | 機械室・便所 75A
塩化ﾋﾞﾆﾙ管 |  | 96
(VP) |  |  | ｍ
排水・硬質ﾎﾟﾘ | 機械室・便所 100A
塩化ﾋﾞﾆﾙ管 |  | 30
(VP) |  |  | ｍ
[汚水]
排水・硬質ﾎﾟﾘ | 機械室・便所 50A
塩化ﾋﾞﾆﾙ管 |  | 79
(VP) |  |  | ｍ
排水・硬質ﾎﾟﾘ | 機械室・便所 75A
塩化ﾋﾞﾆﾙ管 |  | 236
(VP) |  |  | ｍ
排水・硬質ﾎﾟﾘ | 機械室・便所 100A
塩化ﾋﾞﾆﾙ管 |  | 272
(VP) |  |  | ｍ
[通気]
通気・硬質ﾎﾟﾘ | 機械室・便所 30A
塩化ﾋﾞﾆﾙ管 |  | 5
(VP) |  |  | ｍ
通気・硬質ﾎﾟﾘ | 機械室・便所 40A
塩化ﾋﾞﾆﾙ管 |  | 91
(VP) |  |  | ｍ
通気・硬質ﾎﾟﾘ | 機械室・便所 50A
塩化ﾋﾞﾆﾙ管 |  | 157
(VP) |  |  | ｍ
通気・硬質ﾎﾟﾘ | 機械室・便所 65A
塩化ﾋﾞﾆﾙ管 |  | 53
(VP) |  |  | ｍ
機械設備工事 細目別内訳 | [5 empty] | 32
校舎棟 |  | 便所 |  |  | 排水設備
名 称 | 摘 要 | 数 量 | 単位 | 単 価 | 金 額 | 備 考
通気・硬質ﾎﾟﾘ | 機械室・便所 75A
塩化ﾋﾞﾆﾙ管 |  | 11
(VP) |  |  | ｍ
通気・硬質ﾎﾟﾘ | 機械室・便所 100A
塩化ﾋﾞﾆﾙ管 |  | 27
(VP) |  |  | ｍ
床上掃除口 | COA 50A
(非防水形) |  | 2
個
床上掃除口 | COA 65A
(非防水形) |  | 11
個
床上掃除口 | COA 80A
(非防水形) |  | 15
個
床上掃除口 | COA 100A
(非防水形) |  | 40
個
床上掃除口 | COB 65A
(防水形) |  | 1
個
床上掃除口 | COB 80A
(防水形) |  | 5
個
床排水ﾄﾗｯﾌﾟ | T 5B 50A
(防水形) |  | 11
個
保温工事 | [5 empty] | 別紙 00-0068
1
式
はつり工事 | [5 empty] | 別紙 00-0069
1
式
ｺﾝｸﾘｰﾄ類処分費 | [5 empty] | 別紙 00-0070
1
式
計
機械設備工事 細目別内訳
校舎棟 |  | 便所 |  |  | 給湯設備
名 称 | 摘 要 | 数 量 | 単位 | 単 価 | 金 額 | 備 考
GHW- 1 | 業務用屋外壁掛型
ｶﾞｽ給湯器 | 給湯能力:24号 | 7
台
GHW- 1' | 業務用屋外壁掛型
ｶﾞｽ給湯器 | 給湯能力:24号 | 5
台
給湯・一般配管用 | 拡 管 式
ｽﾃﾝﾚｽ鋼鋼管 | 機械室・便所 20SU | 49
ｍ
保温工事 | [5 empty] | 別紙 00-0071
1
式
はつり工事 | [5 empty] | 別紙 00-0072
1
式
ｺﾝｸﾘｰﾄ類処分費 | [5 empty] | 別紙 00-0073
1
式
計
機械設備工事 細目別内訳 | [5 empty] | 33
渡り廊下棟 |  | 換気設備 |  |  | 機器設備
名 称 | 摘 要 | 数 量 | 単位 | 単 価 | 金 額 | 備 考
VF -1-14 | 天井埋込形 低騒音形
天井扇 | 150φ× 270m3/h× 50Pa | 2
台
据付費 | [5 empty] | 別紙 00-0074
1
式
計
機械設備工事 細目別内訳
渡り廊下棟 |  | 換気設備 |  |  | ダクト設備
名 称 | 摘 要 | 数 量 | 単位 | 単 価 | 金 額 | 備 考
ｽﾊﾟｲﾗﾙﾀﾞｸﾄ | ｲﾝｻｰﾄ有 150㎜
(低圧ﾀﾞｸﾄ) |  | 1
ｍ
ﾍﾞﾝﾄｷｬｯﾌﾟ | ｽﾃﾝﾚｽ製深型 防虫網付 150φ
2
個
保温工事 | [5 empty] | 別紙 00-0075
1
式
総合調整 | [5 empty] | 別紙 00-0076
1
式
計
機械設備工事 細目別内訳 | [5 empty] | 34
渡り廊下棟 |  | 消火設備 |  |  | スプリンクラー設備
名 称 | 摘 要 | 数 量 | 単位 | 単 価 | 金 額 | 備 考
ｽﾌﾟﾘﾝｸﾗｰﾍｯﾄﾞ | ﾏﾙﾁ形 閉鎖形
22
個
ｽﾌﾟﾘﾝｸﾗｰ用巻き出 | - 1,000L
しﾌﾚｷ(固定金具共 |  | 22
) |  |  | 本
ｺﾞﾑｼｰﾄﾊﾞﾀﾌﾗｲ弁 | 16K(ｳｴﾊｰ･鋳鉄) 100A
1
個
ﾌﾚｷｼﾌﾞﾙｼﾞｮｲﾝﾄ | ﾍﾞﾛｰｽﾞ形 50A
2
個
ﾌﾚｷｼﾌﾞﾙｼﾞｮｲﾝﾄ | ﾍﾞﾛｰｽﾞ形 65A
4
個
消火・配管用 | ねじ接合
炭素鋼鋼管(白) | 屋内一般 25A | 39
ｍ
消火・配管用 | ねじ接合
炭素鋼鋼管(白) | 屋内一般 40A | 9
ｍ
消火・配管用 | ねじ接合
炭素鋼鋼管(白) | 屋内一般 50A | 12
ｍ
消火・配管用 | ねじ接合
炭素鋼鋼管(白) | 屋内一般 65A | 25
ｍ
計
機械設備工事 細目別内訳
体育館棟 |  | 1階図工室 |  |  | 空気調和設備-機器設備
名 称 | 摘 要 | 数 量 | 単位 | 単 価 | 金 額 | 備 考
GHP-2- 1 | 室外機 冷暖切替
ｶﾞｽﾋｰﾄﾎﾟﾝﾌﾟｴｱｺﾝ | 冷房: 71.0kW 暖房: 80.0kW | 1
| ｽﾌﾟﾘﾝｸﾞ防振架台 |  | 台
GHP-2- 1-1 | 天井ｶｾｯﾄ形(4方向吹出)
ｶﾞｽﾋｰﾄﾎﾟﾝﾌﾟｴｱｺﾝ | 冷房: 9.0kW 暖房: 10.0kW | 3
台
個別ﾘﾓｺﾝ | GHP用
1
個
搬入費 | [5 empty] | 別紙 00-0077
1
式
据付費 | [5 empty] | 別紙 00-0078
1
式
撤去工事 | 再使用しない |  |  |  |  | 別紙 00-0079
1
式
フロン回収工事 | [5 empty] | 別紙 00-0080
1
式
廃棄物処分費 | [5 empty] | 別紙 00-0081
1
式
計
機械設備工事 細目別内訳 | [5 empty] | 35
体育館棟 |  | 1階図工室 |  |  | 空気調和設備-配管設備
名 称 | 摘 要 | 数 量 | 単位 | 単 価 | 金 額 | 備 考
[冷媒管]
冷媒用 | 9.52外径( 3/8B) 液管
断熱材被覆銅管 | 厚8mm | 25
ｍ
冷媒用 | 19.05外径( 3/4B) 液管
断熱材被覆銅管 | 厚10mm以上 | 34
ｍ
冷媒用 | 15.88外径( 5/8B) ｶﾞｽ管
断熱材被覆銅管 | 厚20mm以上 | 21
ｍ
冷媒用 | 22.22外径( 7/8B) ｶﾞｽ管
断熱材被覆銅管 | 厚20mm以上 | 4
ｍ
冷媒用 | 31.75外径(1 1/4B) ｶﾞｽ管
断熱材被覆銅管 | 厚20mm以上 | 34
ｍ
[ドレン管]
排水・硬質ﾎﾟﾘ | 屋内一般 25A
塩化ﾋﾞﾆﾙ管 |  | 11
(VP) |  |  | ｍ
排水・硬質ﾎﾟﾘ | 屋内一般 30A
塩化ﾋﾞﾆﾙ管 |  | 14
(VP) |  |  | ｍ
排水・硬質ﾎﾟﾘ | 屋外架空・暗渠 30A
塩化ﾋﾞﾆﾙ管 |  | 3
(VP) |  |  | ｍ
配管用防虫網 | 32A
1
個
保温工事 | [5 empty] | 別紙 00-0082
1
式
防火区画貫通処理 | [5 empty] | 別紙 00-0083
1
式
撤去工事 | 再使用しない |  |  |  |  | 別紙 00-0084
1
式
はつり工事 | [5 empty] | 別紙 00-0085
1
式
機械設備工事 細目別内訳
体育館棟 |  | 1階図工室 |  |  | 空気調和設備-配管設備
名 称 | 摘 要 | 数 量 | 単位 | 単 価 | 金 額 | 備 考
ｺﾝｸﾘｰﾄ類処分費 | [5 empty] | 別紙 00-0086
1
式
廃棄物処分費 | [5 empty] | 別紙 00-0087
1
式
有価材 | [5 empty] | 別紙 00-0088
1
式
計
機械設備工事 細目別内訳 | [5 empty] | 36
体育館棟 |  | 1階図工室 |  |  | 換気設備-機器設備
名 称 | 摘 要 | 数 量 | 単位 | 単 価 | 金 額 | 備 考
HEA-2- 3 | 天井ｶｾｯﾄ形
全熱交換器 | 200φ× 400m3/h× 50Pa | 3
台
個別ﾘﾓｺﾝ | HEA用
1
個
VF -2- 6 | 天井埋込形 低騒音形
天井扇 | 150φ× 380m3/h× 50Pa | 1
台
据付費 | [5 empty] | 別紙 00-0089
1
式
撤去工事 | 再使用しない |  |  |  |  | 別紙 00-0090
1
式
搬出費 | [5 empty] | 別紙 00-0091
1
式
廃棄物処分費 | [5 empty] | 別紙 00-0092
1
式
計
機械設備工事 細目別内訳
体育館棟 |  | 1階図工室 |  |  | 換気設備-ダクト設備
名 称 | 摘 要 | 数 量 | 単位 | 単 価 | 金 額 | 備 考
ｽﾊﾟｲﾗﾙﾀﾞｸﾄ | ｲﾝｻｰﾄ有 200㎜
(低圧ﾀﾞｸﾄ) |  | 66
ｍ
丸形 防火ﾀﾞﾝﾊﾟｰ | 200φ
1
個
チャンバー類 | [5 empty] | 別紙 00-0093
1
式
保温工事 | [5 empty] | 別紙 00-0094
1
式
総合調整 | [5 empty] | 別紙 00-0095
1
式
撤去工事 | 再使用しない |  |  |  |  | 別紙 00-0096
1
式
ｱｽﾍﾞｽﾄ対策工事 | [5 empty] | 別紙 00-0097
1
式
廃棄物処分費 | [5 empty] | 別紙 00-0098
1
式
有価材 | [5 empty] | 別紙 00-0099
1
式
計
機械設備工事 細目別内訳 | [5 empty] | 37
体育館棟 |  | 1階図工室 |  |  | 自動制御設備
名 称 | 摘 要 | 数 量 | 単位 | 単 価 | 金 額 | 備 考
CO2ｾﾝｻｰ
1
個
EM-CEE-Sｹｰﾌﾞﾙ | 1.25mm2- 2C
| 管内 | 3
ｍ
EM-CEE-Sｹｰﾌﾞﾙ | 1.25mm2- 2C
| ﾋﾟｯﾄ・天井 | 42
ｍ
1種金属線ぴ(MM1) | A型(25.4㎜)
3
ｍ
ボックス類 | [5 empty] | 別紙 00-0100
1
式
計
機械設備工事 細目別内訳
体育館棟 |  | 1階音楽室 |  |  | 空気調和設備-機器設備
名 称 | 摘 要 | 数 量 | 単位 | 単 価 | 金 額 | 備 考
GHP-2- 1-2 | 天井ｶｾｯﾄ形(4方向吹出)
ｶﾞｽﾋｰﾄﾎﾟﾝﾌﾟｴｱｺﾝ | 冷房: 9.0kW 暖房: 10.0kW | 3
台
個別ﾘﾓｺﾝ | GHP用
1
個
据付費 | [5 empty] | 別紙 00-0101
1
式
計
機械設備工事 細目別内訳 | [5 empty] | 38
体育館棟 |  | 1階音楽室 |  |  | 空気調和設備-配管設備
名 称 | 摘 要 | 数 量 | 単位 | 単 価 | 金 額 | 備 考
冷媒用 | 9.52外径( 3/8B) 液管
断熱材被覆銅管 | 厚8mm | 44
ｍ
冷媒用 | 15.88外径( 5/8B) ｶﾞｽ管
断熱材被覆銅管 | 厚20mm以上 | 19
ｍ
冷媒用 | 22.22外径( 7/8B) ｶﾞｽ管
断熱材被覆銅管 | 厚20mm以上 | 25
ｍ
排水・硬質ﾎﾟﾘ | 屋内一般 25A
塩化ﾋﾞﾆﾙ管 |  | 11
(VP) |  |  | ｍ
排水・硬質ﾎﾟﾘ | 屋内一般 30A
塩化ﾋﾞﾆﾙ管 |  | 14
(VP) |  |  | ｍ
排水・硬質ﾎﾟﾘ | 屋外架空・暗渠 30A
塩化ﾋﾞﾆﾙ管 |  | 3
(VP) |  |  | ｍ
配管用防虫網 | 32A
1
個
保温工事 | [5 empty] | 別紙 00-0102
1
式
防火区画貫通処理 | [5 empty] | 別紙 00-0103
1
式
はつり工事 | [5 empty] | 別紙 00-0104
1
式
ｺﾝｸﾘｰﾄ類処分費 | [5 empty] | 別紙 00-0105
1
式
計
機械設備工事 細目別内訳
体育館棟 |  | 1階音楽室 |  |  | 換気設備-機器設備
名 称 | 摘 要 | 数 量 | 単位 | 単 価 | 金 額 | 備 考
HEA-2- 3 | 天井ｶｾｯﾄ形
全熱交換器 | 200φ× 400m3/h× 50Pa | 3
台
個別ﾘﾓｺﾝ | HEA用
1
個
VF -2- 6 | 天井埋込形 低騒音形
天井扇 | 150φ× 380m3/h× 50Pa | 1
台
据付費 | [5 empty] | 別紙 00-0106
1
式
計
機械設備工事 細目別内訳 | [5 empty] | 39
体育館棟 |  | 1階音楽室 |  |  | 換気設備-ダクト設備
名 称 | 摘 要 | 数 量 | 単位 | 単 価 | 金 額 | 備 考
ｽﾊﾟｲﾗﾙﾀﾞｸﾄ | ｲﾝｻｰﾄ有 200㎜
(低圧ﾀﾞｸﾄ) |  | 67
ｍ
丸形 防火ﾀﾞﾝﾊﾟｰ | 200φ
1
個
チャンバー類 | [5 empty] | 別紙 00-0107
1
式
保温工事 | [5 empty] | 別紙 00-0108
1
式
総合調整 | [5 empty] | 別紙 00-0109
1
式
計
機械設備工事 細目別内訳
体育館棟 |  | 1階音楽室 |  |  | 自動制御設備
名 称 | 摘 要 | 数 量 | 単位 | 単 価 | 金 額 | 備 考
CO2ｾﾝｻｰ
1
個
EM-CEE-Sｹｰﾌﾞﾙ | 1.25mm2- 2C
| 管内 | 3
ｍ
EM-CEE-Sｹｰﾌﾞﾙ | 1.25mm2- 2C
| ﾋﾟｯﾄ・天井 | 41
ｍ
1種金属線ぴ(MM1) | A型(25.4㎜)
3
ｍ
ボックス類 | [5 empty] | 別紙 00-0110
1
式
計
機械設備工事 細目別内訳 | [5 empty] | 40
体育館棟 |  | 1階作業室 |  |  | 空気調和設備-機器設備
名 称 | 摘 要 | 数 量 | 単位 | 単 価 | 金 額 | 備 考
GHP-2- 2 | 室外機 冷暖切替
ｶﾞｽﾋｰﾄﾎﾟﾝﾌﾟｴｱｺﾝ | 冷房: 45.0kW 暖房: 50.0kW | 1
| ｽﾌﾟﾘﾝｸﾞ防振架台 |  | 台
GHP-2- 2-1 | 天井ｶｾｯﾄ形(4方向吹出)
ｶﾞｽﾋｰﾄﾎﾟﾝﾌﾟｴｱｺﾝ | 冷房: 8.0kW 暖房: 9.0kW | 4
台
個別ﾘﾓｺﾝ | GHP用
1
個
搬入費 | [5 empty] | 別紙 00-0111
1
式
据付費 | [5 empty] | 別紙 00-0112
1
式
計
機械設備工事 細目別内訳
体育館棟 |  | 1階作業室 |  |  | 空気調和設備-配管設備
名 称 | 摘 要 | 数 量 | 単位 | 単 価 | 金 額 | 備 考
[冷媒管]
冷媒用 | 9.52外径( 3/8B) 液管
断熱材被覆銅管 | 厚8mm | 27
ｍ
冷媒用 | 12.7 外径( 1/2B) 液管
断熱材被覆銅管 | 厚10mm以上 | 68
ｍ
冷媒用 | 15.88外径( 5/8B) ｶﾞｽ管
断熱材被覆銅管 | 厚20mm以上 | 27
ｍ
冷媒用 | 28.58外径(1 1/8B) ｶﾞｽ管
断熱材被覆銅管 | 厚20mm以上 | 68
ｍ
[ドレン管]
排水・硬質ﾎﾟﾘ | 屋内一般 25A
塩化ﾋﾞﾆﾙ管 |  | 15
(VP) |  |  | ｍ
排水・硬質ﾎﾟﾘ | 屋内一般 30A
塩化ﾋﾞﾆﾙ管 |  | 14
(VP) |  |  | ｍ
排水・硬質ﾎﾟﾘ | 屋外架空・暗渠 30A
塩化ﾋﾞﾆﾙ管 |  | 3
(VP) |  |  | ｍ
配管用防虫網 | 32A
1
個
保温工事 | [5 empty] | 別紙 00-0113
1
式
防火区画貫通処理 | [5 empty] | 別紙 00-0114
1
式
はつり工事 | [5 empty] | 別紙 00-0115
1
式
ｺﾝｸﾘｰﾄ類処分費 | [5 empty] | 別紙 00-0116
1
式
計
機械設備工事 細目別内訳 | [5 empty] | 41
体育館棟 |  | 1階作業室 |  |  | 換気設備-機器設備
名 称 | 摘 要 | 数 量 | 単位 | 単 価 | 金 額 | 備 考
HEA-2- 2 | 天井ｶｾｯﾄ形
全熱交換器 | 200φ× 300m3/h× 50Pa | 4
台
個別ﾘﾓｺﾝ | HEA用
2
個
VF -2- 4 | 天井埋込形 低騒音形
天井扇 | 150φ× 320m3/h× 50Pa | 1
台
据付費 | [5 empty] | 別紙 00-0117
1
式
計
機械設備工事 細目別内訳
体育館棟 |  | 1階作業室 |  |  | 換気設備-ダクト設備
名 称 | 摘 要 | 数 量 | 単位 | 単 価 | 金 額 | 備 考
ｽﾊﾟｲﾗﾙﾀﾞｸﾄ | ｲﾝｻｰﾄ有 200㎜
(低圧ﾀﾞｸﾄ) |  | 75
ｍ
チャンバー類 | [5 empty] | 別紙 00-0118
1
式
丸形 防火ﾀﾞﾝﾊﾟｰ | 200φ
1
個
保温工事 | [5 empty] | 別紙 00-0119
1
式
総合調整 | [5 empty] | 別紙 00-0120
1
式
計
機械設備工事 細目別内訳 | [5 empty] | 42
体育館棟 |  | 1階作業室 |  |  | 自動制御設備
名 称 | 摘 要 | 数 量 | 単位 | 単 価 | 金 額 | 備 考
CO2ｾﾝｻｰ
1
個
EM-CEE-Sｹｰﾌﾞﾙ | 1.25mm2- 2C
| 管内 | 3
ｍ
EM-CEE-Sｹｰﾌﾞﾙ | 1.25mm2- 2C
| ﾋﾟｯﾄ・天井 | 68
ｍ
1種金属線ぴ(MM1) | A型(25.4㎜)
3
ｍ
ボックス類 | [5 empty] | 別紙 00-0121
1
式
計
機械設備工事 細目別内訳
体育館棟 |  | 2階競技場 |  |  | 空気調和設備-機器設備
名 称 | 摘 要 | 数 量 | 単位 | 単 価 | 金 額 | 備 考
GHP-2- 6 | 室外機 冷暖切替<<電源自立型>>
ｶﾞｽﾋｰﾄﾎﾟﾝﾌﾟｴｱｺﾝ | 冷房: 56.0kW 暖房: 63.0kW | 1
| ｽﾌﾟﾘﾝｸﾞ防振架台 |  | 台
GHP-2- 6-1 | 天吊形
ｶﾞｽﾋｰﾄﾎﾟﾝﾌﾟｴｱｺﾝ | 冷房: 14.0kW 暖房: 16.0kW | 4
台
GHP-2- 7 | 室外機 冷暖切替<<電源自立型>>
ｶﾞｽﾋｰﾄﾎﾟﾝﾌﾟｴｱｺﾝ | 冷房: 56.0kW 暖房: 63.0kW | 1
| ｽﾌﾟﾘﾝｸﾞ防振架台 |  | 台
GHP-2- 7-1 | 天吊形
ｶﾞｽﾋｰﾄﾎﾟﾝﾌﾟｴｱｺﾝ | 冷房: 14.0kW 暖房: 16.0kW | 4
台
自立運転切替ｽｲｯﾁ | GHP-2-6,GHP-2-7用
1
式
個別ﾘﾓｺﾝ | GHP用
8
個
防球ｶﾞｰﾄﾞ | 室内機用
8
個
室内機取付金物
8
組
直接仮設 | [5 empty] | 別紙 00-0315
1
式
搬入費 | [5 empty] | 別紙 00-0122
1
式
据付費 | [5 empty] | 別紙 00-0123
1
式
計
機械設備工事 細目別内訳 | [5 empty] | 43
体育館棟 |  | 2階競技場 |  |  | 空気調和設備-配管設備
名 称 | 摘 要 | 数 量 | 単位 | 単 価 | 金 額 | 備 考
[冷媒管]
冷媒用 | 9.52外径( 3/8B) 液管
断熱材被覆銅管 | 厚8mm | 57
ｍ
冷媒用 | 12.7 外径( 1/2B) 液管
断熱材被覆銅管 | 厚10mm以上 | 18
ｍ
冷媒用 | 15.88外径( 5/8B) 液管
断熱材被覆銅管 | 厚10mm以上 | 125
ｍ
冷媒用 | 15.88外径( 5/8B) ｶﾞｽ管
断熱材被覆銅管 | 厚20mm以上 | 39
ｍ
冷媒用 | 22.22外径( 7/8B) ｶﾞｽ管
断熱材被覆銅管 | 厚20mm以上 | 18
ｍ
冷媒用 | 28.58外径(1 1/8B) ｶﾞｽ管
断熱材被覆銅管 | 厚20mm以上 | 143
ｍ
[ドレン管]
排水・硬質ﾎﾟﾘ | 屋内一般 25A
塩化ﾋﾞﾆﾙ管 |  | 12
(VP) |  |  | ｍ
排水・硬質ﾎﾟﾘ | 屋外架空・暗渠 25A
塩化ﾋﾞﾆﾙ管 |  | 45
(VP) |  |  | ｍ
保温工事 | [5 empty] | 別紙 00-0124
1
式
防火区画貫通処理 | [5 empty] | 別紙 00-0125
1
式
架台類 | [5 empty] | 別紙 00-0126
1
式
はつり工事 | [5 empty] | 別紙 00-0127
1
式
ｺﾝｸﾘｰﾄ類処分費 | [5 empty] | 別紙 00-0128
1
式
機械設備工事 細目別内訳
体育館棟 |  | 2階競技場 |  |  | 空気調和設備-配管設備
名 称 | 摘 要 | 数 量 | 単位 | 単 価 | 金 額 | 備 考
計
機械設備工事 細目別内訳 | [5 empty] | 44
体育館棟 |  | 2階競技場 |  |  | 換気設備-機器設備
名 称 | 摘 要 | 数 量 | 単位 | 単 価 | 金 額 | 備 考
F -2- 1 | 標準ﾀｲﾌﾟ
有圧換気扇 | 400φ× 1,730m3/h× 50Pa | 4
台
ASF-2- 1 | 標準型
ｴｱｰ搬送ﾌｧﾝ | 2,020m3/h | 8
台
防球ｶﾞｰﾄﾞ | ｴｱｰ搬送ﾌｧﾝ用
8
個
据付費 | [5 empty] | 別紙 00-0129
1
式
計
機械設備工事 細目別内訳
体育館棟 |  | 2階競技場 |  |  | 自動制御設備
名 称 | 摘 要 | 数 量 | 単位 | 単 価 | 金 額 | 備 考
EM-CEE-Sｹｰﾌﾞﾙ | 1.25mm2- 2C
| 管内 | 314
ｍ
厚鋼電線管 | 露出配管(塗装有) 16㎜
(G) |  | 148
ｍ
1種金属線ぴ(MM1) | A型(25.4㎜)
166
ｍ
ｽﾃﾝﾚｽ製 | 200× 200× 100
ﾌﾟﾙﾎﾞｯｸｽ |  | 2
個
ｽﾃﾝﾚｽ製 | 200× 200× 100
ﾌﾟﾙﾎﾞｯｸｽ WP形 | - | 2
個
計
機械設備工事 細目別内訳 | [5 empty] | 45
体育館棟 |  | 2階倉庫2 |  |  | 換気設備-機器設備
名 称 | 摘 要 | 数 量 | 単位 | 単 価 | 金 額 | 備 考
VF -2- 7 | 天井埋込形 低騒音形
天井扇 | 150φ× 490m3/h× 50Pa | 1
台
据付費 | [5 empty] | 別紙 00-0130
1
式
計
機械設備工事 細目別内訳
体育館棟 |  | 2階倉庫2 |  |  | 換気設備-ダクト設備
名 称 | 摘 要 | 数 量 | 単位 | 単 価 | 金 額 | 備 考
ｽﾊﾟｲﾗﾙﾀﾞｸﾄ | ｲﾝｻｰﾄ有 200㎜
(低圧ﾀﾞｸﾄ) |  | 1
ｍ
ﾍﾞﾝﾄｷｬｯﾌﾟ | ｽﾃﾝﾚｽ製深型 防虫網付 200φ
1
個
保温工事 | [5 empty] | 別紙 00-0131
1
式
総合調整 | [5 empty] | 別紙 00-0132
1
式
はつり工事 | [5 empty] | 別紙 00-0133
1
式
ｺﾝｸﾘｰﾄ類処分費 | [5 empty] | 別紙 00-0134
1
式
計
機械設備工事 細目別内訳 | [5 empty] | 46
体育館棟 |  | 2階器具庫 |  |  | 換気設備-機器設備
名 称 | 摘 要 | 数 量 | 単位 | 単 価 | 金 額 | 備 考
VF -2- 8 | 天井埋込形 低騒音形
天井扇 | 150φ× 510m3/h× 80Pa | 2
台
据付費 | [5 empty] | 別紙 00-0135
1
式
計
機械設備工事 細目別内訳
体育館棟 |  | 2階器具庫 |  |  | 換気設備-ダクト設備
名 称 | 摘 要 | 数 量 | 単位 | 単 価 | 金 額 | 備 考
ｽﾊﾟｲﾗﾙﾀﾞｸﾄ | ｲﾝｻｰﾄ有 200㎜
(低圧ﾀﾞｸﾄ) |  | 2
ｍ
ﾍﾞﾝﾄｷｬｯﾌﾟ | ｽﾃﾝﾚｽ製深型 防虫網付 200φ
2
個
保温工事 | [5 empty] | 別紙 00-0136
1
式
総合調整 | [5 empty] | 別紙 00-0137
1
式
はつり工事 | [5 empty] | 別紙 00-0138
1
式
ｺﾝｸﾘｰﾄ類処分費 | [5 empty] | 別紙 00-0139
1
式
計
機械設備工事 細目別内訳 | [5 empty] | 47
体育館棟 |  | 衛生設備 |  |  | 衛生器具設備
名 称 | 摘 要 | 数 量 | 単位 | 単 価 | 金 額 | 備 考
ｶｳﾝﾀｰ式洗面器 | ｱﾝﾀﾞｰｶｳﾝﾀｰ式
| ﾚﾊﾞｰ式単水栓 | 1
組
自動手指消毒器
(大型) |  | 9
組
自動手指消毒器
(小型) |  | 2
組
撤去工事 | 再使用しない |  |  |  |  | 別紙 00-0140
1
式
廃棄物処分費 | [5 empty] | 別紙 00-0141
1
式
計
機械設備工事 細目別内訳
体育館棟 |  | 衛生設備 |  |  | 給水設備
名 称 | 摘 要 | 数 量 | 単位 | 単 価 | 金 額 | 備 考
給水・耐衝撃性 | 屋内一般 16A
ﾎﾟﾘ塩ﾋﾞ管(HIVP) |  | 1
ｍ
給水・耐衝撃性 | 屋内一般 20A
ﾎﾟﾘ塩ﾋﾞ管(HIVP) |  | 254
ｍ
給水・耐衝撃性 | 屋内一般 25A
ﾎﾟﾘ塩ﾋﾞ管(HIVP) |  | 33
ｍ
給水・耐衝撃性 | 屋内一般 30A
ﾎﾟﾘ塩ﾋﾞ管(HIVP) |  | 74
ｍ
給水・耐衝撃性 | 屋内一般 40A
ﾎﾟﾘ塩ﾋﾞ管(HIVP) |  | 6
ｍ
給水・耐衝撃性 | 屋内一般 50A
ﾎﾟﾘ塩ﾋﾞ管(HIVP) |  | 26
ｍ
給水・耐衝撃性 | 屋内一般 65A
ﾎﾟﾘ塩ﾋﾞ管(HIVP) |  | 13
ｍ
給水・耐衝撃性 | 屋内一般 75A
ﾎﾟﾘ塩ﾋﾞ管(HIVP) |  | 12
ｍ
給水・耐衝撃性 | 屋外架空・暗渠 16A
ﾎﾟﾘ塩ﾋﾞ管(HIVP) |  | 1
ｍ
給水・耐衝撃性 | 屋外架空・暗渠 20A
ﾎﾟﾘ塩ﾋﾞ管(HIVP) |  | 18
ｍ
給水・耐衝撃性 | 屋外架空・暗渠 25A
ﾎﾟﾘ塩ﾋﾞ管(HIVP) |  | 3
ｍ
ｼﾝｸﾞﾙﾚﾊﾞｰ | 台付1穴
混合水栓 |  | 1
個
立水栓 | ｽﾊﾟｳﾄ回転式･泡沫式
(水用ﾚﾊﾞｰ) |  | 2
個
立水栓 | ｽﾊﾟｳﾄ回転式･泡沫式
(水用ﾊﾝﾄﾞﾙ) |  | 4
個
ｶｯﾌﾟﾘﾝｸﾞ横水栓
(水用) |  | 9
個
機械設備工事 細目別内訳 | [5 empty] | 48
体育館棟 |  | 衛生設備 |  |  | 給水設備
名 称 | 摘 要 | 数 量 | 単位 | 単 価 | 金 額 | 備 考
横水栓 | ｽﾊﾟｳﾄ回転式･泡沫式
(水用ﾚﾊﾞｰ) |  | 11
(調理室用) |  |  | 個
立水栓 | ｽﾊﾟｳﾄ回転式･泡沫式
(水用ﾚﾊﾞｰ) |  | 6
(調理室用) |  |  | 個
直読式量水器 | 32A
(乾式ﾃﾞｼﾞﾀﾙ式) |  | 1
個
直読式量水器 | 50A
(乾式ﾃﾞｼﾞﾀﾙ式) |  | 1
個
ﾌﾚｷｼﾌﾞﾙｼﾞｮｲﾝﾄ | ﾍﾞﾛｰｽﾞ形 20A
1
個
ﾌﾚｷｼﾌﾞﾙｼﾞｮｲﾝﾄ | ﾍﾞﾛｰｽﾞ形 25A
1
個
ﾌﾚｷｼﾌﾞﾙｼﾞｮｲﾝﾄ | ﾍﾞﾛｰｽﾞ形 50A
2
個
青銅仕切弁 | 10K(ねじ) 15A
2
個
青銅仕切弁 | 10K(ねじ) 20A
6
個
青銅仕切弁 | 10K(ねじ) 25A
1
個
青銅仕切弁 | 10K(ねじ) 32A
4
個
青銅仕切弁 | 10K(ねじ) 50A
4
個
ﾗｲﾆﾝｸﾞﾊﾞﾀﾌﾗｲ弁 | 10K(ｳｴﾊｰ) 65A
2
個
自動ｴｱ抜弁 | 20A
1
個
保温工事 | [5 empty] | 別紙 00-0142
1
式
機械設備工事 細目別内訳
体育館棟 |  | 衛生設備 |  |  | 給水設備
名 称 | 摘 要 | 数 量 | 単位 | 単 価 | 金 額 | 備 考
はつり工事 | [5 empty] | 別紙 00-0143
1
式
ｺﾝｸﾘｰﾄ類処分費 | [5 empty] | 別紙 00-0144
1
式
撤去工事 | 再使用しない |  |  |  |  | 別紙 00-0145
1
式
廃棄物処分費 | [5 empty] | 別紙 00-0146
1
式
計
機械設備工事 細目別内訳 | [5 empty] | 49
体育館棟 |  | 衛生設備 |  |  | 排水設備
名 称 | 摘 要 | 数 量 | 単位 | 単 価 | 金 額 | 備 考
[雑排水]
排水・硬質ﾎﾟﾘ | 屋内一般 40A
塩化ﾋﾞﾆﾙ管 |  | 38
(VP) |  |  | ｍ
排水・硬質ﾎﾟﾘ | 屋内一般 50A
塩化ﾋﾞﾆﾙ管 |  | 106
(VP) |  |  | ｍ
排水・硬質ﾎﾟﾘ | 屋内一般 75A
塩化ﾋﾞﾆﾙ管 |  | 12
(VP) |  |  | ｍ
排水・硬質ﾎﾟﾘ | 屋内一般 100A
塩化ﾋﾞﾆﾙ管 |  | 45
(VP) |  |  | ｍ
[汚水]
排水・硬質ﾎﾟﾘ | 屋内一般 100A
塩化ﾋﾞﾆﾙ管 |  | 29
(VP) |  |  | ｍ
[通気]
通気・硬質ﾎﾟﾘ | 屋内一般 40A
塩化ﾋﾞﾆﾙ管 |  | 5
(VP) |  |  | ｍ
通気・硬質ﾎﾟﾘ | 屋内一般 50A
塩化ﾋﾞﾆﾙ管 |  | 1
(VP) |  |  | ｍ
通気・硬質ﾎﾟﾘ | 屋内一般 65A
塩化ﾋﾞﾆﾙ管 |  | 1
(VP) |  |  | ｍ
通気・硬質ﾎﾟﾘ | 屋内一般 100A
塩化ﾋﾞﾆﾙ管 |  | 1
(VP) |  |  | ｍ
通気・硬質ﾎﾟﾘ | 屋内一般 65A
塩化ﾋﾞﾆﾙ |  | 5
耐火二層管(VP) |  |  | ｍ
通気・硬質ﾎﾟﾘ | 屋内一般 100A
塩化ﾋﾞﾆﾙ |  | 16
耐火二層管(VP) |  |  | ｍ
機械設備工事 細目別内訳
体育館棟 |  | 衛生設備 |  |  | 排水設備
名 称 | 摘 要 | 数 量 | 単位 | 単 価 | 金 額 | 備 考
GT-2 | ｽﾃﾝﾚｽ製 土間埋設 ﾊﾟｲﾌﾟ流入式
ｸﾞﾘｰｽﾄﾗｯﾌﾟ | 流入量 :175L/min | 1
| 阻集ｸﾞﾘｰｽ量:65.7kg |  | 台
床上掃除口 | COA 50A
(非防水形) |  | 2
個
床上掃除口 | COA 100A
(非防水形) |  | 1
個
床排水ﾄﾗｯﾌﾟ | T 5B 50A
(防水形) |  | 2
個
ﾍﾞﾝﾄｷｬｯﾌﾟ | ｽﾃﾝﾚｽ製 100φ
2
個
保温工事 | [5 empty] | 別紙 00-0147
1
式
撤去工事 | 再使用しない |  |  |  |  | 別紙 00-0148
1
式
ｱｽﾍﾞｽﾄ対策工事 | [5 empty] | 別紙 00-0149
1
式
廃棄物処分費 | [5 empty] | 別紙 00-0150
1
式
はつり工事 | [5 empty] | 別紙 00-0151
1
式
ｺﾝｸﾘｰﾄ類処分費 | [5 empty] | 別紙 00-0152
1
式
計
機械設備工事 細目別内訳 | [5 empty] | 50
体育館棟 |  | 衛生設備 |  |  | 給湯設備
名 称 | 摘 要 | 数 量 | 単位 | 単 価 | 金 額 | 備 考
GHW- 8 | 業務用屋外壁掛型
ｶﾞｽ給湯器 | 給湯能力:50号×5連結 | 1
組
GHW- 9 | 業務用屋外壁掛型
ｶﾞｽ給湯器 | 給湯能力:16号 | 1
台
EHW- 1 | 台下設置型 先止め式
電気温水器 | 貯湯量:12L | 1
台
給湯・一般配管用 | 拡 管 式
ｽﾃﾝﾚｽ鋼鋼管 | 屋内一般 20SU | 224
ｍ
給湯・一般配管用 | 拡 管 式
ｽﾃﾝﾚｽ鋼鋼管 | 屋内一般 25SU | 33
ｍ
給湯・一般配管用 | 拡 管 式
ｽﾃﾝﾚｽ鋼鋼管 | 屋内一般 30SU | 22
ｍ
給湯・一般配管用 | 拡 管 式
ｽﾃﾝﾚｽ鋼鋼管 | 屋内一般 40SU | 3
ｍ
給湯・一般配管用 | 拡 管 式
ｽﾃﾝﾚｽ鋼鋼管 | 屋内一般 50SU | 23
ｍ
給湯・一般配管用 | 拡 管 式
ｽﾃﾝﾚｽ鋼鋼管 | 屋外架空・暗渠 20SU | 19
ｍ
立水栓 | ｽﾊﾟｳﾄ回転式･泡沫式
(湯用ﾊﾝﾄﾞﾙ) |  | 4
個
ｶｯﾌﾟﾘﾝｸﾞ横水栓
(湯用) |  | 4
個
横水栓 | ｽﾊﾟｳﾄ回転式･泡沫式
(湯用ﾚﾊﾞｰ) |  | 11
(調理室用) |  |  | 個
立水栓 | ｽﾊﾟｳﾄ回転式･泡沫式
(湯用ﾚﾊﾞｰ) |  | 6
(調理室用) |  |  | 個
保温工事 | [5 empty] | 別紙 00-0153
1
式
はつり工事 | [5 empty] | 別紙 00-0154
1
式
機械設備工事 細目別内訳
体育館棟 |  | 衛生設備 |  |  | 給湯設備
名 称 | 摘 要 | 数 量 | 単位 | 単 価 | 金 額 | 備 考
ｺﾝｸﾘｰﾄ類処分費 | [5 empty] | 別紙 00-0155
1
式
撤去工事 | 再使用しない |  |  |  |  | 別紙 00-0156
1
式
廃棄物処分費 | [5 empty] | 別紙 00-0157
1
式
有価材 | [5 empty] | 別紙 00-0158
1
式
計
機械設備工事 細目別内訳 | [5 empty] | 51
体育館棟 |  | 衛生設備 |  |  | 消火設備-屋内消火栓設備
名 称 | 摘 要 | 数 量 | 単位 | 単 価 | 金 額 | 備 考
消火器箱併設形 | HB-1BS
屋内消火栓箱 |  | 6
(総合形) |  |  | 組
仕切弁(16K) | 50A
1
個
ｺﾞﾑｼｰﾄﾊﾞﾀﾌﾗｲ弁 | 10K(ｳｴﾊｰ･鋳鉄) 65A
1
個
ﾌﾚｷｼﾌﾞﾙｼﾞｮｲﾝﾄ | ﾍﾞﾛｰｽﾞ形 50A
3
個
ﾌﾚｷｼﾌﾞﾙｼﾞｮｲﾝﾄ | ﾍﾞﾛｰｽﾞ形 65A
5
個
消火・配管用 | ねじ接合
炭素鋼鋼管(白) | 屋内一般 25A | 39
ｍ
消火・配管用 | ねじ接合
炭素鋼鋼管(白) | 屋内一般 40A | 9
ｍ
消火・配管用 | ねじ接合
炭素鋼鋼管(白) | 屋内一般 50A | 130
ｍ
消火・配管用 | ねじ接合
炭素鋼鋼管(白) | 屋内一般 65A | 143
ｍ
消火・配管用 | 溶接接合
炭素鋼鋼管(白) | 屋内一般 125A | 4
ｍ
保温工事 | [5 empty] | 別紙 00-0159
1
式
撤去工事 | 再使用しない |  |  |  |  | 別紙 00-0160
1
式
ｱｽﾍﾞｽﾄ対策工事 | [5 empty] | 別紙 00-0161
1
式
廃棄物処分費 | [5 empty] | 別紙 00-0162
1
式
有価材 | [5 empty] | 別紙 00-0163
1
式
機械設備工事 細目別内訳
体育館棟 |  | 衛生設備 |  |  | 消火設備-屋内消火栓設備
名 称 | 摘 要 | 数 量 | 単位 | 単 価 | 金 額 | 備 考
計
機械設備工事 細目別内訳 | [5 empty] | 52
体育館棟 |  | 衛生設備 |  |  | 消火設備-フード消火設備
名 称 | 摘 要 | 数 量 | 単位 | 単 価 | 金 額 | 備 考
フード消火装置
1
式
ﾌｰﾄﾞ消火装置 | 配管含む
設置工事 |  | 1
式
ﾌｰﾄﾞ消火装置 | 消耗品、雑材料
1
式
試験調整費
1
式
消防検査立会試験 | 申請手続き含む
費 |  | 1
式
計
機械設備工事 細目別内訳
体育館棟 |  | 衛生設備 |  |  | 厨房機器設備
名 称 | 摘 要 | 数 量 | 単位 | 単 価 | 金 額 | 備 考
A 1 | 350× 605× 795H
防水形 |  | 1
ﾃﾞｼﾞﾀﾙ台はかり |  |  | 台
A 2 | 850× 550× 900H
はかり用台 |  | 1
台
A 4 | 1040× 690× 959H
球根皮剥機 |  | 1
台
A 5 | 750× 700× 900H
球根受け用 |  | 1
L型運搬車 |  |  | 台
A 6 | 625× 650×1910H
検食保存用冷蔵庫 |  | 1
台
A 7 | 1212× 613×1587H
ｽﾃﾝﾚｽｴﾚｸﾀｰｼｪﾙﾌ |  | 1
台
A 8 | 750× 800×1910H
冷凍冷蔵庫 |  | 1
台
A 9 | 1200× 750× 850H
水切台付1槽ｼﾝｸ |  | 1
台
A10 | 1212× 613×1587H
ｽﾃﾝﾚｽｴﾚｸﾀｰｼｪﾙﾌ |  | 1
台
A11 | 1518× 613×1587H
ｽﾃﾝﾚｽｴﾚｸﾀｰｼｪﾙﾌ |  | 3
台
B 1 | 695× 900× 810H
ｽﾀｯｸｶｰﾄ |  | 4
台
B 2 | 1290× 950×1920H
器具消毒保管機 |  | 1
台
B 3 | 550× 550×1920H
包丁･まな板 |  | 1
消毒保管機 |  |  | 台
B 4 | 900× 750× 850H
作業台 |  | 2
台
B 5 | 2100× 750× 850H
下処理用3槽ｼﾝｸ |  | 1
台
機械設備工事 細目別内訳 | [5 empty] | 53
体育館棟 |  | 衛生設備 |  |  | 厨房機器設備
名 称 | 摘 要 | 数 量 | 単位 | 単 価 | 金 額 | 備 考
B 6 | 2100× 750× 850H
下処理用3槽ｼﾝｸ |  | 1
台
B 7 | 750× 750× 850H
移動台 |  | 2
台
B 8 | 465× 475× 715H
ﾄﾞﾗﾌﾄ水圧洗米機 |  | 1
台
B 9 | 1500× 850×1910H
ﾊﾟｽｽﾙｰ冷蔵庫 |  | 1
台
C 1 | 695× 900× 810H
ｽﾀｯｸｶｰﾄ |  | 4
台
C 2 | 750× 750× 850H
移動台 |  | 1
台
C 3 | 555×1203× 775H
ﾌｰﾄﾞｽｲﾗｲｻｰ |  | 1
(刃物安全取外型) |  |  | 台
C 4 | 1300× 750× 600H
移動式ｽﾗｲｻｰ置台 |  | 1
台
C 5 | 950× 750× 900H
受けｼﾝｸ |  | 1
台
C 6 | 750× 750× 850H
移動ｼﾝｸ |  | 1
台
C 7 | 1800× 750× 850H
移動台 |  | 1
台
C 8 | 900× 550×1920H
包丁･まな板 |  | 1
消毒保管機 |  |  | 台
C 9 | 900× 750× 850H
ｶﾞｽﾃｰﾌﾞﾙ |  | 1
(安全ﾌﾗｯﾄﾊﾞｰ付) |  |  | 台
C10 | 1200× 750× 850H
水切台付1槽ｼﾝｸ |  | 1
台
C11 | 2400× 750× 850H
水切台付3槽ｼﾝｸ |  | 1
台
機械設備工事 細目別内訳
体育館棟 |  | 衛生設備 |  |  | 厨房機器設備
名 称 | 摘 要 | 数 量 | 単位 | 単 価 | 金 額 | 備 考
C12 | 750× 750× 850H
1槽ｼﾝｸ |  | 1
台
C13 | 1650× 750× 850H
作業台 |  | 1
台
C14 | 1800× 750× 850H
移動台 |  | 2
台
C15 | 1000× 650×1000H
食材運搬車 |  | 4
台
C16-1 | 1807×1130× 917H
低輻射式 | 1809H | 2
ｶﾞｽ回転釜 |  |  | 台
C16-2 | 1724×1043× 862H
低輻射式 | 1752H | 2
ｶﾞｽ回転釜 |  |  | 台
C17 | 1200× 750× 650H
配缶台 |  | 7
台
C18 | 745× 610×1325H
角釜立体炊飯器 |  | 3
台
C19 | 1000× 825×1800H
ｺﾝﾋﾞｵｰﾌﾞﾝ |  | 1
台
C20 | 1500× 750×1170H
学校給食用ﾌﾗｲﾔｰ |  | 1
台
C21 | 1150× 965×1570H
真空低温冷却機 |  | 1
台
C23 | 750× 750× 850H
移動ｼﾝｸ |  | 1
台
C24 | 1500× 800×1910H
冷凍冷蔵庫 |  | 1
台
C25 | 750× 750× 850H
1槽ｼﾝｸ |  | 1
台
C26 | 1200× 750× 850H
作業台 |  | 1
台
機械設備工事 細目別内訳 | [5 empty] | 54
体育館棟 |  | 衛生設備 |  |  | 厨房機器設備
名 称 | 摘 要 | 数 量 | 単位 | 単 価 | 金 額 | 備 考
C27 | 191× 218× 440H
ﾎｯﾄﾌﾞﾚﾝﾀﾞｰ |  | 1
台
C28 | 221× 315× 435H
ﾌｰﾄﾞﾌﾟﾛｯｾｻｰ |  | 1
(ｸｲｼﾞﾅｰﾄ) |  |  | 台
C29 | 900× 750× 850H
ｶﾞｽﾃｰﾌﾞﾙ |  | 1
台
C30 | 600× 750× 850H
作業台 |  | 1
台
C31 | 1800× 850×1910H
ﾊﾟｽｽﾙｰ冷蔵庫 |  | 1
台
C32 | 900× 950×1920H
器具消毒保管機 |  | 3
台
C33 | 1290× 950×1920H
器具消毒保管機 |  | 1
台
C34 | 350× 605× 795H
防水形 |  | 1
ﾃﾞｼﾞﾀﾙ台はかり |  |  | 台
C35 | 850× 550× 900H
はかり用台 |  | 1
台
D 1 | 1200× 900×1970H
牛乳保冷庫 |  | 2
(ﾊﾟｽｽﾙｰﾀｲﾌﾟ) |  |  | 台
D 2 | 911× 614× 964H
UTTｶｰﾄ2型 |  | 2
台
D 3 | 625× 650×1910H
検食保存用冷凍庫 |  | 1
台
E 1 | 750× 600× 850H
移動ｼﾝｸ |  | 4
台
E 2 | 2100× 750× 850H
3槽ｼﾝｸ |  | 1
台
E 3 | 750× 750× 850H
作業台 |  | 1
台
機械設備工事 細目別内訳
体育館棟 |  | 衛生設備 |  |  | 厨房機器設備
名 称 | 摘 要 | 数 量 | 単位 | 単 価 | 金 額 | 備 考
E 4 | 600× 600× 800H
ｽﾌﾟｰﾝ洗浄機 |  | 1
台
E 5 | 910× 460×1717H
ｽﾃﾝﾚｽｴﾚｸﾀｰｼｪﾙﾌ |  | 1
台
E 6 | 2300× 800×1800H
食器洗浄機 |  | 1
台
E 7 | 1200× 600× 850H
移動台 |  | 1
台
E 8 | 900× 750× 850H
移動台 |  | 2
台
E 9 | 900× 950×1860H
電気式 |  | 1
食器消毒保管機 |  |  | 台
E10 | 2580× 950×1860H
電気式 |  | 1
食器消毒保管機 |  |  | 台
E11 | 1750× 950×1860H
電気式 |  | 2
食器消毒保管機 |  |  | 台
撤去工事 | 再使用しない |  |  |  |  | 別紙 00-0164
1
式
搬出費 | [5 empty] | 別紙 00-0165
1
式
廃棄物処分費 | [5 empty] | 別紙 00-0166
1
式
有価材 | [5 empty] | 別紙 00-0167
1
式
計
機械設備工事 細目別内訳 | [5 empty] | 55
体育館棟 |  | 1階多目的室 |  |  | 空気調和設備-機器設備
名 称 | 摘 要 | 数 量 | 単位 | 単 価 | 金 額 | 備 考
GHP-2- 8 | 室外機 冷暖切替
ｶﾞｽﾋｰﾄﾎﾟﾝﾌﾟｴｱｺﾝ | 冷房: 28.0kW 暖房: 31.5kW | 1
| ｽﾌﾟﾘﾝｸﾞ防振架台 |  | 台
GHP-2- 8-1 | 天井ｶｾｯﾄ形(4方向吹出)
ｶﾞｽﾋｰﾄﾎﾟﾝﾌﾟｴｱｺﾝ | 冷房: 7.1kW 暖房: 8.0kW | 4
台
個別ﾘﾓｺﾝ | GHP用
1
個
搬入費 | [5 empty] | 別紙 00-0168
1
式
据付費 | [5 empty] | 別紙 00-0169
1
式
計
機械設備工事 細目別内訳
体育館棟 |  | 1階多目的室 |  |  | 空気調和設備-配管設備
名 称 | 摘 要 | 数 量 | 単位 | 単 価 | 金 額 | 備 考
冷媒用 | 9.52外径( 3/8B) 液管
断熱材被覆銅管 | 厚8mm | 80
ｍ
冷媒用 | 15.88外径( 5/8B) ｶﾞｽ管
断熱材被覆銅管 | 厚20mm以上 | 32
ｍ
冷媒用 | 22.22外径( 7/8B) ｶﾞｽ管
断熱材被覆銅管 | 厚20mm以上 | 48
ｍ
排水・硬質ﾎﾟﾘ | 屋内一般 25A
塩化ﾋﾞﾆﾙ管 |  | 24
(VP) |  |  | ｍ
排水・硬質ﾎﾟﾘ | 屋内一般 30A
塩化ﾋﾞﾆﾙ管 |  | 14
(VP) |  |  | ｍ
排水・硬質ﾎﾟﾘ | 屋外架空・暗渠 30A
塩化ﾋﾞﾆﾙ管 |  | 5
(VP) |  |  | ｍ
配管用防虫網 | 32A
1
個
ｶﾞｽ流量計 | 20A
1
個
保温工事 | [5 empty] | 別紙 00-0170
1
式
防火区画貫通処理 | [5 empty] | 別紙 00-0171
1
式
はつり工事 | [5 empty] | 別紙 00-0172
1
式
ｺﾝｸﾘｰﾄ類処分費 | [5 empty] | 別紙 00-0173
1
式
計
機械設備工事 細目別内訳 | [5 empty] | 56
体育館棟 |  | 1階多目的室 |  |  | 換気設備-機器設備
名 称 | 摘 要 | 数 量 | 単位 | 単 価 | 金 額 | 備 考
HEA-2- 2 | 天井ｶｾｯﾄ形
全熱交換器 | 200φ× 300m3/h× 50Pa | 4
台
個別ﾘﾓｺﾝ | HEA用
1
個
VF -2- 3 | 天井埋込形 低騒音形
天井扇 | 150φ× 260m3/h× 50Pa | 1
台
VF -2- 5 | 天井埋込形 低騒音形
天井扇 | 150φ× 370m3/h× 50Pa | 1
台
据付費 | [5 empty] | 別紙 00-0174
1
式
計
機械設備工事 細目別内訳
体育館棟 |  | 1階多目的室 |  |  | 換気設備-ダクト設備
名 称 | 摘 要 | 数 量 | 単位 | 単 価 | 金 額 | 備 考
ｽﾊﾟｲﾗﾙﾀﾞｸﾄ | ｲﾝｻｰﾄ有 150㎜
(低圧ﾀﾞｸﾄ) |  | 7
ｍ
ｽﾊﾟｲﾗﾙﾀﾞｸﾄ | ｲﾝｻｰﾄ有 200㎜
(低圧ﾀﾞｸﾄ) |  | 78
ｍ
チャンバー類 | [5 empty] | 別紙 00-0175
1
式
保温工事 | [5 empty] | 別紙 00-0176
1
式
総合調整 | [5 empty] | 別紙 00-0177
1
式
計
機械設備工事 細目別内訳 | [5 empty] | 57
体育館棟 |  | 1階多目的室 |  |  | 自動制御設備
名 称 | 摘 要 | 数 量 | 単位 | 単 価 | 金 額 | 備 考
CO2ｾﾝｻｰ
1
個
EM-CEE-Sｹｰﾌﾞﾙ | 1.25mm2- 2C
| 管内 | 3
ｍ
EM-CEE-Sｹｰﾌﾞﾙ | 1.25mm2- 2C
| ﾋﾟｯﾄ・天井 | 82
ｍ
1種金属線ぴ(MM1) | A型(25.4㎜)
3
ｍ
ボックス類 | [5 empty] | 別紙 00-0178
1
式
計
機械設備工事 細目別内訳
体育館棟 |  | 1階多目的室 |  |  | 衛生器具設備
名 称 | 摘 要 | 数 量 | 単位 | 単 価 | 金 額 | 備 考
大便器 | 壁給水,床排水
洗浄便座一体型 |  | 1
組
計
機械設備工事 細目別内訳 | [5 empty] | 58
体育館棟 |  | 1階給食調理室 |  |  | 空気調和設備-機器設備
名 称 | 摘 要 | 数 量 | 単位 | 単 価 | 金 額 | 備 考
GHP-2- 3 | 室外機 冷暖切替
ｶﾞｽﾋｰﾄﾎﾟﾝﾌﾟｴｱｺﾝ | 冷房: 56.0kW 暖房: 63.0kW | 1
| ｽﾌﾟﾘﾝｸﾞ防振架台 |  | 台
GHP-2- 3-1 | 厨房用天吊形
ｶﾞｽﾋｰﾄﾎﾟﾝﾌﾟｴｱｺﾝ | 冷房: 14.0kW 暖房: 16.0kW | 4
台
GHP-2- 4 | 室外機 冷暖切替
ｶﾞｽﾋｰﾄﾎﾟﾝﾌﾟｴｱｺﾝ | 冷房: 35.5kW 暖房: 40.0kW | 1
| ｽﾌﾟﾘﾝｸﾞ防振架台 |  | 台
GHP-2- 4-1 | 厨房用天吊形
ｶﾞｽﾋｰﾄﾎﾟﾝﾌﾟｴｱｺﾝ | 冷房: 14.0kW 暖房: 16.0kW | 1
台
GHP-2- 4-2 | 厨房用天吊形
ｶﾞｽﾋｰﾄﾎﾟﾝﾌﾟｴｱｺﾝ | 冷房: 14.0kW 暖房: 16.0kW | 1
台
GHP-2- 5 | 室外機 冷暖切替
ｶﾞｽﾋｰﾄﾎﾟﾝﾌﾟｴｱｺﾝ | 冷房: 28.0kW 暖房: 31.5kW | 1
| ｽﾌﾟﾘﾝｸﾞ防振架台 |  | 台
GHP-2- 5-1 | 天井ｶｾｯﾄ形(4方向吹出)
ｶﾞｽﾋｰﾄﾎﾟﾝﾌﾟｴｱｺﾝ | 冷房: 7.1kW 暖房: 8.0kW | 2
台
GHP-2- 5-2 | 天井ｶｾｯﾄ形(4方向吹出)
ｶﾞｽﾋｰﾄﾎﾟﾝﾌﾟｴｱｺﾝ | 冷房: 5.6kW 暖房: 6.3kW | 1
台
GHP-2- 5-3 | 天井ｶｾｯﾄ形(2方向吹出)
ｶﾞｽﾋｰﾄﾎﾟﾝﾌﾟｴｱｺﾝ | 冷房: 2.8kW 暖房: 3.2kW | 1
台
GHP-2- 5-4 | 天井ｶｾｯﾄ形(2方向吹出)
ｶﾞｽﾋｰﾄﾎﾟﾝﾌﾟｴｱｺﾝ | 冷房: 2.8kW 暖房: 3.2kW | 1
台
GHP-2- 5-5 | 天井ｶｾｯﾄ形(4方向吹出)
ｶﾞｽﾋｰﾄﾎﾟﾝﾌﾟｴｱｺﾝ | 冷房: 2.8kW 暖房: 3.2kW | 1
台
個別ﾘﾓｺﾝ | GHP用
8
個
搬入費 | [5 empty] | 別紙 00-0179
1
式
据付費 | [5 empty] | 別紙 00-0180
1
式
計
機械設備工事 細目別内訳
体育館棟 |  | 1階給食調理室 |  |  | 空気調和設備-配管設備
名 称 | 摘 要 | 数 量 | 単位 | 単 価 | 金 額 | 備 考
[冷媒管]
冷媒用 | 6.35外径( 1/4B) 液管
断熱材被覆銅管 | 厚8mm | 15
ｍ
冷媒用 | 9.52外径( 3/8B) 液管
断熱材被覆銅管 | 厚8mm | 110
ｍ
冷媒用 | 12.7 外径( 1/2B) 液管
断熱材被覆銅管 | 厚10mm以上 | 56
ｍ
冷媒用 | 15.88外径( 5/8B) 液管
断熱材被覆銅管 | 厚10mm以上 | 37
ｍ
冷媒用 | 12.7 外径( 1/2B) ｶﾞｽ管
断熱材被覆銅管 | 厚20mm以上 | 15
ｍ
冷媒用 | 15.88外径( 5/8B) ｶﾞｽ管
断熱材被覆銅管 | 厚20mm以上 | 66
ｍ
冷媒用 | 22.22外径( 7/8B) ｶﾞｽ管
断熱材被覆銅管 | 厚20mm以上 | 44
ｍ
冷媒用 | 25.4 外径(1 B) ｶﾞｽ管
断熱材被覆銅管 | 厚20mm以上 | 54
ｍ
冷媒用 | 28.58外径(1 1/8B) ｶﾞｽ管
断熱材被覆銅管 | 厚20mm以上 | 39
ｍ
[ドレン管]
排水・硬質ﾎﾟﾘ | 屋内一般 25A
塩化ﾋﾞﾆﾙ管 |  | 69
(VP) |  |  | ｍ
排水・硬質ﾎﾟﾘ | 屋内一般 30A
塩化ﾋﾞﾆﾙ管 |  | 20
(VP) |  |  | ｍ
排水・硬質ﾎﾟﾘ | 屋外架空・暗渠 30A
塩化ﾋﾞﾆﾙ管 |  | 12
(VP) |  |  | ｍ
配管用防虫網 | 32A
2
個
機械設備工事 細目別内訳 | [5 empty] | 59
体育館棟 |  | 1階給食調理室 |  |  | 空気調和設備-配管設備
名 称 | 摘 要 | 数 量 | 単位 | 単 価 | 金 額 | 備 考
ｶﾞｽ流量計 | 20A
3
個
保温工事 | [5 empty] | 別紙 00-0181
1
式
防火区画貫通処理 | [5 empty] | 別紙 00-0182
1
式
はつり工事 | [5 empty] | 別紙 00-0183
1
式
ｺﾝｸﾘｰﾄ類処分費 | [5 empty] | 別紙 00-0184
1
式
計
機械設備工事 細目別内訳
体育館棟 |  | 1階給食調理室 |  |  | 換気設備-機器設備
名 称 | 摘 要 | 数 量 | 単位 | 単 価 | 金 額 | 備 考
HEA-2- 1 | 天井ｶｾｯﾄ形
全熱交換器 | 150φ× 90m3/h× 50Pa | 2
台
個別ﾘﾓｺﾝ | HEA用
2
個
VF -2- 1 | 天井埋込形 低騒音形
天井扇 | 100φ× 50m3/h× 50Pa | 4
台
VF -2- 2 | 天井埋込形 低騒音形
天井扇 | 150φ× 210m3/h× 50Pa | 2
台
FS -2- 1 | 片吸込ｼﾛｯｺﾌｧﾝ天吊型
給気ﾌｧﾝ | 3× 6,500m3/h×300Pa | 1
台
FS -2- 2 | 片吸込ｼﾛｯｺﾌｧﾝ天吊型
給気ﾌｧﾝ | 4×19,400m3/h×300Pa | 1
台
FE -2- 1 | 片吸込ｼﾛｯｺﾌｧﾝ天吊型
排気ﾌｧﾝ | 3× 6,500m3/h×500Pa | 1
台
FE -2- 2 | 片吸込ｼﾛｯｺﾌｧﾝ天吊型
排気ﾌｧﾝ | 4×19,400m3/h×500Pa | 1
台
FE -2- 3 | ｽﾄﾚｰﾄｼﾛｯｺﾌｧﾝ天吊消音形
排気ﾌｧﾝ | 1 1/4× 490m3/h×100Pa | 1
台
FE -2- 4 | ｽﾄﾚｰﾄｼﾛｯｺﾌｧﾝ天吊消音形
排気ﾌｧﾝ | 1 1/4× 720m3/h×100Pa | 1
台
FE -2- 5 | ｽﾄﾚｰﾄｼﾛｯｺﾌｧﾝ天吊消音形
排気ﾌｧﾝ | 1 1/4× 810m3/h×100Pa | 1
台
FE -2- 9 | ｽﾄﾚｰﾄｼﾛｯｺﾌｧﾝ天吊消音形
排気ﾌｧﾝ | 1 1/2× 1,560m3/h×100Pa | 2
台
搬入費 | [5 empty] | 別紙 00-0185
1
式
据付費 | [5 empty] | 別紙 00-0186
1
式
計
機械設備工事 細目別内訳 | [5 empty] | 60
体育館棟 |  | 1階給食調理室 |  |  | 換気設備-ダクト設備
名 称 | 摘 要 | 数 量 | 単位 | 単 価 | 金 額 | 備 考
共板ﾌﾗﾝｼﾞ | ｲﾝｻｰﾄ有 0.5mm(～450mm)
工法ﾀﾞｸﾄ |  | 2
㎡
共板ﾌﾗﾝｼﾞ | ｲﾝｻｰﾄ有 0.6mm(451～750mm)
工法ﾀﾞｸﾄ |  | 104
㎡
共板ﾌﾗﾝｼﾞ | ｲﾝｻｰﾄ有 0.8mm(751～1200mm)
工法ﾀﾞｸﾄ |  | 12
㎡
ｽﾃﾝﾚｽ製ﾀﾞｸﾄ | 0.5mm(～750mm) SUS･A
(ｱﾝｸﾞﾙ工法 |  | 17
低圧ﾀﾞｸﾄ) |  |  | ㎡
ｽﾃﾝﾚｽ製ﾀﾞｸﾄ | 0.6mm(751～1500mm) SUS･A
(ｱﾝｸﾞﾙ工法 |  | 105
低圧ﾀﾞｸﾄ) |  |  | ㎡
ｽﾊﾟｲﾗﾙﾀﾞｸﾄ | ｲﾝｻｰﾄ有 100㎜
(低圧ﾀﾞｸﾄ) |  | 29
ｍ
ｽﾊﾟｲﾗﾙﾀﾞｸﾄ | ｲﾝｻｰﾄ有 150㎜
(低圧ﾀﾞｸﾄ) |  | 110
ｍ
ｽﾊﾟｲﾗﾙﾀﾞｸﾄ | ｲﾝｻｰﾄ有 200㎜
(低圧ﾀﾞｸﾄ) |  | 23
ｍ
ｽﾊﾟｲﾗﾙﾀﾞｸﾄ | ｲﾝｻｰﾄ有 300㎜
(低圧ﾀﾞｸﾄ) |  | 18
ｍ
ｽﾊﾟｲﾗﾙﾀﾞｸﾄ | ｲﾝｻｰﾄ有 350㎜
(低圧ﾀﾞｸﾄ) |  | 36
ｍ
ｽﾃﾝﾚｽ製 | 250㎜
ｽﾊﾟｲﾗﾙﾀﾞｸﾄ |  | 20
ｍ
ｽﾃﾝﾚｽ製 | 350㎜
ｽﾊﾟｲﾗﾙﾀﾞｸﾄ |  | 32
ｍ
A.排気ﾌｰﾄﾞ | ｽﾃﾝﾚｽ製一重型ﾌｰﾄﾞ
| 8,000×1,600×700H | 1
| GF(両面3連×4),FD付 |  | 個
B.排気ﾌｰﾄﾞ | ｽﾃﾝﾚｽ製一重型ﾌｰﾄﾞ
| 1,200×1,000×700H | 1
| GF(両面2連),FD付 |  | 個
C.排気ﾌｰﾄﾞ | ｽﾃﾝﾚｽ製一重型ﾌｰﾄﾞ
| 1,200×1,000×700H | 1
| GF(両面2連),FD付 |  | 個
機械設備工事 細目別内訳
体育館棟 |  | 1階給食調理室 |  |  | 換気設備-ダクト設備
名 称 | 摘 要 | 数 量 | 単位 | 単 価 | 金 額 | 備 考
D.排気ﾌｰﾄﾞ | ｽﾃﾝﾚｽ製一重型ﾌｰﾄﾞ
| 1,400×1,200×700H | 1
| GF(両面2連),FD付 |  | 個
E.排気ﾌｰﾄﾞ | ｽﾃﾝﾚｽ製一重型ﾌｰﾄﾞ
| 4,000×1,500×700H | 1
| FD付 |  | 個
ﾕﾆﾊﾞｰｻﾙ形吹出口 | VHS(F) 400 400
1
個
ﾕﾆﾊﾞｰｻﾙ形吹出口 | VHS(F) 450 450
3
個
ﾕﾆﾊﾞｰｻﾙ形吹出口 | VHS(F) 650 650
2
個
ﾕﾆﾊﾞｰｻﾙ形吹出口 | VHS(F) 750 750
4
個
ﾕﾆﾊﾞｰｻﾙ形吹出口 | HS 250 250
2
個
ﾕﾆﾊﾞｰｻﾙ形吹出口 | HS 300 300
1
個
ﾕﾆﾊﾞｰｻﾙ形吹出口 | HS 350 350
1
個
ﾕﾆﾊﾞｰｻﾙ形吹出口 | HS 450 450
2
個
風量調節ﾀﾞﾝﾊﾟｰ | 600 500
2
個
風量調節ﾀﾞﾝﾊﾟｰ | 900 600
2
個
丸形 風量調節 | 200φ
ﾀﾞﾝﾊﾟｰ |  | 1
個
丸形 風量調節 | 250φ
ﾀﾞﾝﾊﾟｰ |  | 1
個
丸形 風量調節 | 300φ
ﾀﾞﾝﾊﾟｰ |  | 1
個
機械設備工事 細目別内訳 | [5 empty] | 61
体育館棟 |  | 1階給食調理室 |  |  | 換気設備-ダクト設備
名 称 | 摘 要 | 数 量 | 単位 | 単 価 | 金 額 | 備 考
丸形 風量調節 | 350φ
ﾀﾞﾝﾊﾟｰ |  | 2
個
チャンバー類 | [5 empty] | 別紙 00-0187
1
式
ボックス類 | [5 empty] | 別紙 00-0188
1
式
計器類 | [5 empty] | 別紙 00-0189
1
式
保温工事 | [5 empty] | 別紙 00-0190
1
式
総合調整 | [5 empty] | 別紙 00-0191
1
式
計
機械設備工事 細目別内訳
体育館棟 |  | 1階給食調理室 |  |  | 自動制御設備
名 称 | 摘 要 | 数 量 | 単位 | 単 価 | 金 額 | 備 考
EM-CEE-Sｹｰﾌﾞﾙ | 1.25mm2- 2C
| 管内 | 10
ｍ
EM-CEE-Sｹｰﾌﾞﾙ | 1.25mm2- 2C
| ﾋﾟｯﾄ・天井 | 91
ｍ
1種金属線ぴ(MM1) | A型(25.4㎜)
10
ｍ
計
機械設備工事 細目別内訳 | [5 empty] | 62
体育館棟 |  | 1階給食調理室 |  |  | 衛生器具設備
名 称 | 摘 要 | 数 量 | 単位 | 単 価 | 金 額 | 備 考
大便器 | 壁給水,床排水
洗浄便座一体型 |  | 1
組
計
機械設備工事 細目別内訳
体育館棟 |  | 1階男子便所 |  |  | 換気設備-機器設備
名 称 | 摘 要 | 数 量 | 単位 | 単 価 | 金 額 | 備 考
FE -2- 6 | ｽﾄﾚｰﾄｼﾛｯｺﾌｧﾝ天吊消音形
排気ﾌｧﾝ | 1 1/2× 900m3/h×100Pa | 1
台
据付費 | [5 empty] | 別紙 00-0192
1
式
計
機械設備工事 細目別内訳 | [5 empty] | 63
体育館棟 |  | 1階男子便所 |  |  | 換気設備-ダクト設備
名 称 | 摘 要 | 数 量 | 単位 | 単 価 | 金 額 | 備 考
共板ﾌﾗﾝｼﾞ | ｲﾝｻｰﾄ有 0.5mm(～450mm)
工法ﾀﾞｸﾄ |  | 1
㎡
ｽﾊﾟｲﾗﾙﾀﾞｸﾄ | ｲﾝｻｰﾄ有 200㎜
(低圧ﾀﾞｸﾄ) |  | 5
ｍ
ｽﾊﾟｲﾗﾙﾀﾞｸﾄ | ｲﾝｻｰﾄ有 250㎜
(低圧ﾀﾞｸﾄ) |  | 3
ｍ
ﾕﾆﾊﾞｰｻﾙ形吹出口 | HS 200 200
3
個
丸形 風量調節 | 250φ
ﾀﾞﾝﾊﾟｰ |  | 1
個
ﾍﾞﾝﾄｷｬｯﾌﾟ | ｽﾃﾝﾚｽ製深型 防虫網付 250φ
1
個
ボックス類 | [5 empty] | 別紙 00-0193
1
式
計器類 | [5 empty] | 別紙 00-0194
1
式
保温工事 | [5 empty] | 別紙 00-0195
1
式
総合調整 | [5 empty] | 別紙 00-0196
1
式
はつり工事 | [5 empty] | 別紙 00-0197
1
式
ｺﾝｸﾘｰﾄ類処分費 | [5 empty] | 別紙 00-0198
1
式
計
機械設備工事 細目別内訳
体育館棟 |  | 1階男子便所 |  |  | 衛生器具設備
名 称 | 摘 要 | 数 量 | 単位 | 単 価 | 金 額 | 備 考
大便器 | 掃除口付,手動洗浄,壁給水,床排水
手動洗浄･床排水 | 蓋なし洗浄便座 | 1
組
和風大便器 | 自動ﾌﾗｯｼｭﾊﾞﾙﾌﾞ(床給水)
1
組
小便器 | 壁掛低ﾘｯﾌﾟ型
| 自動洗浄(ｾﾝｻｰ一体型) | 4
組
洗面器 | 壁掛洗面器
ﾚﾊﾞｰ水栓 | ﾚﾊﾞｰ式単水栓 | 1
組
洗面器 | 壁掛洗面器
自動水栓 | 自動水栓 | 1
組
計
機械設備工事 細目別内訳 | [5 empty] | 64
体育館棟 |  | 1階男子便所 |  |  | 給水設備
名 称 | 摘 要 | 数 量 | 単位 | 単 価 | 金 額 | 備 考
給水・耐衝撃性 | 機械室・便所 20A
ﾎﾟﾘ塩ﾋﾞ管(HIVP) |  | 13
ｍ
給水・耐衝撃性 | 機械室・便所 25A
ﾎﾟﾘ塩ﾋﾞ管(HIVP) |  | 4
ｍ
給水・耐衝撃性 | 機械室・便所 30A
ﾎﾟﾘ塩ﾋﾞ管(HIVP) |  | 3
ｍ
給水・耐衝撃性 | 機械室・便所 40A
ﾎﾟﾘ塩ﾋﾞ管(HIVP) |  | 2
ｍ
保温工事 | [5 empty] | 別紙 00-0199
1
式
はつり工事 | [5 empty] | 別紙 00-0200
1
式
ｺﾝｸﾘｰﾄ類処分費 | [5 empty] | 別紙 00-0201
1
式
計
機械設備工事 細目別内訳
体育館棟 |  | 1階男子便所 |  |  | 排水設備
名 称 | 摘 要 | 数 量 | 単位 | 単 価 | 金 額 | 備 考
[雑排水]
排水・硬質ﾎﾟﾘ | 機械室・便所 40A
塩化ﾋﾞﾆﾙ管 |  | 4
(VP) |  |  | ｍ
排水・硬質ﾎﾟﾘ | 機械室・便所 50A
塩化ﾋﾞﾆﾙ管 |  | 2
(VP) |  |  | ｍ
排水・硬質ﾎﾟﾘ | 機械室・便所 75A
塩化ﾋﾞﾆﾙ管 |  | 3
(VP) |  |  | ｍ
[汚水]
排水・硬質ﾎﾟﾘ | 機械室・便所 50A
塩化ﾋﾞﾆﾙ管 |  | 8
(VP) |  |  | ｍ
排水・硬質ﾎﾟﾘ | 機械室・便所 75A
塩化ﾋﾞﾆﾙ管 |  | 9
(VP) |  |  | ｍ
排水・硬質ﾎﾟﾘ | 機械室・便所 100A
塩化ﾋﾞﾆﾙ管 |  | 2
(VP) |  |  | ｍ
[通気]
通気・硬質ﾎﾟﾘ | 機械室・便所 40A
塩化ﾋﾞﾆﾙ管 |  | 1
(VP) |  |  | ｍ
通気・硬質ﾎﾟﾘ | 機械室・便所 50A
塩化ﾋﾞﾆﾙ管 |  | 2
(VP) |  |  | ｍ
通気・硬質ﾎﾟﾘ | 機械室・便所 65A
塩化ﾋﾞﾆﾙ管 |  | 1
(VP) |  |  | ｍ
床上掃除口 | COB 50A
(防水形) |  | 1
個
床上掃除口 | COB 80A
(防水形) |  | 2
個
床上掃除口 | COB 100A
(防水形) |  | 1
個
機械設備工事 細目別内訳 | [5 empty] | 65
体育館棟 |  | 1階男子便所 |  |  | 排水設備
名 称 | 摘 要 | 数 量 | 単位 | 単 価 | 金 額 | 備 考
はつり工事 | [5 empty] | 別紙 00-0202
1
式
ｺﾝｸﾘｰﾄ類処分費 | [5 empty] | 別紙 00-0203
1
式
計
機械設備工事 細目別内訳
体育館棟 |  | 1階女子便所 |  |  | 換気設備-機器設備
名 称 | 摘 要 | 数 量 | 単位 | 単 価 | 金 額 | 備 考
FE -2- 6 | ｽﾄﾚｰﾄｼﾛｯｺﾌｧﾝ天吊消音形
排気ﾌｧﾝ | 1 1/2× 900m3/h×100Pa | 1
台
据付費 | [5 empty] | 別紙 00-0204
1
式
計
機械設備工事 細目別内訳 | [5 empty] | 66
体育館棟 |  | 1階女子便所 |  |  | 換気設備-ダクト設備
名 称 | 摘 要 | 数 量 | 単位 | 単 価 | 金 額 | 備 考
共板ﾌﾗﾝｼﾞ | ｲﾝｻｰﾄ有 0.5mm(～450mm)
工法ﾀﾞｸﾄ |  | 1
㎡
ｽﾊﾟｲﾗﾙﾀﾞｸﾄ | ｲﾝｻｰﾄ有 150㎜
(低圧ﾀﾞｸﾄ) |  | 6
ｍ
ｽﾊﾟｲﾗﾙﾀﾞｸﾄ | ｲﾝｻｰﾄ有 200㎜
(低圧ﾀﾞｸﾄ) |  | 1
ｍ
ｽﾊﾟｲﾗﾙﾀﾞｸﾄ | ｲﾝｻｰﾄ有 250㎜
(低圧ﾀﾞｸﾄ) |  | 3
ｍ
ﾕﾆﾊﾞｰｻﾙ形吹出口 | HS 200 200
4
個
丸形 風量調節 | 250φ
ﾀﾞﾝﾊﾟｰ |  | 1
個
ﾍﾞﾝﾄｷｬｯﾌﾟ | ｽﾃﾝﾚｽ製深型 防虫網付 250φ
1
個
ボックス類 | [5 empty] | 別紙 00-0205
1
式
計器類 | [5 empty] | 別紙 00-0206
1
式
保温工事 | [5 empty] | 別紙 00-0207
1
式
総合調整 | [5 empty] | 別紙 00-0208
1
式
はつり工事 | [5 empty] | 別紙 00-0209
1
式
ｺﾝｸﾘｰﾄ類処分費 | [5 empty] | 別紙 00-0210
1
式
計
機械設備工事 細目別内訳
体育館棟 |  | 1階女子便所 |  |  | 衛生器具設備
名 称 | 摘 要 | 数 量 | 単位 | 単 価 | 金 額 | 備 考
大便器 | 掃除口付,手動洗浄,壁給水,床排水
手動洗浄･床排水 | 蓋なし洗浄便座 | 3
組
和風大便器 | 自動ﾌﾗｯｼｭﾊﾞﾙﾌﾞ(床給水)
1
組
洗面器 | 壁掛洗面器
ﾚﾊﾞｰ水栓 | ﾚﾊﾞｰ式単水栓 | 1
組
洗面器 | 壁掛洗面器
自動水栓 | 自動水栓 | 1
組
掃除流し | ﾊﾞｯｸ付掃除流し
床排水 | 横水栓 | 1
組
計
機械設備工事 細目別内訳 | [5 empty] | 67
体育館棟 |  | 1階女子便所 |  |  | 給水設備
名 称 | 摘 要 | 数 量 | 単位 | 単 価 | 金 額 | 備 考
給水・耐衝撃性 | 機械室・便所 20A
ﾎﾟﾘ塩ﾋﾞ管(HIVP) |  | 5
ｍ
給水・耐衝撃性 | 機械室・便所 25A
ﾎﾟﾘ塩ﾋﾞ管(HIVP) |  | 5
ｍ
給水・耐衝撃性 | 機械室・便所 30A
ﾎﾟﾘ塩ﾋﾞ管(HIVP) |  | 4
ｍ
給水・耐衝撃性 | 機械室・便所 50A
ﾎﾟﾘ塩ﾋﾞ管(HIVP) |  | 6
ｍ
保温工事 | [5 empty] | 別紙 00-0211
1
式
はつり工事 | [5 empty] | 別紙 00-0212
1
式
ｺﾝｸﾘｰﾄ類処分費 | [5 empty] | 別紙 00-0213
1
式
計
機械設備工事 細目別内訳
体育館棟 |  | 1階女子便所 |  |  | 排水設備
名 称 | 摘 要 | 数 量 | 単位 | 単 価 | 金 額 | 備 考
[雑排水]
排水・硬質ﾎﾟﾘ | 機械室・便所 40A
塩化ﾋﾞﾆﾙ管 |  | 4
(VP) |  |  | ｍ
排水・硬質ﾎﾟﾘ | 機械室・便所 65A
塩化ﾋﾞﾆﾙ管 |  | 2
(VP) |  |  | ｍ
排水・硬質ﾎﾟﾘ | 機械室・便所 75A
塩化ﾋﾞﾆﾙ管 |  | 3
(VP) |  |  | ｍ
[汚水]
排水・硬質ﾎﾟﾘ | 機械室・便所 75A
塩化ﾋﾞﾆﾙ管 |  | 12
(VP) |  |  | ｍ
[通気]
通気・硬質ﾎﾟﾘ | 機械室・便所 40A
塩化ﾋﾞﾆﾙ管 |  | 6
(VP) |  |  | ｍ
床上掃除口 | COB 80A
(防水形) |  | 3
個
保温工事 | [5 empty] | 別紙 00-0214
1
式
はつり工事 | [5 empty] | 別紙 00-0215
1
式
ｺﾝｸﾘｰﾄ類処分費 | [5 empty] | 別紙 00-0216
1
式
計
機械設備工事 細目別内訳 | [5 empty] | 68
体育館棟 |  | 1階多目的便所1 |  |  | 換気設備-機器設備
名 称 | 摘 要 | 数 量 | 単位 | 単 価 | 金 額 | 備 考
VF -2- 6 | 天井埋込形 低騒音形
天井扇 | 150φ× 380m3/h× 50Pa | 1
台
据付費 | [5 empty] | 別紙 00-0217
1
式
計
機械設備工事 細目別内訳
体育館棟 |  | 1階多目的便所1 |  |  | 換気設備-ダクト設備
名 称 | 摘 要 | 数 量 | 単位 | 単 価 | 金 額 | 備 考
ｽﾊﾟｲﾗﾙﾀﾞｸﾄ | ｲﾝｻｰﾄ有 200㎜
(低圧ﾀﾞｸﾄ) |  | 4
ｍ
ﾍﾞﾝﾄｷｬｯﾌﾟ | ｽﾃﾝﾚｽ製深型 防虫網付 200φ
1
個
保温工事 | [5 empty] | 別紙 00-0218
1
式
総合調整 | [5 empty] | 別紙 00-0219
1
式
はつり工事 | [5 empty] | 別紙 00-0220
1
式
ｺﾝｸﾘｰﾄ類処分費 | [5 empty] | 別紙 00-0221
1
式
計
機械設備工事 細目別内訳 | [5 empty] | 69
体育館棟 |  | 1階多目的便所1 |  |  | 衛生器具設備
名 称 | 摘 要 | 数 量 | 単位 | 単 価 | 金 額 | 備 考
多目的ﾄｲﾚﾊﾟｯｸ | 大便器床置･汚物流し,洗面器,
(右勝手) | 手洗器,ﾁｬｰﾑﾎﾞｯｸｽ,水石けん入れ, | 1
| 電気温水器 |  | 組
計
機械設備工事 細目別内訳
体育館棟 |  | 1階多目的便所1 |  |  | 給水設備
名 称 | 摘 要 | 数 量 | 単位 | 単 価 | 金 額 | 備 考
給水・耐衝撃性 | 機械室・便所 20A
ﾎﾟﾘ塩ﾋﾞ管(HIVP) |  | 4
ｍ
給水・耐衝撃性 | 機械室・便所 25A
ﾎﾟﾘ塩ﾋﾞ管(HIVP) |  | 1
ｍ
給水・耐衝撃性 | 機械室・便所 30A
ﾎﾟﾘ塩ﾋﾞ管(HIVP) |  | 1
ｍ
保温工事 | [5 empty] | 別紙 00-0222
1
式
はつり工事 | [5 empty] | 別紙 00-0223
1
式
ｺﾝｸﾘｰﾄ類処分費 | [5 empty] | 別紙 00-0224
1
式
計
機械設備工事 細目別内訳 | [5 empty] | 70
体育館棟 |  | 1階多目的便所1 |  |  | 排水設備
名 称 | 摘 要 | 数 量 | 単位 | 単 価 | 金 額 | 備 考
[雑排水]
排水・硬質ﾎﾟﾘ | 機械室・便所 40A
塩化ﾋﾞﾆﾙ管 |  | 5
(VP) |  |  | ｍ
排水・硬質ﾎﾟﾘ | 機械室・便所 50A
塩化ﾋﾞﾆﾙ管 |  | 2
(VP) |  |  | ｍ
[汚水]
排水・硬質ﾎﾟﾘ | 機械室・便所 75A
塩化ﾋﾞﾆﾙ管 |  | 6
(VP) |  |  | ｍ
床下掃除口撤去 | 50A
再使用しない |  | 1
個
床上掃除口 | COB 80A
(防水形) |  | 2
個
保温工事 | [5 empty] | 別紙 00-0225
1
式
はつり工事 | [5 empty] | 別紙 00-0226
1
式
ｺﾝｸﾘｰﾄ類処分費 | [5 empty] | 別紙 00-0227
1
式
計
機械設備工事 細目別内訳
体育館棟 |  | 1階多目的便所2 |  |  | 換気設備-機器設備
名 称 | 摘 要 | 数 量 | 単位 | 単 価 | 金 額 | 備 考
VF -2- 5 | 天井埋込形 低騒音形
天井扇 | 150φ× 370m3/h× 50Pa | 1
台
据付費 | [5 empty] | 別紙 00-0228
1
式
計
機械設備工事 細目別内訳 | [5 empty] | 71
体育館棟 |  | 1階多目的便所2 |  |  | 換気設備-ダクト設備
名 称 | 摘 要 | 数 量 | 単位 | 単 価 | 金 額 | 備 考
ｽﾊﾟｲﾗﾙﾀﾞｸﾄ | ｲﾝｻｰﾄ有 200㎜
(低圧ﾀﾞｸﾄ) |  | 1
ｍ
ﾍﾞﾝﾄｷｬｯﾌﾟ | ｽﾃﾝﾚｽ製深型 防虫網付 200φ
1
個
保温工事 | [5 empty] | 別紙 00-0229
1
式
総合調整 | [5 empty] | 別紙 00-0230
1
式
はつり工事 | [5 empty] | 別紙 00-0231
1
式
ｺﾝｸﾘｰﾄ類処分費 | [5 empty] | 別紙 00-0232
1
式
計
機械設備工事 細目別内訳
体育館棟 |  | 1階多目的便所2 |  |  | 衛生器具設備
名 称 | 摘 要 | 数 量 | 単位 | 単 価 | 金 額 | 備 考
多目的ﾄｲﾚﾊﾟｯｸ | 大便器床置･汚物流し,洗面器,
(右勝手) | 手洗器,ﾁｬｰﾑﾎﾞｯｸｽ,水石けん入れ, | 1
| 電気温水器 |  | 組
計
機械設備工事 細目別内訳 | [5 empty] | 72
体育館棟 |  | 1階多目的便所2 |  |  | 給水設備
名 称 | 摘 要 | 数 量 | 単位 | 単 価 | 金 額 | 備 考
給水・耐衝撃性 | 機械室・便所 20A
ﾎﾟﾘ塩ﾋﾞ管(HIVP) |  | 3
ｍ
給水・耐衝撃性 | 機械室・便所 25A
ﾎﾟﾘ塩ﾋﾞ管(HIVP) |  | 1
ｍ
給水・耐衝撃性 | 機械室・便所 30A
ﾎﾟﾘ塩ﾋﾞ管(HIVP) |  | 3
ｍ
給水・耐衝撃性 | 機械室・便所 50A
ﾎﾟﾘ塩ﾋﾞ管(HIVP) |  | 4
ｍ
給水・耐衝撃性 | 機械室・便所 65A
ﾎﾟﾘ塩ﾋﾞ管(HIVP) |  | 1
ｍ
給水・耐衝撃性 | 機械室・便所 75A
ﾎﾟﾘ塩ﾋﾞ管(HIVP) |  | 5
ｍ
保温工事 | [5 empty] | 別紙 00-0233
1
式
はつり工事 | [5 empty] | 別紙 00-0234
1
式
ｺﾝｸﾘｰﾄ類処分費 | [5 empty] | 別紙 00-0235
1
式
計
機械設備工事 細目別内訳
体育館棟 |  | 1階多目的便所2 |  |  | 排水設備
名 称 | 摘 要 | 数 量 | 単位 | 単 価 | 金 額 | 備 考
[雑排水]
排水・硬質ﾎﾟﾘ | 機械室・便所 40A
塩化ﾋﾞﾆﾙ管 |  | 4
(VP) |  |  | ｍ
排水・硬質ﾎﾟﾘ | 機械室・便所 50A
塩化ﾋﾞﾆﾙ管 |  | 4
(VP) |  |  | ｍ
排水・硬質ﾎﾟﾘ | 機械室・便所 75A
塩化ﾋﾞﾆﾙ管 |  | 7
(VP) |  |  | ｍ
排水・硬質ﾎﾟﾘ | 機械室・便所 100A
塩化ﾋﾞﾆﾙ管 |  | 5
(VP) |  |  | ｍ
[汚水]
排水・硬質ﾎﾟﾘ | 機械室・便所 75A
塩化ﾋﾞﾆﾙ管 |  | 4
(VP) |  |  | ｍ
排水・硬質ﾎﾟﾘ | 機械室・便所 100A
塩化ﾋﾞﾆﾙ管 |  | 17
(VP) |  |  | ｍ
[通気]
通気・硬質ﾎﾟﾘ | 機械室・便所 40A
塩化ﾋﾞﾆﾙ管 |  | 6
(VP) |  |  | ｍ
通気・硬質ﾎﾟﾘ | 機械室・便所 50A
塩化ﾋﾞﾆﾙ管 |  | 4
(VP) |  |  | ｍ
通気・硬質ﾎﾟﾘ | 機械室・便所 65A
塩化ﾋﾞﾆﾙ管 |  | 1
(VP) |  |  | ｍ
[器具類]
床上掃除口 | COB 100A
(防水形) |  | 4
個
保温工事 | [5 empty] | 別紙 00-0236
1
式
機械設備工事 細目別内訳 | [5 empty] | 73
体育館棟 |  | 1階多目的便所2 |  |  | 排水設備
名 称 | 摘 要 | 数 量 | 単位 | 単 価 | 金 額 | 備 考
はつり工事 | [5 empty] | 別紙 00-0237
1
式
ｺﾝｸﾘｰﾄ類処分費 | [5 empty] | 別紙 00-0238
1
式
計
機械設備工事 細目別内訳
体育館棟 |  | 2階男子便所 |  |  | 換気設備-機器設備
名 称 | 摘 要 | 数 量 | 単位 | 単 価 | 金 額 | 備 考
FE -2- 8 | ｽﾄﾚｰﾄｼﾛｯｺﾌｧﾝ天吊消音形
排気ﾌｧﾝ | 1 1/2× 1,170m3/h×100Pa | 1
台
据付費 | [5 empty] | 別紙 00-0239
1
式
計
機械設備工事 細目別内訳 | [5 empty] | 74
体育館棟 |  | 2階男子便所 |  |  | 換気設備-ダクト設備
名 称 | 摘 要 | 数 量 | 単位 | 単 価 | 金 額 | 備 考
共板ﾌﾗﾝｼﾞ | ｲﾝｻｰﾄ有 0.5mm(～450mm)
工法ﾀﾞｸﾄ |  | 1
㎡
ｽﾊﾟｲﾗﾙﾀﾞｸﾄ | ｲﾝｻｰﾄ有 200㎜
(低圧ﾀﾞｸﾄ) |  | 11
ｍ
ｽﾊﾟｲﾗﾙﾀﾞｸﾄ | ｲﾝｻｰﾄ有 250㎜
(低圧ﾀﾞｸﾄ) |  | 1
ｍ
ｽﾊﾟｲﾗﾙﾀﾞｸﾄ | ｲﾝｻｰﾄ有 300㎜
(低圧ﾀﾞｸﾄ) |  | 3
ｍ
ﾕﾆﾊﾞｰｻﾙ形吹出口 | HS 200 200
4
個
丸形 風量調節 | 300φ
ﾀﾞﾝﾊﾟｰ |  | 1
個
ﾍﾞﾝﾄｷｬｯﾌﾟ | ｽﾃﾝﾚｽ製深型 防虫網付 300φ
1
個
ボックス類 | [5 empty] | 別紙 00-0240
1
式
計器類 | [5 empty] | 別紙 00-0241
1
式
保温工事 | [5 empty] | 別紙 00-0242
1
式
総合調整 | [5 empty] | 別紙 00-0243
1
式
はつり工事 | [5 empty] | 別紙 00-0244
1
式
ｺﾝｸﾘｰﾄ類処分費 | [5 empty] | 別紙 00-0245
1
式
計
機械設備工事 細目別内訳
体育館棟 |  | 2階男子便所 |  |  | 衛生器具設備
名 称 | 摘 要 | 数 量 | 単位 | 単 価 | 金 額 | 備 考
大便器 | 掃除口付,手動洗浄,壁給水,床排水
手動洗浄･床排水 | 蓋なし洗浄便座 | 3
組
小便器 | 壁掛低ﾘｯﾌﾟ型
| 自動洗浄(ｾﾝｻｰ一体型) | 5
組
掃除流し | ﾊﾞｯｸ付掃除流し
床排水 | 横水栓 | 1
組
洗面器 | 壁掛洗面器
ﾚﾊﾞｰ水栓 | ﾚﾊﾞｰ式単水栓 | 1
組
洗面器 | 壁掛洗面器
自動水栓 | 自動水栓 | 1
組
計
機械設備工事 細目別内訳 | [5 empty] | 75
体育館棟 |  | 2階男子便所 |  |  | 給水設備
名 称 | 摘 要 | 数 量 | 単位 | 単 価 | 金 額 | 備 考
給水・耐衝撃性 | 機械室・便所 20A
ﾎﾟﾘ塩ﾋﾞ管(HIVP) |  | 15
ｍ
給水・耐衝撃性 | 機械室・便所 25A
ﾎﾟﾘ塩ﾋﾞ管(HIVP) |  | 6
ｍ
給水・耐衝撃性 | 機械室・便所 30A
ﾎﾟﾘ塩ﾋﾞ管(HIVP) |  | 11
ｍ
保温工事 | [5 empty] | 別紙 00-0246
1
式
はつり工事 | [5 empty] | 別紙 00-0247
1
式
ｺﾝｸﾘｰﾄ類処分費 | [5 empty] | 別紙 00-0248
1
式
計
機械設備工事 細目別内訳
体育館棟 |  | 2階男子便所 |  |  | 排水設備
名 称 | 摘 要 | 数 量 | 単位 | 単 価 | 金 額 | 備 考
[雑排水]
排水・硬質ﾎﾟﾘ | 機械室・便所 40A
塩化ﾋﾞﾆﾙ管 |  | 2
(VP) |  |  | ｍ
排水・硬質ﾎﾟﾘ | 機械室・便所 65A
塩化ﾋﾞﾆﾙ管 |  | 5
(VP) |  |  | ｍ
[汚水]
排水・硬質ﾎﾟﾘ | 機械室・便所 50A
塩化ﾋﾞﾆﾙ管 |  | 13
(VP) |  |  | ｍ
排水・硬質ﾎﾟﾘ | 機械室・便所 75A
塩化ﾋﾞﾆﾙ管 |  | 8
(VP) |  |  | ｍ
[通気]
通気・硬質ﾎﾟﾘ | 機械室・便所 40A
塩化ﾋﾞﾆﾙ管 |  | 7
(VP) |  |  | ｍ
通気・硬質ﾎﾟﾘ | 機械室・便所 100A
塩化ﾋﾞﾆﾙ管 |  | 4
(VP) |  |  | ｍ
[器具類]
床上掃除口 | COA 80A
(非防水形) |  | 1
個
床上掃除口 | COA 100A
(非防水形) |  | 1
個
ﾍﾞﾝﾄｷｬｯﾌﾟ | ｽﾃﾝﾚｽ製 100φ
1
個
保温工事 | [5 empty] | 別紙 00-0249
1
式
はつり工事 | [5 empty] | 別紙 00-0250
1
式
機械設備工事 細目別内訳 | [5 empty] | 76
体育館棟 |  | 2階男子便所 |  |  | 排水設備
名 称 | 摘 要 | 数 量 | 単位 | 単 価 | 金 額 | 備 考
ｺﾝｸﾘｰﾄ類処分費 | [5 empty] | 別紙 00-0251
1
式
計
機械設備工事 細目別内訳
体育館棟 |  | 2階女子便所 |  |  | 換気設備-機器設備
名 称 | 摘 要 | 数 量 | 単位 | 単 価 | 金 額 | 備 考
FE -2- 7 | ｽﾄﾚｰﾄｼﾛｯｺﾌｧﾝ天吊消音形
排気ﾌｧﾝ | 1 1/2× 1,130m3/h×100Pa | 1
台
据付費 | [5 empty] | 別紙 00-0252
1
式
計
機械設備工事 細目別内訳 | [5 empty] | 77
体育館棟 |  | 2階女子便所 |  |  | 換気設備-ダクト設備
名 称 | 摘 要 | 数 量 | 単位 | 単 価 | 金 額 | 備 考
共板ﾌﾗﾝｼﾞ | ｲﾝｻｰﾄ有 0.5mm(～450mm)
工法ﾀﾞｸﾄ |  | 1
㎡
ｽﾊﾟｲﾗﾙﾀﾞｸﾄ | ｲﾝｻｰﾄ有 150㎜
(低圧ﾀﾞｸﾄ) |  | 5
ｍ
ｽﾊﾟｲﾗﾙﾀﾞｸﾄ | ｲﾝｻｰﾄ有 200㎜
(低圧ﾀﾞｸﾄ) |  | 6
ｍ
ｽﾊﾟｲﾗﾙﾀﾞｸﾄ | ｲﾝｻｰﾄ有 250㎜
(低圧ﾀﾞｸﾄ) |  | 1
ｍ
ｽﾊﾟｲﾗﾙﾀﾞｸﾄ | ｲﾝｻｰﾄ有 300㎜
(低圧ﾀﾞｸﾄ) |  | 2
ｍ
ﾕﾆﾊﾞｰｻﾙ形吹出口 | HS 200 200
5
個
ﾍﾞﾝﾄｷｬｯﾌﾟ | ｽﾃﾝﾚｽ製深型 防虫網付 300φ
1
個
丸形 風量調節 | 300φ
ﾀﾞﾝﾊﾟｰ |  | 1
個
ボックス類 | [5 empty] | 別紙 00-0253
1
式
計器類 | [5 empty] | 別紙 00-0254
1
式
保温工事 | [5 empty] | 別紙 00-0255
1
式
総合調整 | [5 empty] | 別紙 00-0256
1
式
はつり工事 | [5 empty] | 別紙 00-0257
1
式
ｺﾝｸﾘｰﾄ類処分費 | [5 empty] | 別紙 00-0258
1
式
計
機械設備工事 細目別内訳
体育館棟 |  | 2階女子便所 |  |  | 衛生器具設備
名 称 | 摘 要 | 数 量 | 単位 | 単 価 | 金 額 | 備 考
大便器 | 掃除口付,手動洗浄,壁給水,床排水
手動洗浄･床排水 | 蓋なし洗浄便座 | 5
組
洗面器 | 壁掛洗面器
ﾚﾊﾞｰ水栓 | ﾚﾊﾞｰ式単水栓 | 1
組
洗面器 | 壁掛洗面器
自動水栓 | 自動水栓 | 1
組
掃除流し | ﾊﾞｯｸ付掃除流し
床排水 | 横水栓 | 1
組
計
機械設備工事 細目別内訳 | [5 empty] | 78
体育館棟 |  | 2階女子便所 |  |  | 給水設備
名 称 | 摘 要 | 数 量 | 単位 | 単 価 | 金 額 | 備 考
給水・耐衝撃性 | 機械室・便所 20A
ﾎﾟﾘ塩ﾋﾞ管(HIVP) |  | 7
ｍ
給水・耐衝撃性 | 機械室・便所 25A
ﾎﾟﾘ塩ﾋﾞ管(HIVP) |  | 5
ｍ
給水・耐衝撃性 | 機械室・便所 30A
ﾎﾟﾘ塩ﾋﾞ管(HIVP) |  | 3
ｍ
給水・耐衝撃性 | 機械室・便所 40A
ﾎﾟﾘ塩ﾋﾞ管(HIVP) |  | 4
ｍ
給水・耐衝撃性 | 機械室・便所 50A
ﾎﾟﾘ塩ﾋﾞ管(HIVP) |  | 7
ｍ
給水・耐衝撃性 | 機械室・便所 65A
ﾎﾟﾘ塩ﾋﾞ管(HIVP) |  | 1
ｍ
保温工事 | [5 empty] | 別紙 00-0259
1
式
はつり工事 | [5 empty] | 別紙 00-0260
1
式
ｺﾝｸﾘｰﾄ類処分費 | [5 empty] | 別紙 00-0261
1
式
計
機械設備工事 細目別内訳
体育館棟 |  | 2階女子便所 |  |  | 排水設備
名 称 | 摘 要 | 数 量 | 単位 | 単 価 | 金 額 | 備 考
[雑排水]
排水・硬質ﾎﾟﾘ | 機械室・便所 40A
塩化ﾋﾞﾆﾙ管 |  | 5
(VP) |  |  | ｍ
排水・硬質ﾎﾟﾘ | 機械室・便所 65A
塩化ﾋﾞﾆﾙ管 |  | 5
(VP) |  |  | ｍ
排水・硬質ﾎﾟﾘ | 機械室・便所 75A
塩化ﾋﾞﾆﾙ管 |  | 13
(VP) |  |  | ｍ
[汚水]
排水・硬質ﾎﾟﾘ | 機械室・便所 75A
塩化ﾋﾞﾆﾙ管 |  | 15
(VP) |  |  | ｍ
排水・硬質ﾎﾟﾘ | 機械室・便所 100A
塩化ﾋﾞﾆﾙ管 |  | 14
(VP) |  |  | ｍ
[通気]
通気・硬質ﾎﾟﾘ | 機械室・便所 100A
塩化ﾋﾞﾆﾙ管 |  | 3
(VP) |  |  | ｍ
[器具類]
床上掃除口 | COB 80A
(防水形) |  | 1
個
床上掃除口 | COB 100A
(防水形) |  | 2
個
ﾍﾞﾝﾄｷｬｯﾌﾟ | ｽﾃﾝﾚｽ製 100φ
1
個
保温工事 | [5 empty] | 別紙 00-0262
1
式
はつり工事 | [5 empty] | 別紙 00-0263
1
式
機械設備工事 細目別内訳 | [5 empty] | 79
体育館棟 |  | 2階女子便所 |  |  | 排水設備
名 称 | 摘 要 | 数 量 | 単位 | 単 価 | 金 額 | 備 考
ｺﾝｸﾘｰﾄ類処分費 | [5 empty] | 別紙 00-0264
1
式
計
機械設備工事 細目別内訳
プール附属棟 |  | 空調設備 |  |  | 換気設備-機器設備
名 称 | 摘 要 | 数 量 | 単位 | 単 価 | 金 額 | 備 考
VF -3- 3 | 天井埋込形 低騒音形
天井扇 | 150φ× 330m3/h× 50Pa | 1
台
VF -3- 4 | 天井埋込形 低騒音形
天井扇 | 150φ× 410m3/h× 50Pa | 2
台
F -3- 1 | 標準ﾀｲﾌﾟ
有圧換気扇 | 300φ× 480m3/h× 50Pa | 1
台
据付費 | [5 empty] | 別紙 00-0265
1
式
計
機械設備工事 細目別内訳 | [5 empty] | 80
プール附属棟 |  | 空調設備 |  |  | 換気設備-ダクト設備
名 称 | 摘 要 | 数 量 | 単位 | 単 価 | 金 額 | 備 考
ｽﾊﾟｲﾗﾙﾀﾞｸﾄ | ｲﾝｻｰﾄ有 200㎜
(低圧ﾀﾞｸﾄ) |  | 10
ｍ
ﾍﾞﾝﾄｷｬｯﾌﾟ | ｽﾃﾝﾚｽ製深型 防虫網付 200φ
3
個
保温工事 | [5 empty] | 別紙 00-0266
1
式
総合調整 | [5 empty] | 別紙 00-0267
1
式
はつり工事 | [5 empty] | 別紙 00-0268
1
式
ｺﾝｸﾘｰﾄ類処分費 | [5 empty] | 別紙 00-0269
1
式
計
機械設備工事 細目別内訳
プール附属棟 |  | 衛生設備 |  |  | 衛生器具設備
名 称 | 摘 要 | 数 量 | 単位 | 単 価 | 金 額 | 備 考
洗面器 | 壁掛洗面器
ﾊﾝﾄﾞﾙ水栓 | ﾊﾝﾄﾞﾙ式水栓 | 1
組
計
機械設備工事 細目別内訳 | [5 empty] | 81
プール附属棟 |  | 衛生設備 |  |  | 給水設備
名 称 | 摘 要 | 数 量 | 単位 | 単 価 | 金 額 | 備 考
給水・耐衝撃性 | 屋内一般 20A
ﾎﾟﾘ塩ﾋﾞ管(HIVP) |  | 37
ｍ
給水・耐衝撃性 | 屋内一般 25A
ﾎﾟﾘ塩ﾋﾞ管(HIVP) |  | 5
ｍ
給水・耐衝撃性 | 屋内一般 30A
ﾎﾟﾘ塩ﾋﾞ管(HIVP) |  | 1
ｍ
給水・耐衝撃性 | 屋内一般 40A
ﾎﾟﾘ塩ﾋﾞ管(HIVP) |  | 4
ｍ
給水・耐衝撃性 | 屋内一般 50A
ﾎﾟﾘ塩ﾋﾞ管(HIVP) |  | 4
ｍ
給水・耐衝撃性 | 屋内一般 75A
ﾎﾟﾘ塩ﾋﾞ管(HIVP) |  | 25
ｍ
給水・耐熱性硬質 | 屋外架空・暗渠 20A
ﾎﾟﾘ塩化ﾋﾞﾆﾙ管 |  | 6
(HTVP) |  |  | ｍ
ｼﾝｸﾞﾙﾚﾊﾞｰ | 壁付
ｼｬﾜｰ金具 |  | 2
個
ｶｯﾌﾟﾘﾝｸﾞ横水栓
(水用) |  | 2
個
散水栓 | BOX共
2
個
立水栓(ﾚﾊﾞｰ) | ｽﾊﾟｳﾄ回転式･泡沫式
6
個
立水栓(ﾊﾝﾄﾞﾙ) | ｽﾊﾟｳﾄ回転式･泡沫式
6
個
青銅ﾎﾞｰﾙ弁 | 10K(ねじ) 40A
1
個
ねずみ鋳鉄仕切弁 | 10K(ﾌﾗﾝｼﾞ) 150A(外ねじ)
1
個
ﾊﾞﾙﾌﾞﾎﾞｯｸｽ | 65以上
1
か所
機械設備工事 細目別内訳
プール附属棟 |  | 衛生設備 |  |  | 給水設備
名 称 | 摘 要 | 数 量 | 単位 | 単 価 | 金 額 | 備 考
保温工事 | [5 empty] | 別紙 00-0270
1
式
計
機械設備工事 細目別内訳 | [5 empty] | 82
プール附属棟 |  | 衛生設備 |  |  | 排水設備
名 称 | 摘 要 | 数 量 | 単位 | 単 価 | 金 額 | 備 考
[雑排水]
式
排水・硬質ﾎﾟﾘ | 屋内一般 40A
塩化ﾋﾞﾆﾙ管 |  | 4
(VP) |  |  | ｍ
排水・硬質ﾎﾟﾘ | 屋内一般 50A
塩化ﾋﾞﾆﾙ管 |  | 27
(VP) |  |  | ｍ
排水・硬質ﾎﾟﾘ | 屋内一般 65A
塩化ﾋﾞﾆﾙ管 |  | 10
(VP) |  |  | ｍ
排水・硬質ﾎﾟﾘ | 屋内一般 75A
塩化ﾋﾞﾆﾙ管 |  | 2
(VP) |  |  | ｍ
排水・硬質ﾎﾟﾘ | 屋内一般 100A
塩化ﾋﾞﾆﾙ管 |  | 8
(VP) |  |  | ｍ
[汚水]
式
排水・硬質ﾎﾟﾘ | 屋内一般 75A
塩化ﾋﾞﾆﾙ管 |  | 4
(VP) |  |  | ｍ
排水・硬質ﾎﾟﾘ | 屋内一般 100A
塩化ﾋﾞﾆﾙ管 |  | 4
(VP) |  |  | ｍ
[通気]
式
通気・硬質ﾎﾟﾘ | 屋内一般 40A
塩化ﾋﾞﾆﾙ管 |  | 2
(VP) |  |  | ｍ
通気・硬質ﾎﾟﾘ | 屋内一般 50A
塩化ﾋﾞﾆﾙ管 |  | 3
(VP) |  |  | ｍ
通気・硬質ﾎﾟﾘ | 屋内一般 65A
塩化ﾋﾞﾆﾙ管 |  | 2
(VP) |  |  | ｍ
通気・硬質ﾎﾟﾘ | 屋内一般 75A
塩化ﾋﾞﾆﾙ管 |  | 1
(VP) |  |  | ｍ
機械設備工事 細目別内訳
プール附属棟 |  | 衛生設備 |  |  | 排水設備
名 称 | 摘 要 | 数 量 | 単位 | 単 価 | 金 額 | 備 考
床排水ﾄﾗｯﾌﾟ | T 5B 50A
(防水形) |  | 6
個
床排水ﾄﾗｯﾌﾟ | T 5B 100A
(防水形) |  | 1
個
床上掃除口 | COB 50A
(防水形) |  | 1
個
ﾍﾞﾝﾄｷｬｯﾌﾟ(VP製) | 埋込型 80A
2
個
保温工事 | [5 empty] | 別紙 00-0271
1
式
はつり工事 | [5 empty] | 別紙 00-0272
1
式
ｺﾝｸﾘｰﾄ類処分費 | [5 empty] | 別紙 00-0273
1
式
計
機械設備工事 細目別内訳 | [5 empty] | 83
プール附属棟 |  | 衛生設備 |  |  | 給湯設備
名 称 | 摘 要 | 数 量 | 単位 | 単 価 | 金 額 | 備 考
GHW- 5 | 業務用屋外壁掛型
ｶﾞｽ給湯器 | 給湯能力:50号 | 1
台
温水ｼｬﾜｰ装置 | 適温給湯ﾕﾆｯﾄ、制御盤、
| 試運転調整 含む | 1
組
給湯・一般配管用 | 拡 管 式
ｽﾃﾝﾚｽ鋼鋼管 | 屋内一般 20SU | 11
ｍ
給湯・一般配管用 | 拡 管 式
ｽﾃﾝﾚｽ鋼鋼管 | 屋内一般 30SU | 1
ｍ
給湯・一般配管用 | 拡 管 式
ｽﾃﾝﾚｽ鋼鋼管 | 屋外架空・暗渠 20SU | 7
ｍ
青銅仕切弁 | 10K(ねじ) 40A
1
個
保温工事 | [5 empty] | 別紙 00-0274
1
式
はつり工事 | [5 empty] | 別紙 00-0275
1
式
ｺﾝｸﾘｰﾄ類処分費 | [5 empty] | 別紙 00-0276
1
式
計
機械設備工事 細目別内訳
プール附属棟 |  | 衛生設備 |  |  | プールろ過設備
名 称 | 摘 要 | 数 量 | 単位 | 単 価 | 金 額 | 備 考
WF- 1 | 珪藻土ろ過装置
循環ろ過装置 |  | 1
式
WF- 1 | 塩素供給装置
循環ろ過装置 |  | 1
式
WF- 1 | ろ過装置据付工事
循環ろ過装置 |  | 1
式
WF- 1 | 二次側電気工事費
循環ろ過装置 |  | 1
式
WF- 1 | 機械室内接続配管工事
循環ろ過装置 |  | 1
式
WF- 1 | 試運転調整費
循環ろ過装置 |  | 1
式
WF- 1 | 既設機器撤去工事
循環ろ過装置 |  | 1
式
WF- 1 | 既設機器搬出処分費
循環ろ過装置 | マニフェスト含む | 1
式
給水・耐衝撃性 | 屋内一般 125A
ﾎﾟﾘ塩ﾋﾞ管(HIVP) |  | 56
ｍ
給水・耐衝撃性 | 屋内一般 150A
ﾎﾟﾘ塩ﾋﾞ管(HIVP) |  | 54
ｍ
ねずみ鋳鉄仕切弁 | 10K(ﾌﾗﾝｼﾞ) 150A(外ねじ)
1
個
弁桝 | 機 械 VC-4( 900H)
1
組
撤去工事 | 再使用しない |  |  |  |  | 別紙 00-0277
1
式
廃棄物処分費 | [5 empty] | 別紙 00-0278
1
式
有価材 | [5 empty] | 別紙 00-0279
1
式
機械設備工事 細目別内訳 | [5 empty] | 84
プール附属棟 |  | 衛生設備 |  |  | プールろ過設備
名 称 | 摘 要 | 数 量 | 単位 | 単 価 | 金 額 | 備 考
計
機械設備工事 細目別内訳
プール附属棟 |  | 便所 |  |  | 換気設備-機器設備
名 称 | 摘 要 | 数 量 | 単位 | 単 価 | 金 額 | 備 考
VF -3- 1 | 天井埋込形 低騒音形
天井扇 | 100φ× 170m3/h× 50Pa | 2
台
VF -3- 2 | 天井埋込形 低騒音形
天井扇 | 100φ× 270m3/h× 50Pa | 1
台
据付費 | [5 empty] | 別紙 00-0280
1
式
計
機械設備工事 細目別内訳 | [5 empty] | 85
プール附属棟 |  | 便所 |  |  | 換気設備-ダクト設備
名 称 | 摘 要 | 数 量 | 単位 | 単 価 | 金 額 | 備 考
ｽﾊﾟｲﾗﾙﾀﾞｸﾄ | ｲﾝｻｰﾄ有 150㎜
(低圧ﾀﾞｸﾄ) |  | 2
ｍ
ﾍﾞﾝﾄｷｬｯﾌﾟ | ｽﾃﾝﾚｽ製深型 防虫網付 150φ
3
個
保温工事 | [5 empty] | 別紙 00-0281
1
式
総合調整 | [5 empty] | 別紙 00-0282
1
式
はつり工事 | [5 empty] | 別紙 00-0283
1
式
ｺﾝｸﾘｰﾄ類処分費 | [5 empty] | 別紙 00-0284
1
式
計
機械設備工事 細目別内訳
プール附属棟 |  | 便所 |  |  | 衛生器具設備
名 称 | 摘 要 | 数 量 | 単位 | 単 価 | 金 額 | 備 考
大便器 | 掃除口付,手動洗浄,壁給水,床排水
手動洗浄･床排水 | 蓋なし洗浄便座 | 3
組
小便器 | 壁掛低ﾘｯﾌﾟ型
| 自動洗浄(ｾﾝｻｰ一体型) | 2
組
掃除流し | ﾊﾞｯｸ付掃除流し
床排水 | 横水栓 | 1
組
撤去工事 | 再使用しない |  |  |  |  | 別紙 00-0285
1
式
廃棄物処分費 | [5 empty] | 別紙 00-0286
1
式
計
機械設備工事 細目別内訳 | [5 empty] | 86
プール附属棟 |  | 便所 |  |  | 給水設備
名 称 | 摘 要 | 数 量 | 単位 | 単 価 | 金 額 | 備 考
給水・耐衝撃性 | 機械室・便所 20A
ﾎﾟﾘ塩ﾋﾞ管(HIVP) |  | 8
ｍ
給水・耐衝撃性 | 機械室・便所 25A
ﾎﾟﾘ塩ﾋﾞ管(HIVP) |  | 10
ｍ
給水・耐衝撃性 | 機械室・便所 30A
ﾎﾟﾘ塩ﾋﾞ管(HIVP) |  | 1
ｍ
給水・耐衝撃性 | 機械室・便所 40A
ﾎﾟﾘ塩ﾋﾞ管(HIVP) |  | 1
ｍ
給水・耐衝撃性 | 機械室・便所 50A
ﾎﾟﾘ塩ﾋﾞ管(HIVP) |  | 5
ｍ
保温工事 | [5 empty] | 別紙 00-0287
1
式
はつり工事 | [5 empty] | 別紙 00-0288
1
式
ｺﾝｸﾘｰﾄ類処分費 | [5 empty] | 別紙 00-0289
1
式
撤去工事 | 再使用しない |  |  |  |  | 別紙 00-0290
1
式
廃棄物処分費 | [5 empty] | 別紙 00-0291
1
式
有価材 | [5 empty] | 別紙 00-0292
1
式
計
機械設備工事 細目別内訳
プール附属棟 |  | 便所 |  |  | 排水設備
名 称 | 摘 要 | 数 量 | 単位 | 単 価 | 金 額 | 備 考
[雑排水]
式
排水・硬質ﾎﾟﾘ | 機械室・便所 65A
塩化ﾋﾞﾆﾙ管 |  | 7
(VP) |  |  | ｍ
排水・硬質ﾎﾟﾘ | 機械室・便所 75A
塩化ﾋﾞﾆﾙ管 |  | 5
(VP) |  |  | ｍ
[汚水]
式
排水・硬質ﾎﾟﾘ | 機械室・便所 50A
塩化ﾋﾞﾆﾙ管 |  | 3
(VP) |  |  | ｍ
排水・硬質ﾎﾟﾘ | 機械室・便所 75A
塩化ﾋﾞﾆﾙ管 |  | 10
(VP) |  |  | ｍ
排水・硬質ﾎﾟﾘ | 機械室・便所 100A
塩化ﾋﾞﾆﾙ管 |  | 5
(VP) |  |  | ｍ
[通気]
式
通気・硬質ﾎﾟﾘ | 機械室・便所 50A
塩化ﾋﾞﾆﾙ管 |  | 8
(VP) |  |  | ｍ
通気・硬質ﾎﾟﾘ | 機械室・便所 65A
塩化ﾋﾞﾆﾙ管 |  | 8
(VP) |  |  | ｍ
通気・硬質ﾎﾟﾘ | 機械室・便所 75A
塩化ﾋﾞﾆﾙ管 |  | 1
(VP) |  |  | ｍ
床上掃除口 | COB 65A
(防水形) |  | 1
個
床上掃除口 | COB 80A
(防水形) |  | 2
個
床上掃除口 | COB 100A
(防水形) |  | 1
個
機械設備工事 細目別内訳 | [5 empty] | 87
プール附属棟 |  | 便所 |  |  | 排水設備
名 称 | 摘 要 | 数 量 | 単位 | 単 価 | 金 額 | 備 考
床排水ﾄﾗｯﾌﾟ | T 5B 50A
(防水形) |  | 2
個
ﾍﾞﾝﾄｷｬｯﾌﾟ(VP製) | 埋込型 80A
1
個
保温工事 | [5 empty] | 別紙 00-0293
1
式
はつり工事 | [5 empty] | 別紙 00-0294
1
式
ｺﾝｸﾘｰﾄ類処分費 | [5 empty] | 別紙 00-0295
1
式
撤去工事 | 再使用しない |  |  |  |  | 別紙 00-0296
1
式
ｱｽﾍﾞｽﾄ対策工事 | [5 empty] | 別紙 00-0297
1
式
廃棄物処分費 | [5 empty] | 別紙 00-0298
1
式
計
機械設備工事 細目別内訳
屋外 |  | 給水設備
名 称 | 摘 要 | 数 量 | 単位 | 単 価 | 金 額 | 備 考
水道配水用ﾎﾟﾘｴﾁﾚ | 地中埋設 50A
ﾝ管(直管) |  | 33
ｍ
水道配水用ﾎﾟﾘｴﾁﾚ | 地中埋設 75A
ﾝ管(直管) |  | 304
ｍ
水道配水用ﾎﾟﾘｴﾁﾚ | 地中埋設 100A
ﾝ管(直管) |  | 43
ｍ
水道配水用ﾎﾟﾘｴﾁﾚ | 地中埋設 50A
ﾝ管継手(EFｿｹｯﾄ) |  | 9
個
水道配水用ﾎﾟﾘｴﾁﾚ | 地中埋設 75A
ﾝ管継手(EFｿｹｯﾄ) |  | 41
個
水道配水用ﾎﾟﾘｴﾁﾚ | 地中埋設 100A
ﾝ管継手(EFｿｹｯﾄ) |  | 5
個
水道配水用ﾎﾟﾘｴﾁﾚ | 地中埋設 EFﾍﾞﾝﾄﾞ 90°(両受
ﾝ管継手 | 50A | 2
個
水道配水用ﾎﾟﾘｴﾁﾚ | 地中埋設 EFﾍﾞﾝﾄﾞ 90°(両受
ﾝ管継手 | 75A | 6
個
水道配水用ﾎﾟﾘｴﾁﾚ | 地中埋設 EFﾍﾞﾝﾄﾞ 90°(両受
ﾝ管継手 | 100A | 2
個
水道配水用ﾎﾟﾘｴﾁﾚ | 地中埋設 EFﾁｰｽﾞ (両受
ﾝ管継手 | 50A× 50A | 3
個
水道配水用ﾎﾟﾘｴﾁﾚ | 地中埋設 EFﾁｰｽﾞ (両受
ﾝ管継手 | 75A× 75A | 1
個
水道配水用ﾎﾟﾘｴﾁﾚ | 地中埋設 EFﾁｰｽﾞ (両受
ﾝ管継手 | 100A× 50A | 2
個
水道配水用ﾎﾟﾘｴﾁﾚ | 地中埋設 EFﾁｰｽﾞ (両受
ﾝ管継手 | 100A×100A | 1
個
ﾎﾟﾘｴﾁﾚﾝｽﾘ-ﾌﾞ他 | 75A
200
ｍ
ﾎﾟﾘｴﾁﾚﾝｽﾘ-ﾌﾞ他 | 100A
43
ｍ
機械設備工事 細目別内訳 | [5 empty] | 88
屋外 |  | 給水設備
名 称 | 摘 要 | 数 量 | 単位 | 単 価 | 金 額 | 備 考
給水・耐衝撃性 | 地中配管 20A
ﾎﾟﾘ塩ﾋﾞ管(HIVP) |  | 241
ｍ
給水・耐衝撃性 | 地中配管 25A
ﾎﾟﾘ塩ﾋﾞ管(HIVP) |  | 469
ｍ
給水・耐衝撃性 | 屋外架空・暗渠 20A
ﾎﾟﾘ塩ﾋﾞ管(HIVP) |  | 7
ｍ
給水・耐衝撃性 | 屋外架空・暗渠 25A
ﾎﾟﾘ塩ﾋﾞ管(HIVP) |  | 22
ｍ
ｶｯﾌﾟﾘﾝｸﾞ横水栓 | 水栓柱共
(水用) |  | 4
個
散水栓 | BOX共
17
個
青銅仕切弁 | 10K(ねじ) 20A
6
個
青銅仕切弁 | 10K(ねじ) 25A
3
個
青銅仕切弁 | 10K(ねじ) 50A
2
個
ｺﾞﾑｼｰﾄﾊﾞﾀﾌﾗｲ弁 | 10K(ｳｴﾊｰ･鋳鉄) 80A
1
個
ﾌﾚｷｼﾌﾞﾙｼﾞｮｲﾝﾄ | ﾍﾞﾛｰｽﾞ形 20A
2
個
弁桝 | 機 械 VC-P( 550H)
9
組
弁桝 | 機 械 VC-3( 700H)
3
組
ﾌﾟﾗｸﾞ･ｷｬｯﾌﾟ止め | 地中配管 鋼管用ﾌﾟﾗｸﾞ
| 20A | 3
か所
ﾌﾟﾗｸﾞ･ｷｬｯﾌﾟ止め | 地中配管 鋼管用ﾌﾟﾗｸﾞ
| 25A | 1
か所
機械設備工事 細目別内訳
屋外 |  | 給水設備
名 称 | 摘 要 | 数 量 | 単位 | 単 価 | 金 額 | 備 考
ﾌﾟﾗｸﾞ･ｷｬｯﾌﾟ止め | 地中配管 鋼管用ﾌﾟﾗｸﾞ
| 32A | 1
か所
ﾌﾟﾗｸﾞ･ｷｬｯﾌﾟ止め | 地中配管 鋼管用ﾌﾟﾗｸﾞ
| 40A | 2
か所
ﾌﾟﾗｸﾞ･ｷｬｯﾌﾟ止め | 地中配管 鋼管用ﾌﾟﾗｸﾞ
| 50A | 1
か所
埋設標識ﾃｰﾌﾟ | 150幅
1090
ｍ
地中埋設標 | 鉄 製
50
個
保温工事 | [5 empty] | 別紙 00-0299
1
式
土工事 | [5 empty] | 別紙 00-0300
1
式
残土処分費 | [5 empty] | 別紙 00-0301
1
式
撤去工事 | 再使用しない |  |  |  |  | 別紙 00-0302
1
式
廃棄物処分費 | [5 empty] | 別紙 00-0303
1
式
有価材 | [5 empty] | 別紙 00-0304
1
式
計
機械設備工事 細目別内訳 | [5 empty] | 89
屋外 |  | 排水設備
名 称 | 摘 要 | 数 量 | 単位 | 単 価 | 金 額 | 備 考
排水・硬質ﾎﾟﾘ | 地中配管 100A
塩化ﾋﾞﾆﾙ管 |  | 423
(VP) |  |  | ｍ
排水・硬質ﾎﾟﾘ | 地中配管 150A
塩化ﾋﾞﾆﾙ管 |  | 270
(VP) |  |  | ｍ
ｲﾝﾊﾞｰﾄ桝(2) | 機 械 SC-1( 300H)
国土交通省仕様 |  | 2
(蓋・土工事別途) |  |  | 組
ｲﾝﾊﾞｰﾄ桝(2) | 機 械 SC-1( 350H)
国土交通省仕様 |  | 1
(蓋・土工事別途) |  |  | 組
ｲﾝﾊﾞｰﾄ桝(2) | 機 械 SC-1( 400H)
国土交通省仕様 |  | 4
(蓋・土工事別途) |  |  | 組
ｲﾝﾊﾞｰﾄ桝(2) | 機 械 SC-1( 450H)
国土交通省仕様 |  | 13
(蓋・土工事別途) |  |  | 組
ｲﾝﾊﾞｰﾄ桝(2) | 機 械 SC-2( 500H)
国土交通省仕様 |  | 17
(蓋・土工事別途) |  |  | 組
ｲﾝﾊﾞｰﾄ桝(2) | 機 械 SC-2( 550H)
国土交通省仕様 |  | 11
(蓋・土工事別途) |  |  | 組
ｲﾝﾊﾞｰﾄ桝(2) | 機 械 SC-2( 600H)
国土交通省仕様 |  | 11
(蓋・土工事別途) |  |  | 組
ｲﾝﾊﾞｰﾄ桝(2) | 機 械 SC-3( 700H)
国土交通省仕様 |  | 15
(蓋・土工事別途) |  |  | 組
ｲﾝﾊﾞｰﾄ桝(2) | 機 械 SC-3( 800H)
国土交通省仕様 |  | 7
(蓋・土工事別途) |  |  | 組
ｲﾝﾊﾞｰﾄ桝(2) | 機 械 SC-3( 900H)
国土交通省仕様 |  | 10
(蓋・土工事別途) |  |  | 組
ｲﾝﾊﾞｰﾄ桝(2) | 機 械 SC-3(1000H)
国土交通省仕様 |  | 9
(蓋・土工事別途) |  |  | 組
ｲﾝﾊﾞｰﾄ桝(2) | 機 械 SC-3(1100H)
国土交通省仕様 |  | 5
(蓋・土工事別途) |  |  | 組
ｲﾝﾊﾞｰﾄ桝(2) | 機 械 SC-3(1200H)
国土交通省仕様 |  | 7
(蓋・土工事別途) |  |  | 組
機械設備工事 細目別内訳
屋外 |  | 排水設備
名 称 | 摘 要 | 数 量 | 単位 | 単 価 | 金 額 | 備 考
ｲﾝﾊﾞｰﾄ桝(2) | 機 械 SC-4(1300H)
国土交通省仕様 |  | 4
(蓋・土工事別途) |  |  | 組
ｲﾝﾊﾞｰﾄ桝(2) | 機 械 SC-4(1400H)
国土交通省仕様 |  | 2
(蓋・土工事別途) |  |  | 組
ｲﾝﾊﾞｰﾄ桝(2) | 機 械 SC-4(1500H)
国土交通省仕様 |  | 1
(蓋・土工事別途) |  |  | 組
ｲﾝﾊﾞｰﾄ桝(2) | 機 械 SC-4(1600H)
国土交通省仕様 |  | 1
(蓋・土工事別途) |  |  | 組
ｲﾝﾊﾞｰﾄ桝(2) | 機 械 SC-4(1800H)
国土交通省仕様 |  | 2
(蓋・土工事別途) |  |  | 組
ｲﾝﾊﾞｰﾄ桝(2) | 機 械 SC-4(1900H)
国土交通省仕様 |  | 1
(蓋・土工事別途) |  |  | 組
ｲﾝﾊﾞｰﾄ桝(2) | 機 械 SC-4(2100H)
国土交通省仕様 |  | 1
(蓋・土工事別途) |  |  | 組
ﾏﾝﾎ-ﾙ蓋 | OMM 450
（府型） |  | 50
個
ﾏﾝﾎ-ﾙ蓋 | OMD 450
（府型） |  | 8
個
ﾏﾝﾎ-ﾙ蓋 | OMM 600
（府型） |  | 33
個
ﾏﾝﾎ-ﾙ蓋 | OMD 600
（府型） |  | 32
個
M 1.ため桝 | 機 械 RC-1( 450H)
(ﾄﾗｯﾌﾟ桝) | ﾏﾝﾎｰﾙ蓋:OMM 450 | 1
組
排水ﾌﾚｷ | 40A
3
個
排水ﾌﾚｷ | 50A
22
個
排水ﾌﾚｷ | 65A
30
個
機械設備工事 細目別内訳 | [5 empty] | 90
屋外 |  | 排水設備
名 称 | 摘 要 | 数 量 | 単位 | 単 価 | 金 額 | 備 考
排水ﾌﾚｷ | 75A
6
個
排水ﾌﾚｷ | 100A
24
個
ﾌﾟﾗｸﾞ･ｷｬｯﾌﾟ止め | 地中配管 HI用ｷｬｯﾌﾟ
| 40A | 7
か所
ﾌﾟﾗｸﾞ･ｷｬｯﾌﾟ止め | 地中配管 HI用ｷｬｯﾌﾟ
| 50A | 2
か所
ﾌﾟﾗｸﾞ･ｷｬｯﾌﾟ止め | 地中配管 HI用ｷｬｯﾌﾟ
| 80A | 21
か所
ﾌﾟﾗｸﾞ･ｷｬｯﾌﾟ止め | 地中配管 HI用ｷｬｯﾌﾟ
| 100A | 12
か所
矢板工事 | [5 empty] | 別紙 00-0305
1
式
土工事 | [5 empty] | 別紙 00-0306
1
式
残土処分費 | [5 empty] | 別紙 00-0307
1
式
撤去工事 | 再使用しない |  |  |  |  | 別紙 00-0308
1
式
廃棄物処分費 | [5 empty] | 別紙 00-0309
1
式
ｺﾝｸﾘｰﾄ類処分費 | [5 empty] | 別紙 00-0310
1
式
計
機械設備工事 細目別内訳
屋外 |  | 消火設備
名 称 | 摘 要 | 数 量 | 単位 | 単 価 | 金 額 | 備 考
撤去工事 | 再使用しない |  |  |  |  | 別紙 00-0311
1
式
有価材 | [5 empty] | 別紙 00-0312
1
式
計
機械設備工事 細目別内訳 | [5 empty] | 91
墜落制止用器具費 |  | 墜落制止用器具費 |  |  | 墜落制止用器具費
名 称 | 摘 要 | 数 量 | 単位 | 単 価 | 金 額 | 備 考
墜落制止用器具費 | [5 empty] | 別紙 00-0313
1
式
計
機械設備工事 細目別内訳
ｶﾞｽ設備工事 |  | ガス設備 |  |  | 都市ガス設備
名 称 | 摘 要 | 数 量 | 単位 | 単 価 | 金 額 | 備 考
特装工事 | 屋外
1
式
溶接工事 | 屋外
1
式
ねじ工事 | 屋外
1
式
ねじ工事 | 校舎棟
1
式
ねじ工事 | 体育館棟
1
式
計

## 別紙
機械設備工事 別紙明細 | [5 empty] | 92
校舎棟 |  | 空調設備 |  |  | 空気調和設備-機器設備
名 称 | 摘 要 | 数 量 | 単位 | 単 価 | 金 額 | 備 考
搬入費 | [5 empty] | 別紙 00-0001
1
式
搬入費 | 複数搬入 300㎏/m3未満
18.72
ｔ
計
機械設備工事 別紙明細
校舎棟 |  | 空調設備 |  |  | 空気調和設備-機器設備
名 称 | 摘 要 | 数 量 | 単位 | 単 価 | 金 額 | 備 考
据付費 | [5 empty] | 別紙 00-0002
1
式
ｶﾞｽｴﾝｼﾞﾝﾋｰﾄﾎﾟﾝﾌﾟ | 屋外機 防振基礎有り 56.0kW以下
式空気調和機据付 |  | 1
台
ﾊﾟｯｹｰｼﾞ形空気調 | 屋内機 天井吊り -
和機(ｾﾊﾟﾚｰﾄ･ﾏﾙﾁ) | 7.1kW以下 | 2
据付 |  |  | 台
ﾊﾟｯｹｰｼﾞ形空気調 | 屋内機 天井吊り -
和機(ｾﾊﾟﾚｰﾄ･ﾏﾙﾁ) | 4.5kW以下 | 7
据付 |  |  | 台
ｶﾞｽｴﾝｼﾞﾝﾋｰﾄﾎﾟﾝﾌﾟ | 屋外機 防振基礎有り 56.0kW以下
式空気調和機据付 |  | 1
台
ﾊﾟｯｹｰｼﾞ形空気調 | 屋内機 天井吊り -
和機(ｾﾊﾟﾚｰﾄ･ﾏﾙﾁ) | 7.1kW以下 | 6
据付 |  |  | 台
ｶﾞｽｴﾝｼﾞﾝﾋｰﾄﾎﾟﾝﾌﾟ | 屋外機 防振基礎有り 56.0kW以下
式空気調和機据付 |  | 1
台
ﾊﾟｯｹｰｼﾞ形空気調 | 屋内機 天井吊り -
和機(ｾﾊﾟﾚｰﾄ･ﾏﾙﾁ) | 5.6kW以下 | 4
据付 |  |  | 台
ﾊﾟｯｹｰｼﾞ形空気調 | 屋内機 壁掛け -
和機(ｾﾊﾟﾚｰﾄ･ﾏﾙﾁ) | 3.2kW以下 | 1
据付 |  |  | 台
ﾊﾟｯｹｰｼﾞ形空気調 | 屋内機 天井吊り -
和機(ｾﾊﾟﾚｰﾄ･ﾏﾙﾁ) | 7.1kW以下 | 3
据付 |  |  | 台
ｶﾞｽｴﾝｼﾞﾝﾋｰﾄﾎﾟﾝﾌﾟ | 屋外機 防振基礎有り 56.0kW以下
式空気調和機据付 |  | 1
台
ﾊﾟｯｹｰｼﾞ形空気調 | 屋内機 天井吊り -
和機(ｾﾊﾟﾚｰﾄ･ﾏﾙﾁ) | 4.5kW以下 | 4
据付 |  |  | 台
ﾊﾟｯｹｰｼﾞ形空気調 | 屋内機 天井吊り -
和機(ｾﾊﾟﾚｰﾄ･ﾏﾙﾁ) | 5.6kW以下 | 4
据付 |  |  | 台
ｶﾞｽｴﾝｼﾞﾝﾋｰﾄﾎﾟﾝﾌﾟ | 屋外機 防振基礎有り 56.0kW以下
式空気調和機据付 |  | 1
台
ﾊﾟｯｹｰｼﾞ形空気調 | 屋内機 天井吊り -
和機(ｾﾊﾟﾚｰﾄ･ﾏﾙﾁ) | 5.6kW以下 | 4
据付 |  |  | 台
機械設備工事 別紙明細 | [5 empty] | 93
校舎棟 |  | 空調設備 |  |  | 空気調和設備-機器設備
名 称 | 摘 要 | 数 量 | 単位 | 単 価 | 金 額 | 備 考
据付費 | [5 empty] | 別紙 00-0002
1
式
ﾊﾟｯｹｰｼﾞ形空気調 | 屋内機 天井吊り -
和機(ｾﾊﾟﾚｰﾄ･ﾏﾙﾁ) | 4.5kW以下 | 2
据付 |  |  | 台
ﾊﾟｯｹｰｼﾞ形空気調 | 屋外機 天井吊り -
和機(ｾﾊﾟﾚｰﾄ･ﾏﾙﾁ) | 10.0kW以下 | 1
据付 |  |  | 台
ｶﾞｽｴﾝｼﾞﾝﾋｰﾄﾎﾟﾝﾌﾟ | 屋外機 防振基礎有り 56.0kW以下
式空気調和機据付 |  | 1
台
ﾊﾟｯｹｰｼﾞ形空気調 | 屋内機 天井吊り -
和機(ｾﾊﾟﾚｰﾄ･ﾏﾙﾁ) | 7.1kW以下 | 2
据付 |  |  | 台
ﾊﾟｯｹｰｼﾞ形空気調 | 屋内機 天井吊り -
和機(ｾﾊﾟﾚｰﾄ･ﾏﾙﾁ) | 5.6kW以下 | 6
据付 |  |  | 台
ｶﾞｽｴﾝｼﾞﾝﾋｰﾄﾎﾟﾝﾌﾟ | 屋外機 防振基礎有り 56.0kW以下
式空気調和機据付 |  | 1
台
ﾊﾟｯｹｰｼﾞ形空気調 | 屋内機 天井吊り -
和機(ｾﾊﾟﾚｰﾄ･ﾏﾙﾁ) | 7.1kW以下 | 5
据付 |  |  | 台
ﾊﾟｯｹｰｼﾞ形空気調 | 屋内機 天井吊り -
和機(ｾﾊﾟﾚｰﾄ･ﾏﾙﾁ) | 5.6kW以下 | 2
据付 |  |  | 台
ｶﾞｽｴﾝｼﾞﾝﾋｰﾄﾎﾟﾝﾌﾟ | 屋外機 防振基礎有り 56.0kW以下
式空気調和機据付 |  | 1
台
ﾊﾟｯｹｰｼﾞ形空気調 | 屋内機 天井吊り -
和機(ｾﾊﾟﾚｰﾄ･ﾏﾙﾁ) | 5.6kW以下 | 8
据付 |  |  | 台
ｶﾞｽｴﾝｼﾞﾝﾋｰﾄﾎﾟﾝﾌﾟ | 屋外機 防振基礎有り 56.0kW以下
式空気調和機据付 |  | 1
台
ﾊﾟｯｹｰｼﾞ形空気調 | 屋内機 天井吊り -
和機(ｾﾊﾟﾚｰﾄ･ﾏﾙﾁ) | 5.6kW以下 | 8
据付 |  |  | 台
ｶﾞｽｴﾝｼﾞﾝﾋｰﾄﾎﾟﾝﾌﾟ | 屋外機 防振基礎有り 56.0kW以下
式空気調和機据付 |  | 1
台
ﾊﾟｯｹｰｼﾞ形空気調 | 屋内機 天井吊り -
和機(ｾﾊﾟﾚｰﾄ･ﾏﾙﾁ) | 5.6kW以下 | 6
据付 |  |  | 台
機械設備工事 別紙明細
校舎棟 |  | 空調設備 |  |  | 空気調和設備-機器設備
名 称 | 摘 要 | 数 量 | 単位 | 単 価 | 金 額 | 備 考
据付費 | [5 empty] | 別紙 00-0002
1
式
ﾊﾟｯｹｰｼﾞ形空気調 | 屋内機 天井吊り -
和機(ｾﾊﾟﾚｰﾄ･ﾏﾙﾁ) | 4.5kW以下 | 2
据付 |  |  | 台
ｶﾞｽｴﾝｼﾞﾝﾋｰﾄﾎﾟﾝﾌﾟ | 屋外機 防振基礎有り 56.0kW以下
式空気調和機据付 |  | 1
台
ﾊﾟｯｹｰｼﾞ形空気調 | 屋内機 天井吊り -
和機(ｾﾊﾟﾚｰﾄ･ﾏﾙﾁ) | 5.6kW以下 | 4
据付 |  |  | 台
ﾊﾟｯｹｰｼﾞ形空気調 | 屋内機 天井吊り -
和機(ｾﾊﾟﾚｰﾄ･ﾏﾙﾁ) | 4.5kW以下 | 4
据付 |  |  | 台
ｶﾞｽｴﾝｼﾞﾝﾋｰﾄﾎﾟﾝﾌﾟ | 屋外機 防振基礎有り 56.0kW以下
式空気調和機据付 |  | 1
台
ﾊﾟｯｹｰｼﾞ形空気調 | 屋内機 天井吊り -
和機(ｾﾊﾟﾚｰﾄ･ﾏﾙﾁ) | 7.1kW以下 | 2
据付 |  |  | 台
ﾊﾟｯｹｰｼﾞ形空気調 | 屋内機 天井吊り -
和機(ｾﾊﾟﾚｰﾄ･ﾏﾙﾁ) | 5.6kW以下 | 6
据付 |  |  | 台
ｶﾞｽｴﾝｼﾞﾝﾋｰﾄﾎﾟﾝﾌﾟ | 屋外機 防振基礎有り 56.0kW以下
式空気調和機据付 |  | 1
台
ﾊﾟｯｹｰｼﾞ形空気調 | 屋内機 天井吊り -
和機(ｾﾊﾟﾚｰﾄ･ﾏﾙﾁ) | 7.1kW以下 | 6
据付 |  |  | 台
ｶﾞｽｴﾝｼﾞﾝﾋｰﾄﾎﾟﾝﾌﾟ | 屋外機 防振基礎有り 71.0kW以下
式空気調和機据付 |  | 1
台
ﾊﾟｯｹｰｼﾞ形空気調 | 屋内機 天井吊り -
和機(ｾﾊﾟﾚｰﾄ･ﾏﾙﾁ) | 5.6kW以下 | 8
据付 |  |  | 台
ｶﾞｽｴﾝｼﾞﾝﾋｰﾄﾎﾟﾝﾌﾟ | 屋外機 防振基礎有り 85.0kW以下
式空気調和機据付 |  | 1
台
ﾊﾟｯｹｰｼﾞ形空気調 | 屋内機 天井吊り -
和機(ｾﾊﾟﾚｰﾄ･ﾏﾙﾁ) | 5.6kW以下 | 7
据付 |  |  | 台
ﾊﾟｯｹｰｼﾞ形空気調 | 屋内機 天井吊り -
和機(ｾﾊﾟﾚｰﾄ･ﾏﾙﾁ) | 7.1kW以下 | 3
据付 |  |  | 台
機械設備工事 別紙明細 | [5 empty] | 94
校舎棟 |  | 空調設備 |  |  | 空気調和設備-機器設備
名 称 | 摘 要 | 数 量 | 単位 | 単 価 | 金 額 | 備 考
据付費 | [5 empty] | 別紙 00-0002
1
式
ｶﾞｽｴﾝｼﾞﾝﾋｰﾄﾎﾟﾝﾌﾟ | 屋外機 防振基礎有り 56.0kW以下
式空気調和機据付 |  | 1
台
ﾊﾟｯｹｰｼﾞ形空気調 | 屋内機 天井吊り -
和機(ｾﾊﾟﾚｰﾄ･ﾏﾙﾁ) | 5.6kW以下 | 6
据付 |  |  | 台
ﾊﾟｯｹｰｼﾞ形空気調 | 屋内機 天井吊り -
和機(ｾﾊﾟﾚｰﾄ･ﾏﾙﾁ) | 7.1kW以下 | 2
据付 |  |  | 台
ｶﾞｽｴﾝｼﾞﾝﾋｰﾄﾎﾟﾝﾌﾟ | 屋外機 防振基礎有り 56.0kW以下
式空気調和機据付 |  | 1
台
ﾊﾟｯｹｰｼﾞ形空気調 | 屋内機 天井吊り -
和機(ｾﾊﾟﾚｰﾄ･ﾏﾙﾁ) | 7.1kW以下 | 3
据付 |  |  | 台
ﾊﾟｯｹｰｼﾞ形空気調 | 屋内機 天井吊り -
和機(ｾﾊﾟﾚｰﾄ･ﾏﾙﾁ) | 5.6kW以下 | 2
据付 |  |  | 台
ﾊﾟｯｹｰｼﾞ形空気調 | 屋内機 天井吊り -
和機(ｾﾊﾟﾚｰﾄ･ﾏﾙﾁ) | 4.5kW以下 | 2
据付 |  |  | 台
ｶﾞｽｴﾝｼﾞﾝﾋｰﾄﾎﾟﾝﾌﾟ | 屋外機 防振基礎有り 71.0kW以下
式空気調和機据付 |  | 1
台
ﾊﾟｯｹｰｼﾞ形空気調 | 屋内機 天井吊り -
和機(ｾﾊﾟﾚｰﾄ･ﾏﾙﾁ) | 7.1kW以下 | 8
据付 |  |  | 台
ｶﾞｽｴﾝｼﾞﾝﾋｰﾄﾎﾟﾝﾌﾟ | 屋外機 防振基礎有り 85.0kW以下
式空気調和機据付 |  | 1
台
ﾊﾟｯｹｰｼﾞ形空気調 | 屋内機 天井吊り -
和機(ｾﾊﾟﾚｰﾄ･ﾏﾙﾁ) | 7.1kW以下 | 8
据付 |  |  | 台
ｶﾞｽｴﾝｼﾞﾝﾋｰﾄﾎﾟﾝﾌﾟ | 屋外機 防振基礎有り 71.0kW以下
式空気調和機据付 |  | 1
台
ﾊﾟｯｹｰｼﾞ形空気調 | 屋内機 天井吊り -
和機(ｾﾊﾟﾚｰﾄ･ﾏﾙﾁ) | 7.1kW以下 | 4
据付 |  |  | 台
ﾊﾟｯｹｰｼﾞ形空気調 | 屋内機 天井吊り -
和機(ｾﾊﾟﾚｰﾄ･ﾏﾙﾁ) | 5.6kW以下 | 4
据付 |  |  | 台
機械設備工事 別紙明細
校舎棟 |  | 空調設備 |  |  | 空気調和設備-機器設備
名 称 | 摘 要 | 数 量 | 単位 | 単 価 | 金 額 | 備 考
据付費 | [5 empty] | 別紙 00-0002
1
式
ｶﾞｽｴﾝｼﾞﾝﾋｰﾄﾎﾟﾝﾌﾟ | 屋外機 防振基礎有り 85.0kW以下
式空気調和機据付 |  | 1
台
ﾊﾟｯｹｰｼﾞ形空気調 | 屋内機 天井吊り -
和機(ｾﾊﾟﾚｰﾄ･ﾏﾙﾁ) | 10.0kW以下 | 4
据付 |  |  | 台
ﾊﾟｯｹｰｼﾞ形空気調 | 屋内機 天井吊り -
和機(ｾﾊﾟﾚｰﾄ･ﾏﾙﾁ) | 7.1kW以下 | 3
据付 |  |  | 台
ｶﾞｽｴﾝｼﾞﾝﾋｰﾄﾎﾟﾝﾌﾟ | 屋外機 防振基礎有り 71.0kW以下
式空気調和機据付 |  | 1
台
ﾊﾟｯｹｰｼﾞ形空気調 | 屋内機 天井吊り -
和機(ｾﾊﾟﾚｰﾄ･ﾏﾙﾁ) | 7.1kW以下 | 6
据付 |  |  | 台
ﾊﾟｯｹｰｼﾞ形空気調 | 屋内機 天井吊り -
和機(ｾﾊﾟﾚｰﾄ･ﾏﾙﾁ) | 5.6kW以下 | 1
据付 |  |  | 台
ﾊﾟｯｹｰｼﾞ形空気調 | 屋内機 天井吊り -
和機(ｾﾊﾟﾚｰﾄ･ﾏﾙﾁ) | 10.0kW以下 | 1
据付 |  |  | 台
ｶﾞｽｴﾝｼﾞﾝﾋｰﾄﾎﾟﾝﾌﾟ | 屋外機 防振基礎有り 71.0kW以下
式空気調和機据付 |  | 1
台
ﾊﾟｯｹｰｼﾞ形空気調 | 屋内機 天井吊り -
和機(ｾﾊﾟﾚｰﾄ･ﾏﾙﾁ) | 5.6kW以下 | 8
据付 |  |  | 台
ﾊﾟｯｹｰｼﾞ形空気調 | 屋内機 天井吊り -
和機(ｾﾊﾟﾚｰﾄ･ﾏﾙﾁ) | 4.5kW以下 | 1
据付 |  |  | 台
ﾘﾓｺﾝ類 (取付) | ﾊﾟｯｹｰｼﾞｴｱｺﾝ用ﾜｲﾔｰﾄﾞﾘﾓｺﾝ
90
個
ﾘﾓｺﾝ類 (取付) | ﾊﾟｯｹｰｼﾞｴｱｺﾝ用集中管理ｺﾝﾄﾛｰﾗｰ
1
個
計
機械設備工事 別紙明細 | [5 empty] | 95
校舎棟 |  | 空調設備 |  |  | 空気調和設備-機器設備
名 称 | 摘 要 | 数 量 | 単位 | 単 価 | 金 額 | 備 考
搬出費 | [5 empty] | 別紙 00-0003
1
式
搬出費(撤去用) | 複数搬出 300㎏/m3未満
7.1
ｔ
搬出費(撤去用) | 複数搬出 200㎏/m3未満
0.63
ｔ
計
機械設備工事 別紙明細
校舎棟 |  | 空調設備 |  |  | 空気調和設備-機器設備
名 称 | 摘 要 | 数 量 | 単位 | 単 価 | 金 額 | 備 考
撤去工事 | 再利用しない |  |  |  |  | 別紙 00-0004
1
式
ｶﾞｽｴﾝｼﾞﾝﾋｰﾄﾎﾟﾝﾌﾟ | 屋外機 防振基礎無し 56.0kW以下
式空気調和機 | 再使用しない | 1
撤去 |  |  | 台
ﾊﾟｯｹｰｼﾞ形空気調 | 屋内機 天井吊り -
和機(ｾﾊﾟﾚｰﾄ･ﾏﾙﾁ) | 8.0kW以下 | 6
撤去 | 再使用しない |  | 台
ｶﾞｽｴﾝｼﾞﾝﾋｰﾄﾎﾟﾝﾌﾟ | 屋外機 防振基礎無し 56.0kW以下
式空気調和機 | 再使用しない | 1
撤去 |  |  | 台
ﾊﾟｯｹｰｼﾞ形空気調 | 屋内機 天井吊り -
和機(ｾﾊﾟﾚｰﾄ･ﾏﾙﾁ) | 8.0kW以下 | 6
撤去 | 再使用しない |  | 台
ｶﾞｽｴﾝｼﾞﾝﾋｰﾄﾎﾟﾝﾌﾟ | 屋外機 防振基礎無し 56.0kW以下
式空気調和機 | 再使用しない | 1
撤去 |  |  | 台
ﾊﾟｯｹｰｼﾞ形空気調 | 屋内機 天井吊り -
和機(ｾﾊﾟﾚｰﾄ･ﾏﾙﾁ) | 8.0kW以下 | 6
撤去 | 再使用しない |  | 台
ｶﾞｽｴﾝｼﾞﾝﾋｰﾄﾎﾟﾝﾌﾟ | 屋外機 防振基礎無し 56.0kW以下
式空気調和機 | 再使用しない | 1
撤去 |  |  | 台
ﾊﾟｯｹｰｼﾞ形空気調 | 屋内機 天井吊り -
和機(ｾﾊﾟﾚｰﾄ･ﾏﾙﾁ) | 8.0kW以下 | 6
撤去 | 再使用しない |  | 台
ｶﾞｽｴﾝｼﾞﾝﾋｰﾄﾎﾟﾝﾌﾟ | 屋外機 防振基礎無し 28.0kW以下
式空気調和機 | 再使用しない | 1
撤去 |  |  | 台
ﾊﾟｯｹｰｼﾞ形空気調 | 屋内機 天井吊り -
和機(ｾﾊﾟﾚｰﾄ･ﾏﾙﾁ) | 8.0kW以下 | 3
撤去 | 再使用しない |  | 台
ｶﾞｽｴﾝｼﾞﾝﾋｰﾄﾎﾟﾝﾌﾟ | 屋外機 防振基礎無し 45.0kW以下
式空気調和機 | 再使用しない | 1
撤去 |  |  | 台
ﾊﾟｯｹｰｼﾞ形空気調 | 屋内機 天井吊り -
和機(ｾﾊﾟﾚｰﾄ･ﾏﾙﾁ) | 8.0kW以下 | 5
撤去 | 再使用しない |  | 台
ｶﾞｽｴﾝｼﾞﾝﾋｰﾄﾎﾟﾝﾌﾟ | 屋外機 防振基礎無し 28.0kW以下
式空気調和機 | 再使用しない | 1
撤去 |  |  | 台
ﾊﾟｯｹｰｼﾞ形空気調 | 屋内機 天井吊り -
和機(ｾﾊﾟﾚｰﾄ･ﾏﾙﾁ) | 8.0kW以下 | 3
撤去 | 再使用しない |  | 台
機械設備工事 別紙明細 | [5 empty] | 96
校舎棟 |  | 空調設備 |  |  | 空気調和設備-機器設備
名 称 | 摘 要 | 数 量 | 単位 | 単 価 | 金 額 | 備 考
撤去工事 | 再利用しない |  |  |  |  | 別紙 00-0004
1
式
ｶﾞｽｴﾝｼﾞﾝﾋｰﾄﾎﾟﾝﾌﾟ | 屋外機 防振基礎無し 56.0kW以下
式空気調和機 | 再使用しない | 1
撤去 |  |  | 台
ﾊﾟｯｹｰｼﾞ形空気調 | 屋内機 天井吊り -
和機(ｾﾊﾟﾚｰﾄ･ﾏﾙﾁ) | 8.0kW以下 | 6
撤去 | 再使用しない |  | 台
ｶﾞｽｴﾝｼﾞﾝﾋｰﾄﾎﾟﾝﾌﾟ | 屋外機 防振基礎無し 56.0kW以下
式空気調和機 | 再使用しない | 1
撤去 |  |  | 台
ﾊﾟｯｹｰｼﾞ形空気調 | 屋内機 天井吊り -
和機(ｾﾊﾟﾚｰﾄ･ﾏﾙﾁ) | 8.0kW以下 | 6
撤去 | 再使用しない |  | 台
ｶﾞｽｴﾝｼﾞﾝﾋｰﾄﾎﾟﾝﾌﾟ | 屋外機 防振基礎無し 28.0kW以下
式空気調和機 | 再使用しない | 1
撤去 |  |  | 台
ﾊﾟｯｹｰｼﾞ形空気調 | 屋内機 天井吊り -
和機(ｾﾊﾟﾚｰﾄ･ﾏﾙﾁ) | 8.0kW以下 | 3
撤去 | 再使用しない |  | 台
ｶﾞｽｴﾝｼﾞﾝﾋｰﾄﾎﾟﾝﾌﾟ | 屋外機 防振基礎無し 35.5kW以下
式空気調和機 | 再使用しない | 1
撤去 |  |  | 台
ﾊﾟｯｹｰｼﾞ形空気調 | 屋内機 天井吊り -
和機(ｾﾊﾟﾚｰﾄ･ﾏﾙﾁ) | 8.0kW以下 | 4
撤去 | 再使用しない |  | 台
ｶﾞｽｴﾝｼﾞﾝﾋｰﾄﾎﾟﾝﾌﾟ | 屋外機 防振基礎無し 35.5kW以下
式空気調和機 | 再使用しない | 1
撤去 |  |  | 台
ﾊﾟｯｹｰｼﾞ形空気調 | 屋内機 天井吊り -
和機(ｾﾊﾟﾚｰﾄ･ﾏﾙﾁ) | 8.0kW以下 | 2
撤去 | 再使用しない |  | 台
ﾙｰﾑｴｱｺﾝﾃﾞｨｼｮﾅｰ | 屋外機 床置き 2.5kW以下
[ｾﾊﾟﾚｰﾄ形(圧縮機 | 再使用しない | 1
屋外形)]撤去 |  |  | 台
ﾙｰﾑｴｱｺﾝﾃﾞｨｼｮﾅｰ | 屋内機 壁掛け 2.5kW以下
[ｾﾊﾟﾚｰﾄ形(圧縮機 | 再使用しない | 1
屋外形)]撤去 |  |  | 台
ﾊﾟｯｹｰｼﾞ形空気調 | 屋外機 床置き 防振基礎無し
和機(ｾﾊﾟﾚｰﾄ･ﾏﾙﾁ) | 25.0kW以下 | 1
撤去 | 再使用しない |  | 台
ﾊﾟｯｹｰｼﾞ形空気調 | 屋内機 天井吊り -
和機(ｾﾊﾟﾚｰﾄ･ﾏﾙﾁ) | 7.1kW以下 | 3
撤去 | 再使用しない |  | 台
機械設備工事 別紙明細
校舎棟 |  | 空調設備 |  |  | 空気調和設備-機器設備
名 称 | 摘 要 | 数 量 | 単位 | 単 価 | 金 額 | 備 考
撤去工事 | 再利用しない |  |  |  |  | 別紙 00-0004
1
式
ﾊﾟｯｹｰｼﾞ形空気調 | 屋外機 床置き 防振基礎無し
和機(ｾﾊﾟﾚｰﾄ･ﾏﾙﾁ) | 14.0kW以下 | 1
撤去 | 再使用しない |  | 台
ﾊﾟｯｹｰｼﾞ形空気調 | 屋内機 天井吊り -
和機(ｾﾊﾟﾚｰﾄ･ﾏﾙﾁ) | 14.0kW以下 | 1
撤去 | 再使用しない |  | 台
ﾊﾟｯｹｰｼﾞ形空気調 | 屋外機 床置き 防振基礎無し
和機(ｾﾊﾟﾚｰﾄ･ﾏﾙﾁ) | 20.0kW以下 | 1
撤去 | 再使用しない |  | 台
ﾊﾟｯｹｰｼﾞ形空気調 | 屋内機 天井吊り -
和機(ｾﾊﾟﾚｰﾄ･ﾏﾙﾁ) | 14.0kW以下 | 1
撤去 | 再使用しない |  | 台
ﾊﾟｯｹｰｼﾞ形空気調 | 屋外機 床置き 防振基礎無し
和機(ｾﾊﾟﾚｰﾄ･ﾏﾙﾁ) | 5.6kW以下 | 1
撤去 | 再使用しない |  | 台
ﾊﾟｯｹｰｼﾞ形空気調 | 屋内機 天井吊り -
和機(ｾﾊﾟﾚｰﾄ･ﾏﾙﾁ) | 5.6kW以下 | 1
撤去 | 再使用しない |  | 台
ﾊﾟｯｹｰｼﾞ形空気調 | 屋外機 床置き 防振基礎無し
和機(ｾﾊﾟﾚｰﾄ･ﾏﾙﾁ) | 5.6kW以下 | 1
撤去 | 再使用しない |  | 台
ﾊﾟｯｹｰｼﾞ形空気調 | 屋内機 天井吊り -
和機(ｾﾊﾟﾚｰﾄ･ﾏﾙﾁ) | 5.6kW以下 | 1
撤去 | 再使用しない |  | 台
ﾊﾟｯｹｰｼﾞ形空気調 | 屋外機 床置き 防振基礎無し
和機(ｾﾊﾟﾚｰﾄ･ﾏﾙﾁ) | 12.5kW以下 | 1
撤去 | 再使用しない |  | 台
ﾊﾟｯｹｰｼﾞ形空気調 | 屋内機 天井吊り -
和機(ｾﾊﾟﾚｰﾄ･ﾏﾙﾁ) | 12.5kW以下 | 1
撤去 | 再使用しない |  | 台
ﾊﾟｯｹｰｼﾞ形空気調 | 屋外機 床置き 防振基礎無し
和機(ｾﾊﾟﾚｰﾄ･ﾏﾙﾁ) | 20.0kW以下 | 1
撤去 | 再使用しない |  | 台
ﾊﾟｯｹｰｼﾞ形空気調 | 屋内機 天井吊り -
和機(ｾﾊﾟﾚｰﾄ･ﾏﾙﾁ) | 14.0kW以下 | 1
撤去 | 再使用しない |  | 台
ﾊﾟｯｹｰｼﾞ形空気調 | 屋外機 床置き 防振基礎無し
和機(ｾﾊﾟﾚｰﾄ･ﾏﾙﾁ) | 20.0kW以下 | 1
撤去 | 再使用しない |  | 台
ﾊﾟｯｹｰｼﾞ形空気調 | 屋内機 天井吊り -
和機(ｾﾊﾟﾚｰﾄ･ﾏﾙﾁ) | 14.0kW以下 | 1
撤去 | 再使用しない |  | 台
機械設備工事 別紙明細 | [5 empty] | 97
校舎棟 |  | 空調設備 |  |  | 空気調和設備-機器設備
名 称 | 摘 要 | 数 量 | 単位 | 単 価 | 金 額 | 備 考
撤去工事 | 再利用しない |  |  |  |  | 別紙 00-0004
1
式
ﾊﾟｯｹｰｼﾞ形空気調 | 屋外機 床置き 防振基礎無し
和機(ｾﾊﾟﾚｰﾄ･ﾏﾙﾁ) | 20.0kW以下 | 1
撤去 | 再使用しない |  | 台
ﾊﾟｯｹｰｼﾞ形空気調 | 屋内機 天井吊り -
和機(ｾﾊﾟﾚｰﾄ･ﾏﾙﾁ) | 14.0kW以下 | 1
撤去 | 再使用しない |  | 台
ﾙｰﾑｴｱｺﾝﾃﾞｨｼｮﾅｰ | 屋外機 床置き 2.5kW以下
[ｾﾊﾟﾚｰﾄ形(圧縮機 | 再使用しない | 1
屋外形)]撤去 |  |  | 台
ﾙｰﾑｴｱｺﾝﾃﾞｨｼｮﾅｰ | 屋内機 壁掛け 2.5kW以下
[ｾﾊﾟﾚｰﾄ形(圧縮機 | 再使用しない | 1
屋外形)]撤去 |  |  | 台
ﾊﾟｯｹｰｼﾞ形空気調 | 屋外機 床置き 防振基礎無し
和機(ｾﾊﾟﾚｰﾄ･ﾏﾙﾁ) | 20.0kW以下 | 2
撤去 | 再使用しない |  | 台
ﾊﾟｯｹｰｼﾞ形空気調 | 屋内機 天井吊り -
和機(ｾﾊﾟﾚｰﾄ･ﾏﾙﾁ) | 14.0kW以下 | 2
撤去 | 再使用しない |  | 台
ﾊﾟｯｹｰｼﾞ形空気調 | 屋外機 床置き 防振基礎無し
和機(ｾﾊﾟﾚｰﾄ･ﾏﾙﾁ) | 20.0kW以下 | 1
撤去 | 再使用しない |  | 台
ﾊﾟｯｹｰｼﾞ形空気調 | 屋内機 天井吊り -
和機(ｾﾊﾟﾚｰﾄ･ﾏﾙﾁ) | 14.0kW以下 | 1
撤去 | 再使用しない |  | 台
ﾊﾟｯｹｰｼﾞ形空気調 | 屋外機 床置き 防振基礎無し
和機(ｾﾊﾟﾚｰﾄ･ﾏﾙﾁ) | 20.0kW以下 | 1
撤去 | 再使用しない |  | 台
ﾊﾟｯｹｰｼﾞ形空気調 | 屋内機 天井吊り -
和機(ｾﾊﾟﾚｰﾄ･ﾏﾙﾁ) | 14.0kW以下 | 1
撤去 | 再使用しない |  | 台
ﾊﾟｯｹｰｼﾞ形空気調 | 屋外機 床置き 防振基礎無し
和機(ｾﾊﾟﾚｰﾄ･ﾏﾙﾁ) | 20.0kW以下 | 1
撤去 | 再使用しない |  | 台
ﾊﾟｯｹｰｼﾞ形空気調 | 屋内機 天井吊り -
和機(ｾﾊﾟﾚｰﾄ･ﾏﾙﾁ) | 14.0kW以下 | 1
撤去 | 再使用しない |  | 台
ﾊﾟｯｹｰｼﾞ形空気調 | 屋外機 床置き 防振基礎無し
和機(ｾﾊﾟﾚｰﾄ･ﾏﾙﾁ) | 20.0kW以下 | 1
撤去 | 再使用しない |  | 台
ﾊﾟｯｹｰｼﾞ形空気調 | 屋内機 天井吊り -
和機(ｾﾊﾟﾚｰﾄ･ﾏﾙﾁ) | 14.0kW以下 | 1
撤去 | 再使用しない |  | 台
機械設備工事 別紙明細
校舎棟 |  | 空調設備 |  |  | 空気調和設備-機器設備
名 称 | 摘 要 | 数 量 | 単位 | 単 価 | 金 額 | 備 考
撤去工事 | 再利用しない |  |  |  |  | 別紙 00-0004
1
式
ﾊﾟｯｹｰｼﾞ形空気調 | 屋外機 床置き 防振基礎無し
和機(ｾﾊﾟﾚｰﾄ･ﾏﾙﾁ) | 20.0kW以下 | 2
撤去 | 再使用しない |  | 台
ﾊﾟｯｹｰｼﾞ形空気調 | 屋内機 天井吊り -
和機(ｾﾊﾟﾚｰﾄ･ﾏﾙﾁ) | 14.0kW以下 | 2
撤去 | 再使用しない |  | 台
ﾊﾟｯｹｰｼﾞ形空気調 | 屋外機 床置き 防振基礎無し
和機(ｾﾊﾟﾚｰﾄ･ﾏﾙﾁ) | 20.0kW以下 | 1
撤去 | 再使用しない |  | 台
ﾊﾟｯｹｰｼﾞ形空気調 | 屋内機 天井吊り -
和機(ｾﾊﾟﾚｰﾄ･ﾏﾙﾁ) | 14.0kW以下 | 1
撤去 | 再使用しない |  | 台
ﾊﾟｯｹｰｼﾞ形空気調 | 屋外機 床置き 防振基礎無し
和機(ｾﾊﾟﾚｰﾄ･ﾏﾙﾁ) | 20.0kW以下 | 1
撤去 | 再使用しない |  | 台
ﾊﾟｯｹｰｼﾞ形空気調 | 屋内機 天井吊り -
和機(ｾﾊﾟﾚｰﾄ･ﾏﾙﾁ) | 14.0kW以下 | 1
撤去 | 再使用しない |  | 台
ﾊﾟｯｹｰｼﾞ形空気調 | 屋外機 床置き 防振基礎無し
和機(ｾﾊﾟﾚｰﾄ･ﾏﾙﾁ) | 20.0kW以下 | 2
撤去 | 再使用しない |  | 台
ﾊﾟｯｹｰｼﾞ形空気調 | 屋内機 天井吊り -
和機(ｾﾊﾟﾚｰﾄ･ﾏﾙﾁ) | 14.0kW以下 | 2
撤去 | 再使用しない |  | 台
ﾙｰﾑｴｱｺﾝﾃﾞｨｼｮﾅｰ | 屋外機 床置き 2.5kW以下
[ｾﾊﾟﾚｰﾄ形(圧縮機 | 再使用しない | 1
屋外形)]撤去 |  |  | 台
ﾙｰﾑｴｱｺﾝﾃﾞｨｼｮﾅｰ | 屋内機 壁掛け 2.5kW以下
[ｾﾊﾟﾚｰﾄ形(圧縮機 | 再使用しない | 1
屋外形)]撤去 |  |  | 台
ﾊﾟｯｹｰｼﾞ形空気調 | 屋外機 床置き 防振基礎無し
和機(ｾﾊﾟﾚｰﾄ･ﾏﾙﾁ) | 20.0kW以下 | 3
撤去 | 再使用しない |  | 台
ﾊﾟｯｹｰｼﾞ形空気調 | 屋内機 天井吊り -
和機(ｾﾊﾟﾚｰﾄ･ﾏﾙﾁ) | 14.0kW以下 | 3
撤去 | 再使用しない |  | 台
ﾊﾟｯｹｰｼﾞ形空気調 | 屋外機 床置き 防振基礎無し
和機(ｾﾊﾟﾚｰﾄ･ﾏﾙﾁ) | 20.0kW以下 | 1
撤去 | 再使用しない |  | 台
ﾊﾟｯｹｰｼﾞ形空気調 | 屋内機 天井吊り -
和機(ｾﾊﾟﾚｰﾄ･ﾏﾙﾁ) | 14.0kW以下 | 1
撤去 | 再使用しない |  | 台
機械設備工事 別紙明細 | [5 empty] | 98
校舎棟 |  | 空調設備 |  |  | 空気調和設備-機器設備
名 称 | 摘 要 | 数 量 | 単位 | 単 価 | 金 額 | 備 考
撤去工事 | 再利用しない |  |  |  |  | 別紙 00-0004
1
式
産業廃棄物積込・
運搬費 |  | 59.53
ｍ3
計
ﾌﾛﾝ回収工事 | [5 empty] | 別紙 00-0005
1
式
5.6kw
2
台
11.2kw
1
台
14.0kw
1
台
16.0kw
20
台
22.4kw
1
台
28.0kw
3
台
35.5kw
2
台
45.0kw
1
台
56.0kw
6
台
計
機械設備工事 別紙明細
校舎棟 |  | 空調設備 |  |  | 空気調和設備-機器設備
名 称 | 摘 要 | 数 量 | 単位 | 単 価 | 金 額 | 備 考
廃棄物処分費 | [5 empty] | 別紙 00-0006
1
式
家電ﾘｻｲｸﾙ料金 | ﾙｰﾑｴｱｺﾝ
3
台
金属くず
11.92
ｔ
計
機械設備工事 別紙明細 | [5 empty] | 99
校舎棟 |  | 空調設備 |  |  | 空気調和設備-配管設備
名 称 | 摘 要 | 数 量 | 単位 | 単 価 | 金 額 | 備 考
保温工事 | [5 empty] | 別紙 00-0007
1
式
[冷媒管]
冷媒管・ﾄﾞﾚﾝ管 | ｸﾞﾗｽｳｰﾙ 屋内露出・合成樹脂ｶﾊﾞｰ
保温 | 80A 厚20mm | 0.5
ｍ
冷媒管・ﾄﾞﾚﾝ管 | ｸﾞﾗｽｳｰﾙ 屋外・多湿 ｽﾃﾝﾚｽ
保温 | 125A 厚20mm | 201.4
ｍ
[ドレン管]
排水管 保温 | ｸﾞﾗｽｳｰﾙ
| 屋内露出 合成樹脂製ｶﾊﾞｰ1 | 0.5
| 25A |  | ｍ
排水管 保温 | ｸﾞﾗｽｳｰﾙ
| 天井内,ﾊﾟｲﾌﾟｼｬﾌﾄ内 ｱﾙﾐｶﾞﾗｽ化粧筒 | 1054.1
| 25A |  | ｍ
排水管 保温 | ｸﾞﾗｽｳｰﾙ
| 天井内,ﾊﾟｲﾌﾟｼｬﾌﾄ内 ｱﾙﾐｶﾞﾗｽ化粧筒 | 127.5
| 32A |  | ｍ
計
防火区画貫通処理 | [5 empty] | 別紙 00-0008
1
式
貫通部防火処置 | 断熱被覆銅管 φ104
237
か所
計
機械設備工事 別紙明細
校舎棟 |  | 空調設備 |  |  | 空気調和設備-配管設備
名 称 | 摘 要 | 数 量 | 単位 | 単 価 | 金 額 | 備 考
ﾊﾟﾈﾙ穴あけ | [5 empty] | 別紙 00-0317
1
式
ﾊﾟﾈﾙ穴あけ | 250φ未満
129
か所
計
機械設備工事 別紙明細 | [5 empty] | 100
校舎棟 |  | 空調設備 |  |  | 空気調和設備-配管設備
名 称 | 摘 要 | 数 量 | 単位 | 単 価 | 金 額 | 備 考
撤去工事 | 再利用しない |  |  |  |  | 別紙 00-0009
1
式
[冷媒管(液)]
銅管類撤去(冷媒) | 屋内一般 6.35
再使用しない |  | 31.7
ｍ
銅管類撤去(冷媒) | 屋内一般 9.52
再使用しない |  | 807.9
ｍ
銅管類撤去(冷媒) | 屋内一般 12.70
再使用しない |  | 303.8
ｍ
銅管類撤去(冷媒) | 屋内一般 15.88
再使用しない |  | 171.7
ｍ
[冷媒管(ガス)]
銅管類撤去(冷媒) | 屋内一般 12.70
再使用しない |  | 31.7
ｍ
銅管類撤去(冷媒) | 屋内一般 15.88
再使用しない |  | 967.9
ｍ
銅管類撤去(冷媒) | 屋内一般 22.22
再使用しない |  | 83.1
ｍ
銅管類撤去(冷媒) | 屋内一般 25.40
再使用しない |  | 35.9
ｍ
銅管類撤去(冷媒) | 屋内一般 28.58
再使用しない |  | 196.5
ｍ
[ドレン管]
ﾋﾞﾆﾙ管類撤去(給 | 屋内一般 25A
排水) |  | 575.3
再使用しない |  |  | ｍ
ﾋﾞﾆﾙ管類撤去(給 | 屋内一般 32A
排水) |  | 228.8
再使用しない |  |  | ｍ
機械設備工事 別紙明細
校舎棟 |  | 空調設備 |  |  | 空気調和設備-配管設備
名 称 | 摘 要 | 数 量 | 単位 | 単 価 | 金 額 | 備 考
撤去工事 | 再利用しない |  |  |  |  | 別紙 00-0009
1
式
排水管 保温撤去 | ｸﾞﾗｽｳｰﾙ
| 屋内露出 合成樹脂製ｶﾊﾞｰ1及び2 | 1
| 25A 再使用しない |  | ｍ
排水管 保温撤去 | ｸﾞﾗｽｳｰﾙ
| 天井内,ﾊﾟｲﾌﾟｼｬﾌﾄ内 ｱﾙﾐｶﾞﾗｽ化粧筒 | 514.1
| 25A 再使用しない |  | ｍ
産業廃棄物積込・
運搬費 |  | 4.61
ｍ3
計
ｱｽﾍﾞｽﾄ対策工事 | [5 empty] | 別紙 00-0010
1
式
集塵機付きﾄﾞﾘﾙ
6
台
化学防護服
30
着
半面防護ﾏｽｸ
30
個
防護ﾒｶﾞﾈ
30
個
密封処理 | 2重梱包
0.5
ｍ3
とりこわし | ﾀﾞﾝﾌﾟﾄﾗｯｸ 10t積級
発生材運搬 | ﾊﾞｯｸﾎｳ0.45m3 石こうﾎﾞｰﾄﾞ類 | 0.5
| DID区間有り 60.0㎞以下 |  | ｍ3
計
機械設備工事 別紙明細 | [5 empty] | 101
校舎棟 |  | 空調設備 |  |  | 空気調和設備-配管設備
名 称 | 摘 要 | 数 量 | 単位 | 単 価 | 金 額 | 備 考
廃棄物処分費 | [5 empty] | 別紙 00-0011
1
式
ﾋﾞﾆﾙ管類処分費 | 25A
575.3
ｍ
ﾋﾞﾆﾙ管類処分費 | 32A
228.8
ｍ
ｶﾞﾗｽ・陶器くず
0.5
ｔ
石綿含有廃棄物
0.5
ｍ3
計
有価材 | [5 empty] | 別紙 00-0012
1
式
非鉄くず | 並銅
954.6
kg
計
機械設備工事 別紙明細
校舎棟 |  | 空調設備 |  |  | 換気設備-機器設備
名 称 | 摘 要 | 数 量 | 単位 | 単 価 | 金 額 | 備 考
据付費 | [5 empty] | 別紙 00-0013
1
式
全熱交換ﾕﾆｯﾄ | 天井吊形 100m3/h以下
据付 |  | 2
台
全熱交換ﾕﾆｯﾄ | 天井吊形 300m3/h以下
据付 |  | 141
台
全熱交換ﾕﾆｯﾄ | 天井吊形 500m3/h以下
据付 |  | 35
台
ﾘﾓｺﾝ類 (取付) | 空調換気扇用ｺﾝﾄﾛｰﾗｰ
90
個
換気扇 据付 | 天井埋込形
30
台
消音ﾎﾞｯｸｽ付 | 天井吊
送風機 据付 |  | 9
台
圧力扇 据付 | 400φ以下
1
台
圧力扇 据付 | 600φ以下
1
台
計
機械設備工事 別紙明細 | [5 empty] | 102
校舎棟 |  | 空調設備 |  |  | 換気設備-機器設備
名 称 | 摘 要 | 数 量 | 単位 | 単 価 | 金 額 | 備 考
撤去工事 | 再利用しない |  |  |  |  | 別紙 00-0014
1
式
全熱交換ﾕﾆｯﾄ | 天井吊形 500m3/h以下
撤去 | 再使用しない | 35
台
送風機(片吸込) | 床置形 標準基礎 №2 以下
撤去 | 再使用しない | 2
台
送風機(片吸込) | 床置形 標準基礎 №3 1/2以下
撤去 | 再使用しない | 2
台
消音ﾎﾞｯｸｽ付 | 天井吊
送風機 撤去 | 再使用しない | 8
台
ﾊﾟｲﾌﾟ用ﾌｧﾝ | φ150以下
撤去 | 再使用しない | 2
台
換気扇 撤去 | 天井埋込形
| 再使用しない | 1
台
産業廃棄物積込・
運搬費 |  | 17
ｍ3
計
搬出費 | [5 empty] | 別紙 00-0015
1
式
搬出費(撤去用) | 複数搬出 300㎏/m3未満
0.26
ｔ
計
機械設備工事 別紙明細
校舎棟 |  | 空調設備 |  |  | 換気設備-機器設備
名 称 | 摘 要 | 数 量 | 単位 | 単 価 | 金 額 | 備 考
廃棄物処分費 | [5 empty] | 別紙 00-0016
1
式
金属くず
2.39
ｔ
計
機械設備工事 別紙明細 | [5 empty] | 103
校舎棟 |  | 空調設備 |  |  | 換気設備-ダクト設備
名 称 | 摘 要 | 数 量 | 単位 | 単 価 | 金 額 | 備 考
ボックス類 | [5 empty] | 別紙 00-0017
1
式
ﾎﾞｯｸｽ | ｲﾝｻｰﾄ無 0.5mm(～450mm)
21.33
㎡
ﾎﾞｯｸｽ | ｲﾝｻｰﾄ無 0.6mm(451～750mm)
31.7
㎡
消音内貼り | ｸﾞﾗｽｳｰﾙ 消音ﾁｬﾝﾊﾞｰ
| ｶﾞﾗｽｸﾛｽ 保温厚25 | 36.05
㎡
計
保温工事 | [5 empty] | 別紙 00-0018
1
式
長方形ﾀﾞｸﾄ保温 | ｸﾞﾗｽｳｰﾙ 屋内隠ぺい,ﾀﾞｸﾄｼｬﾌﾄ内
| ｱﾙﾐｶﾞﾗｽｸﾛｽ | 15.4
| 保温厚25 |  | ㎡
ｽﾊﾟｲﾗﾙﾀﾞｸﾄ保温 | ｸﾞﾗｽｳｰﾙ 屋内隠ぺい,ﾀﾞｸﾄｼｬﾌﾄ内
(32K) | ｱﾙﾐｶﾞﾗｽｸﾛｽ 150㎜ | 458.6
| 保温厚25 |  | ｍ
ｽﾊﾟｲﾗﾙﾀﾞｸﾄ保温 | ｸﾞﾗｽｳｰﾙ 屋内隠ぺい,ﾀﾞｸﾄｼｬﾌﾄ内
(32K) | ｱﾙﾐｶﾞﾗｽｸﾛｽ 200㎜ | 1984.8
| 保温厚25 |  | ｍ
ｽﾊﾟｲﾗﾙﾀﾞｸﾄ保温 | ｸﾞﾗｽｳｰﾙ 屋内隠ぺい,ﾀﾞｸﾄｼｬﾌﾄ内
(32K) | ｱﾙﾐｶﾞﾗｽｸﾛｽ 250㎜ | 22.6
| 保温厚25 |  | ｍ
計
機械設備工事 別紙明細
校舎棟 |  | 空調設備 |  |  | 換気設備-ダクト設備
名 称 | 摘 要 | 数 量 | 単位 | 単 価 | 金 額 | 備 考
総合調整 | [5 empty] | 別紙 00-0019
1
式
長方形ﾀﾞｸﾄ調整
9.66
㎡
ｽﾊﾟｲﾗﾙﾀﾞｸﾄ調整
2466
ｍ
計
ﾊﾟﾈﾙ穴あけ | [5 empty] | 別紙 00-0318
1
式
ﾊﾟﾈﾙ穴あけ | 250φ未満
90
か所
ﾊﾟﾈﾙ穴あけ | 250φ以上
324
か所
計
機械設備工事 別紙明細 | [5 empty] | 104
校舎棟 |  | 空調設備 |  |  | 換気設備-ダクト設備
名 称 | 摘 要 | 数 量 | 単位 | 単 価 | 金 額 | 備 考
撤去工事 | 再利用しない |  |  |  |  | 別紙 00-0020
1
式
長方形ﾀﾞｸﾄ撤去 | 亜鉛鉄板 0.5㎜ 再使用しない
288.87
㎡
長方形ﾀﾞｸﾄ撤去 | 亜鉛鉄板 0.6㎜ 再使用しない
123.62
㎡
長方形ﾀﾞｸﾄ撤去 | 亜鉛鉄板 0.8㎜ 再使用しない
96.15
㎡
長方形ﾀﾞｸﾄ撤去 | 亜鉛鉄板 1.0㎜ 再使用しない
25.82
㎡
長方形ﾀﾞｸﾄ撤去 | 亜鉛鉄板 0.8㎜ 再使用しない
16.54
㎡
長方形ﾀﾞｸﾄ撤去 | 亜鉛鉄板 1.0㎜ 再使用しない
13.61
㎡
ｽﾊﾟｲﾗﾙﾀﾞｸﾄ(低圧､ | 150㎜ 再使用しない
高圧1､2ﾀﾞｸﾄ) |  | 10.6
撤去 |  |  | ｍ
ｽﾊﾟｲﾗﾙﾀﾞｸﾄ(低圧､ | 200㎜ 再使用しない
高圧1､2ﾀﾞｸﾄ) |  | 148.2
撤去 |  |  | ｍ
ｽﾊﾟｲﾗﾙﾀﾞｸﾄ(低圧､ | 150㎜ 再使用しない
高圧1､2ﾀﾞｸﾄ) |  | 0.9
撤去 |  |  | ｍ
ｽﾊﾟｲﾗﾙﾀﾞｸﾄ(低圧､ | 200㎜ 再使用しない
高圧1､2ﾀﾞｸﾄ) |  | 0.3
撤去 |  |  | ｍ
ｽﾊﾟｲﾗﾙﾀﾞｸﾄ(低圧､ | 150㎜ 再使用しない
高圧1､2ﾀﾞｸﾄ) |  | 8.9
撤去 |  |  | ｍ
長方形ﾀﾞｸﾄ保温 | ﾛｯｸｳｰﾙ･ｸﾞﾗｽｳｰﾙ
撤去 | 屋内隠ぺい,ﾀﾞｸﾄｼｬﾌﾄ内 | 380.75
| ｱﾙﾐｶﾞﾗｽｸﾛｽ 再使用しない |  | ㎡
ｽﾊﾟｲﾗﾙﾀﾞｸﾄ保温 | ﾛｯｸｳｰﾙ･ｸﾞﾗｽｳｰﾙ
撤去(32K) | 屋内隠ぺい,ﾀﾞｸﾄｼｬﾌﾄ内 | 85.12
| ｱﾙﾐｶﾞﾗｽｸﾛｽ 再使用しない |  | ㎡
ﾍﾞﾝﾄｷｬｯﾌﾟ撤去 | 再使用しない
76
個
機械設備工事 別紙明細
校舎棟 |  | 空調設備 |  |  | 換気設備-ダクト設備
名 称 | 摘 要 | 数 量 | 単位 | 単 価 | 金 額 | 備 考
撤去工事 | 再利用しない |  |  |  |  | 別紙 00-0020
1
式
ﾕﾆﾊﾞｰｻﾙ形吹出口 | (VHS､VS､VH､V) 0.1㎡以下
撤去 | 再使用しない | 8
個
ﾕﾆﾊﾞｰｻﾙ形吹出口 | (VHS､VS､VH､V) 0.2㎡以下
撤去 | 再使用しない | 6
個
ﾕﾆﾊﾞｰｻﾙ形吹出口 | (VHS､VS､VH､V) 0.3㎡以下
撤去 | 再使用しない | 10
個
ﾕﾆﾊﾞｰｻﾙ形吹出口 | (VHS､VS､VH､V) 0.4㎡以下
撤去 | 再使用しない | 4
個
ｼｰﾘﾝｸﾞﾃﾞｨﾌｭｰｻﾞｰ | (C2､CA､CD､E2､EA､ED)
形吹出口 撤去 | 直径250～350㎜ 再使用しない | 19
個
線状吹出口撤去 | (BL-S､BL-D)
| 長辺1ｍを超え2ｍ以下 | 4
| 再使用しない |  | 個
吸込口撤去 | (GV､GVS) 0.5㎡以下 再使用しない
4
個
風量調節ﾀﾞﾝﾊﾟｰ | 0.1㎡以下 再使用しない
(VD)撤去 |  | 9
個
風量調節ﾀﾞﾝﾊﾟｰ | 0.5㎡以下 再使用しない
(VD)撤去 |  | 6
個
防火ﾀﾞﾝﾊﾟｰ | 0.1㎡以下 再使用しない
(FD)撤去 |  | 4
個
産業廃棄物積込・
運搬費 |  | 14.96
ｍ3
計
機械設備工事 別紙明細 | [5 empty] | 105
校舎棟 |  | 空調設備 |  |  | 換気設備-ダクト設備
名 称 | 摘 要 | 数 量 | 単位 | 単 価 | 金 額 | 備 考
ｱｽﾍﾞｽﾄ対策工事 | [5 empty] | 別紙 00-0021
1
式
ﾀﾞｸﾄ切断 | 1か所あたり(2切断）
(ﾊﾟｯｷﾝ部除去) | 再使用しない | 28
か所
化学防護服
3
着
半面防護ﾏｽｸ
3
個
防護ﾒｶﾞﾈ
3
個
密封処理 | 2重梱包
48
ｍ3
とりこわし | ﾀﾞﾝﾌﾟﾄﾗｯｸ 10t積級
発生材運搬 | ﾊﾞｯｸﾎｳ0.45m3 石こうﾎﾞｰﾄﾞ類 | 48
| DID区間有り 60.0㎞以下 |  | ｍ3
計
廃棄物処分費 | [5 empty] | 別紙 00-0022
1
式
ｶﾞﾗｽ・陶器くず
0.6
ｔ
石綿含有廃棄物
48
ｍ3
計
機械設備工事 別紙明細
校舎棟 |  | 空調設備 |  |  | 換気設備-ダクト設備
名 称 | 摘 要 | 数 量 | 単位 | 単 価 | 金 額 | 備 考
有価材 | [5 empty] | 別紙 00-0023
1
式
鉄くず | ﾍﾋﾞｰ H3
3.05
ｔ
鉄くず | ﾍﾋﾞｰ H4
0.83
ｔ
ｽﾃﾝﾚｽくず | 18Cr-8Ni
1
kg
計
機械設備工事 別紙明細 | [5 empty] | 106
校舎棟 |  | 空調設備 |  |  | 自動制御設備
名 称 | 摘 要 | 数 量 | 単位 | 単 価 | 金 額 | 備 考
防火区画貫通処理 | [5 empty] | 別紙 00-0024
1
式
貫通部防火処置 | 断熱被覆銅管 φ 51
6
か所
計
ボックス類 | [5 empty] | 別紙 00-0025
1
式
ﾘﾓｺﾝ格納ﾎﾞｯｸｽ | 鋼板製 ｶｷﾞ･のぞき窓付
81
個
鋼板製 | 100× 100× 100
ﾌﾟﾙﾎﾞｯｸｽ(露出形) |  | 64
個
計
機械設備工事 別紙明細
校舎棟 |  | 衛生設備 |  |  | 衛生器具設備
名 称 | 摘 要 | 数 量 | 単位 | 単 価 | 金 額 | 備 考
撤去工事 | 再利用しない |  |  |  |  | 別紙 00-0026
1
式
和風便器撤去 | 洗浄弁式 再使用しない
79
組
大便器撤去 | 洗浄弁式 再使用しない
13
組
小便器撤去 | 専用洗浄弁式壁掛小便器
| 再使用しない | 64
組
洗面器撤去 | 水栓1個、水栓2個 再使用しない
74
組
鏡撤去 | 再使用しない
68
枚
掃除流し撤去 | ﾊﾞｯｸ付き掃除流し 再使用しない
13
組
仕切板撤去 | 小便器用、陶製 再使用しない
61
個
ｼｬﾜｰｾｯﾄ撤去 | 固定式ｼｬﾜｰ、湯水混合栓 吐水口
| 再使用しない | 1
組
高所ﾀﾝｸ撤去 | 水栓1個、 再使用しない
14
組
化粧棚撤去 | 陶器製 再使用しない
9
個
産業廃棄物積込・
運搬費 |  | 2.82
ｍ3
計
機械設備工事 別紙明細 | [5 empty] | 107
校舎棟 |  | 衛生設備 |  |  | 衛生器具設備
名 称 | 摘 要 | 数 量 | 単位 | 単 価 | 金 額 | 備 考
廃棄物処分費 | [5 empty] | 別紙 00-0027
1
式
ｶﾞﾗｽ・陶器くず
4.23
ｔ
計
機械設備工事 別紙明細
校舎棟 |  | 衛生設備 |  |  | 給水設備
名 称 | 摘 要 | 数 量 | 単位 | 単 価 | 金 額 | 備 考
搬入費 | [5 empty] | 別紙 00-0028
1
式
搬入費 | 複数搬入 200㎏/m3未満
0.51
ｔ
計
据付費 | [5 empty] | 別紙 00-0029
1
式
小形給水 | 防振基礎 5.5 kW以下 ﾎﾟﾝﾌﾟ3台
ﾎﾟﾝﾌﾟﾕﾆｯﾄ 据付 |  | 1
(衛生機器) |  |  | 基
計
水質試験費 | [5 empty] | 別紙 00-0030
1
式
水質試験費 | 上水・受水槽用
2
か所
計
機械設備工事 別紙明細 | [5 empty] | 108
校舎棟 |  | 衛生設備 |  |  | 給水設備
名 称 | 摘 要 | 数 量 | 単位 | 単 価 | 金 額 | 備 考
申請費 | [5 empty] | 別紙 00-0031
1
式
設計審査手数料 | 75mm以上
(水道) |  | 1
か所
竣工審査手数料 | 75mm以上
(水道) |  | 1
か所
計
機械設備工事 別紙明細
校舎棟 |  | 衛生設備 |  |  | 給水設備
名 称 | 摘 要 | 数 量 | 単位 | 単 価 | 金 額 | 備 考
保温工事 | [5 empty] | 別紙 00-0032
1
式
給水管 保温 | ｸﾞﾗｽｳｰﾙ
| 機械室,書庫,倉庫 ｱﾙﾐｶﾞﾗｽ化粧原紙 | 18.1
| 20A |  | ｍ
給水管 保温 | ｸﾞﾗｽｳｰﾙ
| 機械室,書庫,倉庫 ｱﾙﾐｶﾞﾗｽ化粧原紙 | 5.5
| 25A |  | ｍ
給水管 保温 | ｸﾞﾗｽｳｰﾙ
| 機械室,書庫,倉庫 ｱﾙﾐｶﾞﾗｽ化粧原紙 | 19.5
| 80A |  | ｍ
給水管 保温 | ｸﾞﾗｽｳｰﾙ
| 機械室,書庫,倉庫 ｱﾙﾐｶﾞﾗｽ化粧原紙 | 21.4
| 100A |  | ｍ
給水管 保温 | ｸﾞﾗｽｳｰﾙ
| 屋内露出 合成樹脂製ｶﾊﾞｰ1 | 6.6
| 20A |  | ｍ
給水管 保温 | ｸﾞﾗｽｳｰﾙ
| 屋内露出 合成樹脂製ｶﾊﾞｰ1 | 10.8
| 25A |  | ｍ
給水管 保温 | ｸﾞﾗｽｳｰﾙ
| 天井内,ﾊﾟｲﾌﾟｼｬﾌﾄ内 ｱﾙﾐｶﾞﾗｽ化粧筒 | 1242.1
| 20A |  | ｍ
給水管 保温 | ｸﾞﾗｽｳｰﾙ
| 天井内,ﾊﾟｲﾌﾟｼｬﾌﾄ内 ｱﾙﾐｶﾞﾗｽ化粧筒 | 223.1
| 25A |  | ｍ
給水管 保温 | ｸﾞﾗｽｳｰﾙ
| 天井内,ﾊﾟｲﾌﾟｼｬﾌﾄ内 ｱﾙﾐｶﾞﾗｽ化粧筒 | 170.4
| 32A |  | ｍ
給水管 保温 | ｸﾞﾗｽｳｰﾙ
| 天井内,ﾊﾟｲﾌﾟｼｬﾌﾄ内 ｱﾙﾐｶﾞﾗｽ化粧筒 | 84
| 40A |  | ｍ
給水管 保温 | ｸﾞﾗｽｳｰﾙ
| 天井内,ﾊﾟｲﾌﾟｼｬﾌﾄ内 ｱﾙﾐｶﾞﾗｽ化粧筒 | 66.1
| 50A |  | ｍ
給水管 保温 | ｸﾞﾗｽｳｰﾙ
| 天井内,ﾊﾟｲﾌﾟｼｬﾌﾄ内 ｱﾙﾐｶﾞﾗｽ化粧筒 | 109
| 65A |  | ｍ
給水管 保温 | ｸﾞﾗｽｳｰﾙ
| 天井内,ﾊﾟｲﾌﾟｼｬﾌﾄ内 ｱﾙﾐｶﾞﾗｽ化粧筒 | 26.2
| 80A |  | ｍ
給水管 保温 | ｸﾞﾗｽｳｰﾙ
| 天井内,ﾊﾟｲﾌﾟｼｬﾌﾄ内 ｱﾙﾐｶﾞﾗｽ化粧筒 | 122.5
| 100A |  | ｍ
機械設備工事 別紙明細 | [5 empty] | 109
校舎棟 |  | 衛生設備 |  |  | 給水設備
名 称 | 摘 要 | 数 量 | 単位 | 単 価 | 金 額 | 備 考
保温工事 | [5 empty] | 別紙 00-0032
1
式
給水管 保温 | ｸﾞﾗｽｳｰﾙ
| 屋外露出,浴室 ｽﾃﾝﾚｽ鋼板 | 25.5
| 20A |  | ｍ
給水管 保温 | ｸﾞﾗｽｳｰﾙ
| 屋外露出,浴室 ｽﾃﾝﾚｽ鋼板 | 1
| 25A |  | ｍ
給水管 保温 | ｸﾞﾗｽｳｰﾙ
| 屋外露出,浴室 ｽﾃﾝﾚｽ鋼板 | 2
| 32A |  | ｍ
給水用弁類 保温 | ﾎﾟﾘｽﾁﾚﾝ
| 屋内露出 ｶﾗｰ亜鉛鉄板 | 2
| 80A |  | 個
給水用弁類 保温 | ﾎﾟﾘｽﾁﾚﾝ
| 天井内,ﾊﾟｲﾌﾟｼｬﾌﾄ内 ｱﾙﾐｶﾞﾗｽｸﾛｽ | 2
| 65A |  | 個
給水用弁類 保温 | ﾎﾟﾘｽﾁﾚﾝ(ﾊﾞﾀﾌﾗｲ弁)
| 天井内,ﾊﾟｲﾌﾟｼｬﾌﾄ内 ｱﾙﾐｶﾞﾗｽｸﾛｽ | 12
| 65A |  | 個
給水用弁類 保温 | ﾎﾟﾘｽﾁﾚﾝ(ﾊﾞﾀﾌﾗｲ弁)
| 屋内露出 ｶﾗｰ亜鉛鉄板 | 3
| 65A |  | 個
給水用弁類 保温 | ﾎﾟﾘｽﾁﾚﾝ(ﾊﾞﾀﾌﾗｲ弁)
| 屋内露出 ｶﾗｰ亜鉛鉄板 | 5
| 80A |  | 個
給水用弁類 保温 | ﾎﾟﾘｽﾁﾚﾝ(ﾊﾞﾀﾌﾗｲ弁)
| 屋内露出 ｶﾗｰ亜鉛鉄板 | 9
| 100A |  | 個
計
機械設備工事 別紙明細
校舎棟 |  | 衛生設備 |  |  | 給水設備
名 称 | 摘 要 | 数 量 | 単位 | 単 価 | 金 額 | 備 考
架台類 | [5 empty] | 別紙 00-0033
1
式
配管用架台① | 250× 350H
| L50×50×4t | 11
| 溶融亜鉛メッキ仕上げ |  | 組
配管用架台② | 500× 350H
| L50×50×4t | 2
| 溶融亜鉛メッキ仕上げ |  | 組
配管用架台③ | 250× 650H
| L50×50×4t | 5
| 溶融亜鉛メッキ仕上げ |  | 組
配管用架台④ | 500× 650H
| L50×50×4t | 3
| 溶融亜鉛メッキ仕上げ |  | 組
計
はつり工事 | [5 empty] | 別紙 00-0034
1
式
機械はつり(ﾀﾞｲﾔﾓ | 200㎜程度 100㎜
ﾝﾄﾞｶｯﾀｰによる |  | 138
配管用貫通口) |  |  | か所
機械はつり(ﾀﾞｲﾔﾓ | 200㎜程度 200㎜
ﾝﾄﾞｶｯﾀｰによる |  | 6
配管用貫通口) |  |  | か所
とりこわし | ﾀﾞﾝﾌﾟﾄﾗｯｸ 10t積級
発生材運搬 | ﾊﾞｯｸﾎｳ0.45m3 無筋ｺﾝｸﾘｰﾄ類 | 0.2
| DID区間有り 3.0㎞以下 |  | ｍ3
計
機械設備工事 別紙明細 | [5 empty] | 110
校舎棟 |  | 衛生設備 |  |  | 給水設備
名 称 | 摘 要 | 数 量 | 単位 | 単 価 | 金 額 | 備 考
ｺﾝｸﾘｰﾄ類処分費 | [5 empty] | 別紙 00-0035
1
式
ｺﾝｸﾘｰﾄ類処分費 | 無筋ｺﾝｸﾘｰﾄ
0.2
ｍ3
計
機械設備工事 別紙明細
校舎棟 |  | 衛生設備 |  |  | 給水設備
名 称 | 摘 要 | 数 量 | 単位 | 単 価 | 金 額 | 備 考
撤去工事 | 再利用しない |  |  |  |  | 別紙 00-0036
1
式
[機器類]
FRP製一体形ﾀﾝｸ | T-1
撤去 | 再使用しない | 1
基
FRP製一体形ﾀﾝｸ | T-2
撤去 | 再使用しない | 1
基
開放型膨張ﾀﾝｸ | T-3
撤去 | 再使用しない | 1
基
多段ﾎﾟﾝﾌﾟ 撤去 | 防振基礎 7.5 kW以下
(衛生機器) | 再使用しない | 2
台
[給水管]
鋼管類撤去(給排 | 屋内一般 15A
水冷却水) |  | 1.5
再使用しない |  |  | ｍ
鋼管類撤去(給排 | 屋内一般 20A
水冷却水) |  | 712.3
再使用しない |  |  | ｍ
鋼管類撤去(給排 | 屋内一般 25A
水冷却水) |  | 301.7
再使用しない |  |  | ｍ
鋼管類撤去(給排 | 屋内一般 32A
水冷却水) |  | 135.6
再使用しない |  |  | ｍ
鋼管類撤去(給排 | 屋内一般 40A
水冷却水) |  | 64.7
再使用しない |  |  | ｍ
鋼管類撤去(給排 | 屋内一般 50A
水冷却水) |  | 277
再使用しない |  |  | ｍ
鋼管類撤去(給排 | 屋内一般 65A
水冷却水) |  | 26.4
再使用しない |  |  | ｍ
鋼管類撤去(給排 | 屋内一般 80A
水冷却水) |  | 10.5
再使用しない |  |  | ｍ
機械設備工事 別紙明細 | [5 empty] | 111
校舎棟 |  | 衛生設備 |  |  | 給水設備
名 称 | 摘 要 | 数 量 | 単位 | 単 価 | 金 額 | 備 考
撤去工事 | 再利用しない |  |  |  |  | 別紙 00-0036
1
式
鋼管類撤去(給排 | 屋内一般 100A
水冷却水) |  | 141.4
再使用しない |  |  | ｍ
鋼管類撤去(給排 | 屋内一般 125A
水冷却水) |  | 34
再使用しない |  |  | ｍ
鋼管類撤去(給排 | 屋内一般 150A
水冷却水) |  | 8.3
再使用しない |  |  | ｍ
鋼管類撤去(給排 | 機械室・便所 20A
水冷却水) |  | 304.6
再使用しない |  |  | ｍ
鋼管類撤去(給排 | 機械室・便所 25A
水冷却水) |  | 325.3
再使用しない |  |  | ｍ
鋼管類撤去(給排 | 機械室・便所 32A
水冷却水) |  | 51.5
再使用しない |  |  | ｍ
鋼管類撤去(給排 | 機械室・便所 40A
水冷却水) |  | 29
再使用しない |  |  | ｍ
鋼管類撤去(給排 | 機械室・便所 50A
水冷却水) |  | 90.8
再使用しない |  |  | ｍ
鋼管類撤去(給排 | 機械室・便所 80A
水冷却水) |  | 22.8
再使用しない |  |  | ｍ
鋼管類撤去(給排 | 機械室・便所 100A
水冷却水) |  | 7.1
再使用しない |  |  | ｍ
弁類撤去 | 65A
再使用しない |  | 3
個
弁類撤去 | 80A
再使用しない |  | 5
個
弁類撤去 | 100A
再使用しない |  | 2
個
弁類撤去 | 125A
再使用しない |  | 1
個
機械設備工事 別紙明細
校舎棟 |  | 衛生設備 |  |  | 給水設備
名 称 | 摘 要 | 数 量 | 単位 | 単 価 | 金 額 | 備 考
撤去工事 | 再利用しない |  |  |  |  | 別紙 00-0036
1
式
弁類撤去 | 150A
再使用しない |  | 2
個
衛生器具類撤去 | 水栓類 13
再使用しない |  | 199
組
飲料用冷水器撤去 | 立形冷水水飲器 再使用しない
6
組
給水管 保温撤去 | ｸﾞﾗｽｳｰﾙ
| 屋内露出 合成樹脂製ｶﾊﾞｰ1及び2 | 38.5
| 25A 再使用しない |  | ｍ
給水管 保温撤去 | ｸﾞﾗｽｳｰﾙ
| 屋内露出 合成樹脂製ｶﾊﾞｰ1及び2 | 1
| 32A 再使用しない |  | ｍ
給水管 保温撤去 | ｸﾞﾗｽｳｰﾙ
| 屋内露出 合成樹脂製ｶﾊﾞｰ1及び2 | 27.6
| 50A 再使用しない |  | ｍ
給水管 保温撤去 | ｸﾞﾗｽｳｰﾙ
| 屋内露出 合成樹脂製ｶﾊﾞｰ1及び2 | 10.2
| 80A 再使用しない |  | ｍ
給水管 保温撤去 | ｸﾞﾗｽｳｰﾙ
| 機械室,書庫,倉庫 ｱﾙﾐｶﾞﾗｽ化粧原紙 | 29.2
| 20A 再使用しない |  | ｍ
給水管 保温撤去 | ｸﾞﾗｽｳｰﾙ
| 機械室,書庫,倉庫 ｱﾙﾐｶﾞﾗｽ化粧原紙 | 13.7
| 50A 再使用しない |  | ｍ
給水管 保温撤去 | ｸﾞﾗｽｳｰﾙ
| 天井内,ﾊﾟｲﾌﾟｼｬﾌﾄ内 ｱﾙﾐｶﾞﾗｽ化粧筒 | 1.5
| 15A 再使用しない |  | ｍ
給水管 保温撤去 | ｸﾞﾗｽｳｰﾙ
| 天井内,ﾊﾟｲﾌﾟｼｬﾌﾄ内 ｱﾙﾐｶﾞﾗｽ化粧筒 | 805.6
| 20A 再使用しない |  | ｍ
給水管 保温撤去 | ｸﾞﾗｽｳｰﾙ
| 天井内,ﾊﾟｲﾌﾟｼｬﾌﾄ内 ｱﾙﾐｶﾞﾗｽ化粧筒 | 514.3
| 25A 再使用しない |  | ｍ
給水管 保温撤去 | ｸﾞﾗｽｳｰﾙ
| 天井内,ﾊﾟｲﾌﾟｼｬﾌﾄ内 ｱﾙﾐｶﾞﾗｽ化粧筒 | 150.1
| 32A 再使用しない |  | ｍ
給水管 保温撤去 | ｸﾞﾗｽｳｰﾙ
| 天井内,ﾊﾟｲﾌﾟｼｬﾌﾄ内 ｱﾙﾐｶﾞﾗｽ化粧筒 | 59
| 40A 再使用しない |  | ｍ
機械設備工事 別紙明細 | [5 empty] | 112
校舎棟 |  | 衛生設備 |  |  | 給水設備
名 称 | 摘 要 | 数 量 | 単位 | 単 価 | 金 額 | 備 考
撤去工事 | 再利用しない |  |  |  |  | 別紙 00-0036
1
式
給水管 保温撤去 | ｸﾞﾗｽｳｰﾙ
| 天井内,ﾊﾟｲﾌﾟｼｬﾌﾄ内 ｱﾙﾐｶﾞﾗｽ化粧筒 | 260.5
| 50A 再使用しない |  | ｍ
給水管 保温撤去 | ｸﾞﾗｽｳｰﾙ
| 天井内,ﾊﾟｲﾌﾟｼｬﾌﾄ内 ｱﾙﾐｶﾞﾗｽ化粧筒 | 23.1
| 65A 再使用しない |  | ｍ
給水管 保温撤去 | ｸﾞﾗｽｳｰﾙ
| 天井内,ﾊﾟｲﾌﾟｼｬﾌﾄ内 ｱﾙﾐｶﾞﾗｽ化粧筒 | 17.2
| 80A 再使用しない |  | ｍ
給水管 保温撤去 | ｸﾞﾗｽｳｰﾙ
| 天井内,ﾊﾟｲﾌﾟｼｬﾌﾄ内 ｱﾙﾐｶﾞﾗｽ化粧筒 | 152.1
| 100A 再使用しない |  | ｍ
給水管 保温撤去 | ｸﾞﾗｽｳｰﾙ
| 天井内,ﾊﾟｲﾌﾟｼｬﾌﾄ内 ｱﾙﾐｶﾞﾗｽ化粧筒 | 34
| 125A 再使用しない |  | ｍ
給水管 保温撤去 | ｸﾞﾗｽｳｰﾙ
| 天井内,ﾊﾟｲﾌﾟｼｬﾌﾄ内 ｱﾙﾐｶﾞﾗｽ化粧筒 | 0.4
| 150A 再使用しない |  | ｍ
給水管 保温撤去 | ｸﾞﾗｽｳｰﾙ
| 暗渠内 着色ｱﾙﾐｶﾞﾗｽｸﾛｽ | 176.1
| 20A 再使用しない |  | ｍ
給水管 保温撤去 | ｸﾞﾗｽｳｰﾙ
| 暗渠内 着色ｱﾙﾐｶﾞﾗｽｸﾛｽ | 74.2
| 25A 再使用しない |  | ｍ
給水管 保温撤去 | ｸﾞﾗｽｳｰﾙ
| 暗渠内 着色ｱﾙﾐｶﾞﾗｽｸﾛｽ | 36
| 32A 再使用しない |  | ｍ
給水管 保温撤去 | ｸﾞﾗｽｳｰﾙ
| 暗渠内 着色ｱﾙﾐｶﾞﾗｽｸﾛｽ | 42
| 40A 再使用しない |  | ｍ
給水管 保温撤去 | ｸﾞﾗｽｳｰﾙ
| 暗渠内 着色ｱﾙﾐｶﾞﾗｽｸﾛｽ | 66
| 50A 再使用しない |  | ｍ
給水管 保温撤去 | ｸﾞﾗｽｳｰﾙ
| 暗渠内 着色ｱﾙﾐｶﾞﾗｽｸﾛｽ | 3.3
| 65A 再使用しない |  | ｍ
給水管 保温撤去 | ｸﾞﾗｽｳｰﾙ
| 暗渠内 着色ｱﾙﾐｶﾞﾗｽｸﾛｽ | 14.7
| 80A 再使用しない |  | ｍ
給水管 保温撤去 | ｸﾞﾗｽｳｰﾙ
| 暗渠内 着色ｱﾙﾐｶﾞﾗｽｸﾛｽ | 8.6
| 100A 再使用しない |  | ｍ
機械設備工事 別紙明細
校舎棟 |  | 衛生設備 |  |  | 給水設備
名 称 | 摘 要 | 数 量 | 単位 | 単 価 | 金 額 | 備 考
撤去工事 | 再利用しない |  |  |  |  | 別紙 00-0036
1
式
給水管 保温撤去 | ｸﾞﾗｽｳｰﾙ
| 屋外露出,浴室 ｽﾃﾝﾚｽ鋼板 | 6
| 20A 再使用しない |  | ｍ
給水管 保温撤去 | ｸﾞﾗｽｳｰﾙ
| 屋外露出,浴室 ｽﾃﾝﾚｽ鋼板 | 6.6
| 100A 再使用しない |  | ｍ
給水管 保温撤去 | ｸﾞﾗｽｳｰﾙ
| 屋外露出,浴室 ｽﾃﾝﾚｽ鋼板 | 7.9
| 150A 再使用しない |  | ｍ
産業廃棄物積込・
運搬費 |  | 103.06
ｍ3
計
搬出費 | [5 empty] | 別紙 00-0037
1
式
搬出費(撤去用) | 複数搬出 250㎏以下
0.2
ｔ
搬出費(撤去用) | 複数搬出 100㎏/m3未満
5.37
ｔ
計
機械設備工事 別紙明細 | [5 empty] | 113
校舎棟 |  | 衛生設備 |  |  | 給水設備
名 称 | 摘 要 | 数 量 | 単位 | 単 価 | 金 額 | 備 考
廃棄物処分費 | [5 empty] | 別紙 00-0038
1
式
廃ﾌﾟﾗｽﾁｯｸ
3.52
ｔ
ｶﾞﾗｽ・陶器くず
0.35
ｔ
混合廃棄物
10.21
ｔ
がれき類
0.42
m3
計
有価材 | [5 empty] | 別紙 00-0039
1
式
鉄くず | ﾍﾋﾞｰ H4
0.06
ｔ
計
機械設備工事 別紙明細
校舎棟 |  | 衛生設備 |  |  | 排水設備
名 称 | 摘 要 | 数 量 | 単位 | 単 価 | 金 額 | 備 考
保温工事 | [5 empty] | 別紙 00-0040
1
式
排水管 保温 | ｸﾞﾗｽｳｰﾙ
| 天井内,ﾊﾟｲﾌﾟｼｬﾌﾄ内 ｱﾙﾐｶﾞﾗｽｸﾛｽ | 8.2
| 32A |  | ｍ
排水管 保温 | ｸﾞﾗｽｳｰﾙ
| 天井内,ﾊﾟｲﾌﾟｼｬﾌﾄ内 ｱﾙﾐｶﾞﾗｽｸﾛｽ | 157.2
| 40A |  | ｍ
排水管 保温 | ｸﾞﾗｽｳｰﾙ
| 天井内,ﾊﾟｲﾌﾟｼｬﾌﾄ内 ｱﾙﾐｶﾞﾗｽｸﾛｽ | 567.3
| 50A |  | ｍ
排水管 保温 | ｸﾞﾗｽｳｰﾙ
| 天井内,ﾊﾟｲﾌﾟｼｬﾌﾄ内 ｱﾙﾐｶﾞﾗｽｸﾛｽ | 450.7
| 65A |  | ｍ
排水管 保温 | ｸﾞﾗｽｳｰﾙ
| 天井内,ﾊﾟｲﾌﾟｼｬﾌﾄ内 ｱﾙﾐｶﾞﾗｽｸﾛｽ | 114.2
| 80A |  | ｍ
排水管 保温 | ｸﾞﾗｽｳｰﾙ
| 天井内,ﾊﾟｲﾌﾟｼｬﾌﾄ内 ｱﾙﾐｶﾞﾗｽｸﾛｽ | 347.2
| 100A |  | ｍ
排水管 保温 | ｸﾞﾗｽｳｰﾙ
| 天井内,ﾊﾟｲﾌﾟｼｬﾌﾄ内 ｱﾙﾐｶﾞﾗｽｸﾛｽ | 40.2
| 150A |  | ｍ
排水管 保温 | ｸﾞﾗｽｳｰﾙ
| 機械室,書庫,倉庫 ｱﾙﾐｶﾞﾗｽｸﾛｽ | 8.9
| 50A |  | ｍ
排水管 保温 | ｸﾞﾗｽｳｰﾙ
| 機械室,書庫,倉庫 ｱﾙﾐｶﾞﾗｽｸﾛｽ | 3
| 100A |  | ｍ
排水管 保温 | ｸﾞﾗｽｳｰﾙ
| 機械室,書庫,倉庫 ｱﾙﾐｶﾞﾗｽｸﾛｽ | 6.3
| 150A |  | ｍ
給水用弁類 保温 | ﾎﾟﾘｽﾁﾚﾝ(ﾊﾞﾀﾌﾗｲ弁)
| 天井内,ﾊﾟｲﾌﾟｼｬﾌﾄ内 ｱﾙﾐｶﾞﾗｽｸﾛｽ | 2
| 100A |  | 個
計
機械設備工事 別紙明細 | [5 empty] | 114
校舎棟 |  | 衛生設備 |  |  | 排水設備
名 称 | 摘 要 | 数 量 | 単位 | 単 価 | 金 額 | 備 考
防火区画貫通処理 | [5 empty] | 別紙 00-0041
1
式
丸形貫通処理 | φ100
(壁・床共用) |  | 11
か所
計
はつり工事 | [5 empty] | 別紙 00-0042
1
式
機械はつり(ﾀﾞｲﾔﾓ | 200㎜程度 100㎜
ﾝﾄﾞｶｯﾀｰによる |  | 184
配管用貫通口) |  |  | か所
機械はつり(ﾀﾞｲﾔﾓ | 200㎜程度 125㎜
ﾝﾄﾞｶｯﾀｰによる |  | 118
配管用貫通口) |  |  | か所
機械はつり(ﾀﾞｲﾔﾓ | 200㎜程度 150㎜
ﾝﾄﾞｶｯﾀｰによる |  | 44
配管用貫通口) |  |  | か所
機械はつり(ﾀﾞｲﾔﾓ | 200㎜程度 200㎜
ﾝﾄﾞｶｯﾀｰによる |  | 5
配管用貫通口) |  |  | か所
手はつり | 鉄筋ｺﾝｸﾘｰﾄ 30㎜程度
(面はつり) |  | 6.36
㎡
とりこわし | ﾀﾞﾝﾌﾟﾄﾗｯｸ 10t積級
発生材運搬 | ﾊﾞｯｸﾎｳ0.45m3 無筋ｺﾝｸﾘｰﾄ類 | 0.96
| DID区間有り 3.0㎞以下 |  | ｍ3
計
機械設備工事 別紙明細
校舎棟 |  | 衛生設備 |  |  | 排水設備
名 称 | 摘 要 | 数 量 | 単位 | 単 価 | 金 額 | 備 考
ｺﾝｸﾘｰﾄ類処分費 | [5 empty] | 別紙 00-0043
1
式
ｺﾝｸﾘｰﾄ類処分費 | 無筋ｺﾝｸﾘｰﾄ
0.96
ｍ3
計
機械設備工事 別紙明細 | [5 empty] | 115
校舎棟 |  | 衛生設備 |  |  | 排水設備
名 称 | 摘 要 | 数 量 | 単位 | 単 価 | 金 額 | 備 考
撤去工事 | 再使用しない |  |  |  |  | 別紙 00-0044
1
式
[雑排水管]
鋼管類撤去(給排 | 機械室・便所 80A
水冷却水) |  | 1.6
再使用しない |  |  | ｍ
鋼管類撤去(給排 | 屋内一般 80A
水冷却水) |  | 4.3
再使用しない |  |  | ｍ
ﾋﾞﾆﾙ管類撤去(給 | 屋内一般 32A
排水) |  | 9.6
再使用しない |  |  | ｍ
ﾋﾞﾆﾙ管類撤去(給 | 屋内一般 40A
排水) |  | 266.9
再使用しない |  |  | ｍ
ﾋﾞﾆﾙ管類撤去(給 | 屋内一般 50A
排水) |  | 300
再使用しない |  |  | ｍ
ﾋﾞﾆﾙ管類撤去(給 | 屋内一般 65A
排水) |  | 200.2
再使用しない |  |  | ｍ
ﾋﾞﾆﾙ管類撤去(給 | 屋内一般 80A
排水) |  | 222.3
再使用しない |  |  | ｍ
ﾋﾞﾆﾙ管類撤去(給 | 屋内一般 100A
排水) |  | 31.7
再使用しない |  |  | ｍ
ﾋﾞﾆﾙ管類撤去(給 | 屋内一般 125A
排水) |  | 4
再使用しない |  |  | ｍ
ﾋﾞﾆﾙ管類撤去(給 | 屋内一般 150A
排水) |  | 1.8
再使用しない |  |  | ｍ
ﾋﾞﾆﾙ管類撤去(給 | 機械室・便所 20A
排水) |  | 1.5
再使用しない |  |  | ｍ
ﾋﾞﾆﾙ管類撤去(給 | 機械室・便所 40A
排水) |  | 142.4
再使用しない |  |  | ｍ
ﾋﾞﾆﾙ管類撤去(給 | 機械室・便所 50A
排水) |  | 111.2
再使用しない |  |  | ｍ
機械設備工事 別紙明細
校舎棟 |  | 衛生設備 |  |  | 排水設備
名 称 | 摘 要 | 数 量 | 単位 | 単 価 | 金 額 | 備 考
撤去工事 | 再使用しない |  |  |  |  | 別紙 00-0044
1
式
ﾋﾞﾆﾙ管類撤去(給 | 機械室・便所 65A
排水) |  | 43.4
再使用しない |  |  | ｍ
ﾋﾞﾆﾙ管類撤去(給 | 機械室・便所 80A
排水) |  | 37.9
再使用しない |  |  | ｍ
ﾋﾞﾆﾙ管類撤去(給 | 機械室・便所 100A
排水) |  | 17.4
再使用しない |  |  | ｍ
ﾋﾞﾆﾙ管類撤去(給 | 機械室・便所 125A
排水) |  | 7.7
再使用しない |  |  | ｍ
ﾋﾞﾆﾙ管類撤去(給 | 機械室・便所 150A
排水) |  | 8.3
再使用しない |  |  | ｍ
ﾋﾞﾆﾙ管類撤去(給 | 屋内一般 50A
排水) |  | 4.4
再使用しない |  |  | ｍ
ﾋﾞﾆﾙ管類撤去(給 | 屋内一般 80A
排水) |  | 33.9
再使用しない |  |  | ｍ
ﾋﾞﾆﾙ管類撤去(給 | 屋内一般 100A
排水) |  | 45.3
再使用しない |  |  | ｍ
ﾋﾞﾆﾙ管類撤去(給 | 屋内一般 125A
排水) |  | 14.8
再使用しない |  |  | ｍ
ﾋﾞﾆﾙ管類撤去(給 | 機械室・便所 80A
排水) |  | 3.8
再使用しない |  |  | ｍ
[汚水管]
鋼管類撤去(給排 | 機械室・便所 40A
水冷却水) |  | 136.3
再使用しない |  |  | ｍ
鋼管類撤去(給排 | 機械室・便所 65A
水冷却水) |  | 3.8
再使用しない |  |  | ｍ
鋼管類撤去(給排 | 機械室・便所 80A
水冷却水) |  | 169.3
再使用しない |  |  | ｍ
機械設備工事 別紙明細 | [5 empty] | 116
校舎棟 |  | 衛生設備 |  |  | 排水設備
名 称 | 摘 要 | 数 量 | 単位 | 単 価 | 金 額 | 備 考
撤去工事 | 再使用しない |  |  |  |  | 別紙 00-0044
1
式
鋼管類撤去(給排 | 機械室・便所 100A
水冷却水) |  | 6.1
再使用しない |  |  | ｍ
ﾋﾞﾆﾙ管類撤去(給 | 屋内一般 100A
排水) |  | 24.7
再使用しない |  |  | ｍ
ﾋﾞﾆﾙ管類撤去(給 | 屋内一般 125A
排水) |  | 7.6
再使用しない |  |  | ｍ
ﾋﾞﾆﾙ管類撤去(給 | 機械室・便所 40A
排水) |  | 2
再使用しない |  |  | ｍ
ﾋﾞﾆﾙ管類撤去(給 | 機械室・便所 80A
排水) |  | 29.9
再使用しない |  |  | ｍ
ﾋﾞﾆﾙ管類撤去(給 | 機械室・便所 100A
排水) |  | 156.9
再使用しない |  |  | ｍ
ﾋﾞﾆﾙ管類撤去(給 | 機械室・便所 125A
排水) |  | 22.8
再使用しない |  |  | ｍ
ﾋﾞﾆﾙ管類撤去(給 | 屋内一般 125A
排水) |  | 44.4
再使用しない |  |  | ｍ
[通気管]
ﾋﾞﾆﾙ管類撤去(給 | 屋内一般 40A
排水) |  | 68.9
再使用しない |  |  | ｍ
ﾋﾞﾆﾙ管類撤去(給 | 屋内一般 50A
排水) |  | 134
再使用しない |  |  | ｍ
ﾋﾞﾆﾙ管類撤去(給 | 屋内一般 65A
排水) |  | 16.1
再使用しない |  |  | ｍ
ﾋﾞﾆﾙ管類撤去(給 | 屋内一般 80A
排水) |  | 43.6
再使用しない |  |  | ｍ
ﾋﾞﾆﾙ管類撤去(給 | 屋内一般 100A
排水) |  | 2
再使用しない |  |  | ｍ
機械設備工事 別紙明細
校舎棟 |  | 衛生設備 |  |  | 排水設備
名 称 | 摘 要 | 数 量 | 単位 | 単 価 | 金 額 | 備 考
撤去工事 | 再使用しない |  |  |  |  | 別紙 00-0044
1
式
ﾋﾞﾆﾙ管類撤去(給 | 屋内一般 125A
排水) |  | 9.3
再使用しない |  |  | ｍ
ﾋﾞﾆﾙ管類撤去(給 | 機械室・便所 40A
排水) |  | 38.2
再使用しない |  |  | ｍ
ﾋﾞﾆﾙ管類撤去(給 | 機械室・便所 50A
排水) |  | 57.3
再使用しない |  |  | ｍ
ﾋﾞﾆﾙ管類撤去(給 | 機械室・便所 65A
排水) |  | 52.2
再使用しない |  |  | ｍ
ﾋﾞﾆﾙ管類撤去(給 | 屋内一般 80A
排水) |  | 15.3
再使用しない |  |  | ｍ
ﾋﾞﾆﾙ管類撤去(給 | 屋内一般 100A
排水) |  | 36.8
再使用しない |  |  | ｍ
ﾋﾞﾆﾙ管類撤去(給 | 屋内一般 125A
排水) |  | 18.1
再使用しない |  |  | ｍ
[PU排水管]
鋼管類撤去(給排 | 屋内一般 50A
水冷却水) |  | 4.1
再使用しない |  |  | ｍ
[水抜排水管]
ﾋﾞﾆﾙ管類撤去(給 | 屋内一般 80A
排水) |  | 1.5
再使用しない |  |  | ｍ
ﾋﾞﾆﾙ管類撤去(給 | 機械室・便所 40A
排水) |  | 0.5
再使用しない |  |  | ｍ
ﾋﾞﾆﾙ管類撤去(給 | 機械室・便所 80A
排水) |  | 2
再使用しない |  |  | ｍ
[OF排水管]
機械設備工事 別紙明細 | [5 empty] | 117
校舎棟 |  | 衛生設備 |  |  | 排水設備
名 称 | 摘 要 | 数 量 | 単位 | 単 価 | 金 額 | 備 考
撤去工事 | 再使用しない |  |  |  |  | 別紙 00-0044
1
式
ﾋﾞﾆﾙ管類撤去(給 | 屋内一般 100A
排水) |  | 1.9
再使用しない |  |  | ｍ
ﾋﾞﾆﾙ管類撤去(給 | 屋内一般 125A
排水) |  | 6
再使用しない |  |  | ｍ
ﾋﾞﾆﾙ管類撤去(給 | 機械室・便所 40A
排水) |  | 0.5
再使用しない |  |  | ｍ
ﾋﾞﾆﾙ管類撤去(給 | 機械室・便所 50A
排水) |  | 2.9
再使用しない |  |  | ｍ
ﾋﾞﾆﾙ管類撤去(給 | 機械室・便所 100A
排水) |  | 1.2
再使用しない |  |  | ｍ
ﾋﾞﾆﾙ管類撤去(給 | 機械室・便所 150A
排水) |  | 2.9
再使用しない |  |  | ｍ
[排水器具]
弁類撤去 | 80A
再使用しない |  | 2
個
弁類撤去 | 100A
再使用しない |  | 2
個
排水金物撤去 | SNA,SNB,SNC,D金具,COA 50A
再使用しない |  | 27
個
排水金物撤去 | SNA,SNB,SNC,D金具,COA 65A
再使用しない |  | 15
個
排水金物撤去 | SNA,SNB,SNC,D金具,COA 80A
再使用しない |  | 18
個
排水金物撤去 | SNA,SNB,SNC,D金具,COA 100A
再使用しない |  | 1
個
排水金物撤去 | T14A,T14B,T3A,T16A,T5A,COB 40A
再使用しない |  | 63
個
機械設備工事 別紙明細
校舎棟 |  | 衛生設備 |  |  | 排水設備
名 称 | 摘 要 | 数 量 | 単位 | 単 価 | 金 額 | 備 考
撤去工事 | 再使用しない |  |  |  |  | 別紙 00-0044
1
式
排水金物撤去 | T14A,T14B,T3A,T16A,T5A,COB 50A
再使用しない |  | 49
個
排水金物撤去 | T14A,T14B,T3A,T16A,T5A,COB 65A
再使用しない |  | 15
個
排水金物撤去 | T14A,T14B,T3A,T16A,T5A,COB 80A
再使用しない |  | 21
個
排水金物撤去 | T14A,T14B,T3A,T16A,T5A,COB 100A
再使用しない |  | 37
個
排水金物撤去 | T14A,T14B,T3A,T16A,T5A,COB 125A
再使用しない |  | 2
個
排水金物撤去 | T3B,T3BL,T5B,T16B,T16BL 50A
再使用しない |  | 22
個
ﾍﾞﾝﾄｷｬｯﾌﾟ撤去 | 再使用しない
14
個
防虫網 撤去 | 40A
| 再使用しない | 1
個
防虫網 撤去 | 50A
| 再使用しない | 1
個
防虫網 撤去 | 100A
| 再使用しない | 2
個
防虫網 撤去 | 125A
| 再使用しない | 2
個
防虫網 撤去 | 150A
| 再使用しない | 3
個
通気金具 撤去 | 50～100A
| 再使用しない | 19
個
ﾄﾞﾗﾑﾄﾗｯﾌﾟ | 80A
(鋳鉄製) 撤去 | 再使用しない | 4
個
機械設備工事 別紙明細 | [5 empty] | 118
校舎棟 |  | 衛生設備 |  |  | 排水設備
名 称 | 摘 要 | 数 量 | 単位 | 単 価 | 金 額 | 備 考
撤去工事 | 再使用しない |  |  |  |  | 別紙 00-0044
1
式
[排水保温]
排水管 保温撤去 | ｸﾞﾗｽｳｰﾙ
| 機械室,書庫,倉庫 ｱﾙﾐｶﾞﾗｽ化粧原紙 | 0.5
| 80A 再使用しない |  | ｍ
排水管 保温撤去 | ｸﾞﾗｽｳｰﾙ
| 天井内,ﾊﾟｲﾌﾟｼｬﾌﾄ内 ｱﾙﾐｶﾞﾗｽ化粧筒 | 1.5
| 20A 再使用しない |  | ｍ
排水管 保温撤去 | ｸﾞﾗｽｳｰﾙ
| 天井内,ﾊﾟｲﾌﾟｼｬﾌﾄ内 ｱﾙﾐｶﾞﾗｽ化粧筒 | 443.3
| 40A 再使用しない |  | ｍ
排水管 保温撤去 | ｸﾞﾗｽｳｰﾙ
| 天井内,ﾊﾟｲﾌﾟｼｬﾌﾄ内 ｱﾙﾐｶﾞﾗｽ化粧筒 | 307.7
| 50A 再使用しない |  | ｍ
排水管 保温撤去 | ｸﾞﾗｽｳｰﾙ
| 天井内,ﾊﾟｲﾌﾟｼｬﾌﾄ内 ｱﾙﾐｶﾞﾗｽ化粧筒 | 197.4
| 65A 再使用しない |  | ｍ
排水管 保温撤去 | ｸﾞﾗｽｳｰﾙ
| 天井内,ﾊﾟｲﾌﾟｼｬﾌﾄ内 ｱﾙﾐｶﾞﾗｽ化粧筒 | 125.8
| 80A 再使用しない |  | ｍ
排水管 保温撤去 | ｸﾞﾗｽｳｰﾙ
| 天井内,ﾊﾟｲﾌﾟｼｬﾌﾄ内 ｱﾙﾐｶﾞﾗｽ化粧筒 | 160.4
| 100A 再使用しない |  | ｍ
産業廃棄物積込・
運搬費 |  | 18.65
ｍ3
計
機械設備工事 別紙明細
校舎棟 |  | 衛生設備 |  |  | 排水設備
名 称 | 摘 要 | 数 量 | 単位 | 単 価 | 金 額 | 備 考
ｱｽﾍﾞｽﾄ対策工事 | [5 empty] | 別紙 00-0045
1
式
配管切断 | 40A 1か所あたり(2切断）
(ｴﾙﾎﾞ部撤去) |  | 111
か所
配管切断 | 80A 1か所あたり(2切断）
(ｴﾙﾎﾞ部撤去) |  | 636
か所
配管切断 | 150A 1か所あたり(2切断）
(ｴﾙﾎﾞ部撤去) |  | 9
か所
化学防護服
38
着
半面防護ﾏｽｸ
38
個
防護ﾒｶﾞﾈ
38
個
密封処理 | 2重梱包
1.78
ｍ3
とりこわし | ﾀﾞﾝﾌﾟﾄﾗｯｸ 10t積級
発生材運搬 | ﾊﾞｯｸﾎｳ0.45m3 石こうﾎﾞｰﾄﾞ類 | 1.78
| DID区間有り 60.0㎞以下 |  | ｍ3
計
機械設備工事 別紙明細 | [5 empty] | 119
校舎棟 |  | 衛生設備 |  |  | 排水設備
名 称 | 摘 要 | 数 量 | 単位 | 単 価 | 金 額 | 備 考
廃棄物処分費 | [5 empty] | 別紙 00-0046
1
式
ﾋﾞﾆﾙ管類処分費 | 20A
1.5
ｍ
ﾋﾞﾆﾙ管類処分費 | 32A
9.6
ｍ
ﾋﾞﾆﾙ管類処分費 | 40A
519.4
ｍ
ﾋﾞﾆﾙ管類処分費 | 50A
609.8
ｍ
ﾋﾞﾆﾙ管類処分費 | 65A
311.9
ｍ
ﾋﾞﾆﾙ管類処分費 | 80A
390.2
ｍ
ﾋﾞﾆﾙ管類処分費 | 100A
317.9
ｍ
ﾋﾞﾆﾙ管類処分費 | 125A
134.7
ｍ
ﾋﾞﾆﾙ管類処分費 | 150A
13
ｍ
ｶﾞﾗｽ・陶器くず
0.29
ｔ
混合廃棄物
2.94
ｔ
石綿含有廃棄物
1.78
ｍ3
計
機械設備工事 別紙明細
校舎棟 |  | 衛生設備 |  |  | 排水設備
名 称 | 摘 要 | 数 量 | 単位 | 単 価 | 金 額 | 備 考
有価材 | [5 empty] | 別紙 00-0047
1
式
鉄くず | ﾍﾋﾞｰ H2
0.01
ｔ
計
機械設備工事 別紙明細 | [5 empty] | 120
校舎棟 |  | 衛生設備 |  |  | 給湯設備
名 称 | 摘 要 | 数 量 | 単位 | 単 価 | 金 額 | 備 考
保温工事 | [5 empty] | 別紙 00-0048
1
式
給湯管 保温 | ｸﾞﾗｽｳｰﾙ
| 天井内,ﾊﾟｲﾌﾟｼｬﾌﾄ内 ｱﾙﾐｶﾞﾗｽ化粧筒 | 281.4
| 15A |  | ｍ
給湯管 保温 | ｸﾞﾗｽｳｰﾙ
| 天井内,ﾊﾟｲﾌﾟｼｬﾌﾄ内 ｱﾙﾐｶﾞﾗｽ化粧筒 | 118.5
| 20A |  | ｍ
給湯管 保温 | ｸﾞﾗｽｳｰﾙ
| 天井内,ﾊﾟｲﾌﾟｼｬﾌﾄ内 ｱﾙﾐｶﾞﾗｽ化粧筒 | 2.8
| 25A |  | ｍ
給湯管 保温 | ｸﾞﾗｽｳｰﾙ
| 暗渠内 着色ｱﾙﾐｶﾞﾗｽｸﾛｽ | 16.3
| 15A |  | ｍ
給湯管 保温 | ｸﾞﾗｽｳｰﾙ
| 暗渠内 着色ｱﾙﾐｶﾞﾗｽｸﾛｽ | 108.4
| 15A |  | ｍ
給湯管 保温 | ｸﾞﾗｽｳｰﾙ
| 暗渠内 着色ｱﾙﾐｶﾞﾗｽｸﾛｽ | 1.2
| 20A |  | ｍ
給湯管 保温 | ｸﾞﾗｽｳｰﾙ
| 屋外露出,浴室 ｽﾃﾝﾚｽ鋼板 | 18.5
| 15A |  | ｍ
給湯管 保温 | ｸﾞﾗｽｳｰﾙ
| 屋外露出,浴室 ｽﾃﾝﾚｽ鋼板 | 5
| 20A |  | ｍ
計
機械設備工事 別紙明細
校舎棟 |  | 衛生設備 |  |  | 給湯設備
名 称 | 摘 要 | 数 量 | 単位 | 単 価 | 金 額 | 備 考
はつり工事 | [5 empty] | 別紙 00-0049
1
式
機械はつり(ﾀﾞｲﾔﾓ | 200㎜程度 100㎜
ﾝﾄﾞｶｯﾀｰによる |  | 72
配管用貫通口) |  |  | か所
機械はつり(ﾀﾞｲﾔﾓ | 200㎜程度 200㎜
ﾝﾄﾞｶｯﾀｰによる |  | 3
配管用貫通口) |  |  | か所
とりこわし | ﾀﾞﾝﾌﾟﾄﾗｯｸ 10t積級
発生材運搬 | ﾊﾞｯｸﾎｳ0.45m3 無筋ｺﾝｸﾘｰﾄ類 | 0.1
| DID区間有り 3.0㎞以下 |  | ｍ3
計
ｺﾝｸﾘｰﾄ類処分費 | [5 empty] | 別紙 00-0050
1
式
ｺﾝｸﾘｰﾄ類処分費 | 無筋ｺﾝｸﾘｰﾄ
0.1
ｍ3
計
機械設備工事 別紙明細 | [5 empty] | 121
校舎棟 |  | 衛生設備 |  |  | 給湯設備
名 称 | 摘 要 | 数 量 | 単位 | 単 価 | 金 額 | 備 考
撤去工事 | 再使用しない |  |  |  |  | 別紙 00-0051
1
式
[機器類]
瞬間湯沸器 撤去 | 給湯専用壁掛形 5号
| 先止め式 | 15
| 再使用しない |  | 台
貯湯湯沸器 撤去 | 置台形 10L
| 再使用しない | 1
台
[給湯管]
銅管類撤去(給水･ | 屋内一般 20 (3/4 )
給湯) |  | 43.4
再使用しない |  |  | ｍ
銅管類撤去(給水･ | 屋内一般 25 (1 )
給湯) |  | 27.5
再使用しない |  |  | ｍ
銅管類撤去(給水･ | 屋内一般 40 (1 1/2 )
給湯) |  | 2.2
再使用しない |  |  | ｍ
銅管類撤去(給水･ | 屋内一般 50 (2 )
給湯) |  | 3.6
再使用しない |  |  | ｍ
排気筒 撤去 | 100㎜
| 再使用しない | 2.6
ｍ
排気筒 撤去 | 200㎜
| 再使用しない | 11.4
ｍ
給湯管 保温撤去 | ｸﾞﾗｽｳｰﾙ
| 天井内,ﾊﾟｲﾌﾟｼｬﾌﾄ内 ｱﾙﾐｶﾞﾗｽ化粧筒 | 46.4
| 20A 再使用しない |  | ｍ
給湯管 保温撤去 | ｸﾞﾗｽｳｰﾙ
| 天井内,ﾊﾟｲﾌﾟｼｬﾌﾄ内 ｱﾙﾐｶﾞﾗｽ化粧筒 | 27.5
| 25A 再使用しない |  | ｍ
給湯管 保温撤去 | ｸﾞﾗｽｳｰﾙ
| 天井内,ﾊﾟｲﾌﾟｼｬﾌﾄ内 ｱﾙﾐｶﾞﾗｽ化粧筒 | 1
| 40A 再使用しない |  | ｍ
給湯管 保温撤去 | ｸﾞﾗｽｳｰﾙ
| 天井内,ﾊﾟｲﾌﾟｼｬﾌﾄ内 ｱﾙﾐｶﾞﾗｽ化粧筒 | 3.6
| 50A 再使用しない |  | ｍ
機械設備工事 別紙明細
校舎棟 |  | 衛生設備 |  |  | 給湯設備
名 称 | 摘 要 | 数 量 | 単位 | 単 価 | 金 額 | 備 考
撤去工事 | 再使用しない |  |  |  |  | 別紙 00-0051
1
式
給湯管 保温撤去 | ｸﾞﾗｽｳｰﾙ
| 暗渠内 着色ｱﾙﾐｶﾞﾗｽｸﾛｽ | 1.2
| 40A 再使用しない |  | ｍ
排気筒保温撤去 | ﾛｯｸｳｰﾙ 屋内隠ぺい 再使用しない
5.6
㎡
産業廃棄物積込・
運搬費 |  | 2.83
ｍ3
計
搬出費 | [5 empty] | 別紙 00-0316
1
式
搬出費(撤去用) | 複数搬出 300㎏/m3未満
0.52
ｔ
計
廃棄物処分費 | [5 empty] | 別紙 00-0052
1
式
ｶﾞﾗｽ・陶器くず
0.01
ｔ
混合廃棄物
0.59
ｔ
計
機械設備工事 別紙明細 | [5 empty] | 122
校舎棟 |  | 衛生設備 |  |  | 給湯設備
名 称 | 摘 要 | 数 量 | 単位 | 単 価 | 金 額 | 備 考
有価材 | [5 empty] | 別紙 00-0053
1
式
非鉄くず | 並銅
51
kg
計
機械設備工事 別紙明細
校舎棟 |  | 衛生設備 |  |  | 消火設備-スプリンクラー設備
名 称 | 摘 要 | 数 量 | 単位 | 単 価 | 金 額 | 備 考
保温工事 | [5 empty] | 別紙 00-0054
1
式
給水管 保温 | ｸﾞﾗｽｳｰﾙ
| 屋外露出,浴室 ｽﾃﾝﾚｽ鋼板 | 6.9
| 50A |  | ｍ
計
搬出費 | [5 empty] | 別紙 00-0055
1
式
搬出費(撤去用) | 複数搬出 500㎏以下
0.35
ｔ
計
機械設備工事 別紙明細 | [5 empty] | 123
校舎棟 |  | 衛生設備 |  |  | 消火設備-スプリンクラー設備
名 称 | 摘 要 | 数 量 | 単位 | 単 価 | 金 額 | 備 考
撤去工事 | 再使用しない |  |  |  |  | 別紙 00-0056
1
式
多段ﾎﾟﾝﾌﾟ 撤去 | 標準基礎 15.0 kW以下
(衛生機器) | 再使用しない | 1
台
鋼管類撤去(給排 | 屋内一般 40A
水冷却水) |  | 3.5
再使用しない |  |  | ｍ
鋼管類撤去(給排 | 屋内一般 50A
水冷却水) |  | 166.4
再使用しない |  |  | ｍ
鋼管類撤去(給排 | 屋内一般 65A
水冷却水) |  | 39.1
再使用しない |  |  | ｍ
鋼管類撤去(給排 | 機械室・便所 20A
水冷却水) |  | 3.2
再使用しない |  |  | ｍ
鋼管類撤去(給排 | 機械室・便所 50A
水冷却水) |  | 3.2
再使用しない |  |  | ｍ
鋼管類撤去(給排 | 機械室・便所 80A
水冷却水) |  | 13.3
再使用しない |  |  | ｍ
鋼管類撤去(給排 | 機械室・便所 100A
水冷却水) |  | 14.7
再使用しない |  |  | ｍ
弁類撤去 | 100A
再使用しない |  | 1
個
衛生器具類撤去 | 量水器 20
再使用しない |  | 1
組
ﾃｽﾄ弁撤去 | 40A 再使用しない
1
個
給水管 保温撤去 | ｸﾞﾗｽｳｰﾙ
| 屋外露出,浴室 ｽﾃﾝﾚｽ鋼板 | 3.7
| 50A 再使用しない |  | ｍ
産業廃棄物積込・
運搬費 |  | 0.65
ｍ3
計
機械設備工事 別紙明細
校舎棟 |  | 衛生設備 |  |  | 消火設備-スプリンクラー設備
名 称 | 摘 要 | 数 量 | 単位 | 単 価 | 金 額 | 備 考
ｱｽﾍﾞｽﾄ対策工事 | [5 empty] | 別紙 00-0057
1
式
配管切断 | 50A 1か所あたり(2切断）
(ｴﾙﾎﾞ部撤去) |  | 39
か所
配管切断 | 80A 1か所あたり(2切断）
(ｴﾙﾎﾞ部撤去) |  | 7
か所
化学防護服
3
着
半面防護ﾏｽｸ
3
個
防護ﾒｶﾞﾈ
3
個
密封処理 | 2重梱包
0.18
ｍ3
とりこわし | ﾀﾞﾝﾌﾟﾄﾗｯｸ 10t積級
発生材運搬 | ﾊﾞｯｸﾎｳ0.45m3 石こうﾎﾞｰﾄﾞ類 | 0.18
| DID区間有り 60.0㎞以下 |  | ｍ3
計
廃棄物処分費 | [5 empty] | 別紙 00-0058
1
式
ｶﾞﾗｽ・陶器くず
0.01
ｔ
混合廃棄物
0.41
ｔ
石綿含有廃棄物
0.18
ｍ3
計
機械設備工事 別紙明細 | [5 empty] | 124
校舎棟 |  | 衛生設備 |  |  | 消火設備-スプリンクラー設備
名 称 | 摘 要 | 数 量 | 単位 | 単 価 | 金 額 | 備 考
有価材 | [5 empty] | 別紙 00-0059
1
式
鉄くず | ﾍﾋﾞｰ H1
0.01
ｔ
鉄くず | ﾍﾋﾞｰ H2
1.5
ｔ
計
機械設備工事 別紙明細
校舎棟 |  | 便所 |  |  | 換気設備-機器設備
名 称 | 摘 要 | 数 量 | 単位 | 単 価 | 金 額 | 備 考
据付費 | [5 empty] | 別紙 00-0060
1
式
換気扇 据付 | 天井埋込形
1
台
換気扇 据付 | 天井埋込形
2
台
消音ﾎﾞｯｸｽ付 | 天井吊
送風機 据付 |  | 2
台
消音ﾎﾞｯｸｽ付 | 天井吊
送風機 据付 |  | 2
台
消音ﾎﾞｯｸｽ付 | 天井吊
送風機 据付 |  | 2
台
消音ﾎﾞｯｸｽ付 | 天井吊
送風機 据付 |  | 1
台
消音ﾎﾞｯｸｽ付 | 天井吊
送風機 据付 |  | 1
台
消音ﾎﾞｯｸｽ付 | 天井吊
送風機 据付 |  | 6
台
消音ﾎﾞｯｸｽ付 | 天井吊
送風機 据付 |  | 8
台
消音ﾎﾞｯｸｽ付 | 天井吊
送風機 据付 |  | 2
台
消音ﾎﾞｯｸｽ付 | 天井吊
送風機 据付 |  | 1
台
消音ﾎﾞｯｸｽ付 | 天井吊
送風機 据付 |  | 1
台
計
機械設備工事 別紙明細 | [5 empty] | 125
校舎棟 |  | 便所 |  |  | 換気設備-ダクト設備
名 称 | 摘 要 | 数 量 | 単位 | 単 価 | 金 額 | 備 考
ボックス類 | [5 empty] | 別紙 00-0061
1
式
ﾎﾞｯｸｽ | ｲﾝｻｰﾄ無 0.5mm(～450mm)
94.5
㎡
計
計器類 | [5 empty] | 別紙 00-0062
1
式
風量測定口
26
個
計
保温工事 | [5 empty] | 別紙 00-0063
1
式
長方形ﾀﾞｸﾄ保温 | ｸﾞﾗｽｳｰﾙ 屋内隠ぺい,ﾀﾞｸﾄｼｬﾌﾄ内
| ｱﾙﾐｶﾞﾗｽｸﾛｽ | 23.8
| 保温厚25 |  | ㎡
ｽﾊﾟｲﾗﾙﾀﾞｸﾄ保温 | ｸﾞﾗｽｳｰﾙ 屋内隠ぺい,ﾀﾞｸﾄｼｬﾌﾄ内
(32K) | ｱﾙﾐｶﾞﾗｽｸﾛｽ 150㎜ | 100.6
| 保温厚25 |  | ｍ
ｽﾊﾟｲﾗﾙﾀﾞｸﾄ保温 | ｸﾞﾗｽｳｰﾙ 屋内隠ぺい,ﾀﾞｸﾄｼｬﾌﾄ内
(32K) | ｱﾙﾐｶﾞﾗｽｸﾛｽ 200㎜ | 67.2
| 保温厚25 |  | ｍ
ｽﾊﾟｲﾗﾙﾀﾞｸﾄ保温 | ｸﾞﾗｽｳｰﾙ 屋内隠ぺい,ﾀﾞｸﾄｼｬﾌﾄ内
(32K) | ｱﾙﾐｶﾞﾗｽｸﾛｽ 250㎜ | 45.7
| 保温厚25 |  | ｍ
ｽﾊﾟｲﾗﾙﾀﾞｸﾄ保温 | ｸﾞﾗｽｳｰﾙ 屋内隠ぺい,ﾀﾞｸﾄｼｬﾌﾄ内
(32K) | ｱﾙﾐｶﾞﾗｽｸﾛｽ 300㎜ | 45.2
| 保温厚25 |  | ｍ
計
機械設備工事 別紙明細
校舎棟 |  | 便所 |  |  | 換気設備-ダクト設備
名 称 | 摘 要 | 数 量 | 単位 | 単 価 | 金 額 | 備 考
総合調整 | [5 empty] | 別紙 00-0064
1
式
長方形ﾀﾞｸﾄ調整
23.82
㎡
ｽﾊﾟｲﾗﾙﾀﾞｸﾄ調整
258.7
ｍ
計
機械設備工事 別紙明細 | [5 empty] | 126
校舎棟 |  | 便所 |  |  | 給水設備
名 称 | 摘 要 | 数 量 | 単位 | 単 価 | 金 額 | 備 考
保温工事 | [5 empty] | 別紙 00-0065
1
式
給水管 保温 | ｸﾞﾗｽｳｰﾙ
| 天井内,ﾊﾟｲﾌﾟｼｬﾌﾄ内 ｱﾙﾐｶﾞﾗｽ化粧筒 | 228
| 20A |  | ｍ
給水管 保温 | ｸﾞﾗｽｳｰﾙ
| 天井内,ﾊﾟｲﾌﾟｼｬﾌﾄ内 ｱﾙﾐｶﾞﾗｽ化粧筒 | 157.4
| 25A |  | ｍ
給水管 保温 | ｸﾞﾗｽｳｰﾙ
| 天井内,ﾊﾟｲﾌﾟｼｬﾌﾄ内 ｱﾙﾐｶﾞﾗｽ化粧筒 | 119.8
| 32A |  | ｍ
給水管 保温 | ｸﾞﾗｽｳｰﾙ
| 天井内,ﾊﾟｲﾌﾟｼｬﾌﾄ内 ｱﾙﾐｶﾞﾗｽ化粧筒 | 101.9
| 40A |  | ｍ
給水管 保温 | ｸﾞﾗｽｳｰﾙ
| 天井内,ﾊﾟｲﾌﾟｼｬﾌﾄ内 ｱﾙﾐｶﾞﾗｽ化粧筒 | 45.1
| 50A |  | ｍ
給水管 保温 | ｸﾞﾗｽｳｰﾙ
| 天井内,ﾊﾟｲﾌﾟｼｬﾌﾄ内 ｱﾙﾐｶﾞﾗｽ化粧筒 | 22.8
| 65A |  | ｍ
給水管 保温 | ｸﾞﾗｽｳｰﾙ
| 天井内,ﾊﾟｲﾌﾟｼｬﾌﾄ内 ｱﾙﾐｶﾞﾗｽ化粧筒 | 0.2
| 80A |  | ｍ
給水管 保温 | ｸﾞﾗｽｳｰﾙ
| 暗渠内 着色ｱﾙﾐｶﾞﾗｽｸﾛｽ | 11.4
| 20A |  | ｍ
給水管 保温 | ｸﾞﾗｽｳｰﾙ
| 暗渠内 着色ｱﾙﾐｶﾞﾗｽｸﾛｽ | 15.6
| 25A |  | ｍ
給水管 保温 | ｸﾞﾗｽｳｰﾙ
| 暗渠内 着色ｱﾙﾐｶﾞﾗｽｸﾛｽ | 14.3
| 32A |  | ｍ
給水管 保温 | ｸﾞﾗｽｳｰﾙ
| 暗渠内 着色ｱﾙﾐｶﾞﾗｽｸﾛｽ | 20.9
| 40A |  | ｍ
給水管 保温 | ｸﾞﾗｽｳｰﾙ
| 暗渠内 着色ｱﾙﾐｶﾞﾗｽｸﾛｽ | 0.9
| 50A |  | ｍ
給水管 保温 | ｸﾞﾗｽｳｰﾙ
| 暗渠内 着色ｱﾙﾐｶﾞﾗｽｸﾛｽ | 7.2
| 65A |  | ｍ
給水管 保温 | ｸﾞﾗｽｳｰﾙ
| 暗渠内 着色ｱﾙﾐｶﾞﾗｽｸﾛｽ | 4.2
| 100A |  | ｍ
機械設備工事 別紙明細
校舎棟 |  | 便所 |  |  | 給水設備
名 称 | 摘 要 | 数 量 | 単位 | 単 価 | 金 額 | 備 考
保温工事 | [5 empty] | 別紙 00-0065
1
式
計
はつり工事 | [5 empty] | 別紙 00-0066
1
式
機械はつり(ﾀﾞｲﾔﾓ | 200㎜程度 100㎜
ﾝﾄﾞｶｯﾀｰによる |  | 108
配管用貫通口) |  |  | か所
とりこわし | ﾀﾞﾝﾌﾟﾄﾗｯｸ 10t積級
発生材運搬 | ﾊﾞｯｸﾎｳ0.45m3 無筋ｺﾝｸﾘｰﾄ類 | 0.2
| DID区間有り 3.0㎞以下 |  | ｍ3
計
ｺﾝｸﾘｰﾄ類処分費 | [5 empty] | 別紙 00-0067
1
式
ｺﾝｸﾘｰﾄ類処分費 | 無筋ｺﾝｸﾘｰﾄ
0.2
ｍ3
計
機械設備工事 別紙明細 | [5 empty] | 127
校舎棟 |  | 便所 |  |  | 排水設備
名 称 | 摘 要 | 数 量 | 単位 | 単 価 | 金 額 | 備 考
保温工事 | [5 empty] | 別紙 00-0068
1
式
排水管 保温 | ｸﾞﾗｽｳｰﾙ
| 天井内,ﾊﾟｲﾌﾟｼｬﾌﾄ内 ｱﾙﾐｶﾞﾗｽ化粧筒 | 5.3
| 32A |  | ｍ
排水管 保温 | ｸﾞﾗｽｳｰﾙ
| 天井内,ﾊﾟｲﾌﾟｼｬﾌﾄ内 ｱﾙﾐｶﾞﾗｽ化粧筒 | 251.3
| 40A |  | ｍ
排水管 保温 | ｸﾞﾗｽｳｰﾙ
| 天井内,ﾊﾟｲﾌﾟｼｬﾌﾄ内 ｱﾙﾐｶﾞﾗｽ化粧筒 | 286.1
| 50A |  | ｍ
排水管 保温 | ｸﾞﾗｽｳｰﾙ
| 天井内,ﾊﾟｲﾌﾟｼｬﾌﾄ内 ｱﾙﾐｶﾞﾗｽ化粧筒 | 139.8
| 65A |  | ｍ
排水管 保温 | ｸﾞﾗｽｳｰﾙ
| 天井内,ﾊﾟｲﾌﾟｼｬﾌﾄ内 ｱﾙﾐｶﾞﾗｽ化粧筒 | 343.3
| 80A |  | ｍ
排水管 保温 | ｸﾞﾗｽｳｰﾙ
| 天井内,ﾊﾟｲﾌﾟｼｬﾌﾄ内 ｱﾙﾐｶﾞﾗｽ化粧筒 | 329.1
| 100A |  | ｍ
計
機械設備工事 別紙明細
校舎棟 |  | 便所 |  |  | 排水設備
名 称 | 摘 要 | 数 量 | 単位 | 単 価 | 金 額 | 備 考
はつり工事 | [5 empty] | 別紙 00-0069
1
式
機械はつり(ﾀﾞｲﾔﾓ | 200㎜程度 100㎜
ﾝﾄﾞｶｯﾀｰによる |  | 205
配管用貫通口) |  |  | か所
機械はつり(ﾀﾞｲﾔﾓ | 200㎜程度 125㎜
ﾝﾄﾞｶｯﾀｰによる |  | 112
配管用貫通口) |  |  | か所
機械はつり(ﾀﾞｲﾔﾓ | 200㎜程度 150㎜
ﾝﾄﾞｶｯﾀｰによる |  | 141
配管用貫通口) |  |  | か所
機械はつり(ﾀﾞｲﾔﾓ | 200㎜程度 200㎜
ﾝﾄﾞｶｯﾀｰによる |  | 1
配管用貫通口) |  |  | か所
とりこわし | ﾀﾞﾝﾌﾟﾄﾗｯｸ 10t積級
発生材運搬 | ﾊﾞｯｸﾎｳ0.45m3 無筋ｺﾝｸﾘｰﾄ類 | 1.05
| DID区間有り 3.0㎞以下 |  | ｍ3
計
ｺﾝｸﾘｰﾄ類処分費 | [5 empty] | 別紙 00-0070
1
式
ｺﾝｸﾘｰﾄ類処分費 | 無筋ｺﾝｸﾘｰﾄ
1.05
ｍ3
計
機械設備工事 別紙明細 | [5 empty] | 128
校舎棟 |  | 便所 |  |  | 給湯設備
名 称 | 摘 要 | 数 量 | 単位 | 単 価 | 金 額 | 備 考
保温工事 | [5 empty] | 別紙 00-0071
1
式
給湯管 保温 | ｸﾞﾗｽｳｰﾙ
| 天井内,ﾊﾟｲﾌﾟｼｬﾌﾄ内 ｱﾙﾐｶﾞﾗｽ化粧筒 | 49.1
| 20A |  | ｍ
計
はつり工事 | [5 empty] | 別紙 00-0072
1
式
機械はつり(ﾀﾞｲﾔﾓ | 200㎜程度 100㎜
ﾝﾄﾞｶｯﾀｰによる |  | 7
配管用貫通口) |  |  | か所
とりこわし | ﾀﾞﾝﾌﾟﾄﾗｯｸ 10t積級
発生材運搬 | ﾊﾞｯｸﾎｳ0.45m3 無筋ｺﾝｸﾘｰﾄ類 | 0.1
| DID区間有り 3.0㎞以下 |  | ｍ3
計
ｺﾝｸﾘｰﾄ類処分費 | [5 empty] | 別紙 00-0073
1
式
ｺﾝｸﾘｰﾄ類処分費 | 無筋ｺﾝｸﾘｰﾄ
0.1
ｍ3
計
機械設備工事 別紙明細
渡り廊下棟 |  | 換気設備 |  |  | 機器設備
名 称 | 摘 要 | 数 量 | 単位 | 単 価 | 金 額 | 備 考
据付費 | [5 empty] | 別紙 00-0074
1
式
換気扇 据付 | 天井埋込形
2
台
計
機械設備工事 別紙明細 | [5 empty] | 129
渡り廊下棟 |  | 換気設備 |  |  | ダクト設備
名 称 | 摘 要 | 数 量 | 単位 | 単 価 | 金 額 | 備 考
保温工事 | [5 empty] | 別紙 00-0075
1
式
ｽﾊﾟｲﾗﾙﾀﾞｸﾄ保温 | ｸﾞﾗｽｳｰﾙ 屋内隠ぺい,ﾀﾞｸﾄｼｬﾌﾄ内
(32K) | ｱﾙﾐｶﾞﾗｽｸﾛｽ 150㎜ | 1.4
| 保温厚25 |  | ｍ
計
総合調整 | [5 empty] | 別紙 00-0076
1
式
ｽﾊﾟｲﾗﾙﾀﾞｸﾄ調整
1.4
ｍ
計
機械設備工事 別紙明細
体育館棟 |  | 1階図工室 |  |  | 空気調和設備-機器設備
名 称 | 摘 要 | 数 量 | 単位 | 単 価 | 金 額 | 備 考
搬入費 | [5 empty] | 別紙 00-0077
1
式
搬入費 | 複数搬入 300㎏/m3未満
0.83
ｔ
計
据付費 | [5 empty] | 別紙 00-0078
1
式
ｶﾞｽｴﾝｼﾞﾝﾋｰﾄﾎﾟﾝﾌﾟ | 屋外機 防振基礎有り 71.0kW以下
式空気調和機据付 |  | 1
台
ﾊﾟｯｹｰｼﾞ形空気調 | 屋内機 天井吊り -
和機(ｾﾊﾟﾚｰﾄ･ﾏﾙﾁ) | 10.0kW以下 | 3
据付 |  |  | 台
ﾘﾓｺﾝ類 (取付) | ﾊﾟｯｹｰｼﾞｴｱｺﾝ用ﾜｲﾔｰﾄﾞﾘﾓｺﾝ
1
個
計
撤去工事 | 再使用しない |  |  |  |  | 別紙 00-0079
1
式
ﾊﾟｯｹｰｼﾞ形空気調 | 屋外機 床置き 防振基礎無し
和機(ｾﾊﾟﾚｰﾄ･ﾏﾙﾁ) | 5.6kW以下 | 1
撤去 | 再使用しない |  | 台
ﾊﾟｯｹｰｼﾞ形空気調 | 屋内機 天井吊り -
和機(ｾﾊﾟﾚｰﾄ･ﾏﾙﾁ) | 5.6kW以下 | 1
撤去 | 再使用しない |  | 台
産業廃棄物積込・
運搬費 |  | 0.31
ｍ3
計
機械設備工事 別紙明細 | [5 empty] | 130
体育館棟 |  | 1階図工室 |  |  | 空気調和設備-機器設備
名 称 | 摘 要 | 数 量 | 単位 | 単 価 | 金 額 | 備 考
フロン回収工事 | [5 empty] | 別紙 00-0080
1
式
5.6kw未満
1
台
計
廃棄物処分費 | [5 empty] | 別紙 00-0081
1
式
金属くず
0.07
ｔ
計
機械設備工事 別紙明細
体育館棟 |  | 1階図工室 |  |  | 空気調和設備-配管設備
名 称 | 摘 要 | 数 量 | 単位 | 単 価 | 金 額 | 備 考
保温工事 | [5 empty] | 別紙 00-0082
1
式
[冷媒管]
冷媒管・ﾄﾞﾚﾝ管 | ｸﾞﾗｽｳｰﾙ 屋内露出・合成樹脂ｶﾊﾞｰ
保温 | 125A 厚20mm | 4.3
ｍ
冷媒管・ﾄﾞﾚﾝ管 | ｸﾞﾗｽｳｰﾙ 屋外・多湿 ｽﾃﾝﾚｽ
保温 | 125A 厚20mm | 25.9
ｍ
[ドレン管]
排水管 保温 | ｸﾞﾗｽｳｰﾙ
| 天井内,ﾊﾟｲﾌﾟｼｬﾌﾄ内 ｱﾙﾐｶﾞﾗｽ化粧筒 | 11.1
| 25A |  | ｍ
排水管 保温 | ｸﾞﾗｽｳｰﾙ
| 天井内,ﾊﾟｲﾌﾟｼｬﾌﾄ内 ｱﾙﾐｶﾞﾗｽ化粧筒 | 13.6
| 32A |  | ｍ
計
防火区画貫通処理 | [5 empty] | 別紙 00-0083
1
式
貫通部防火処置 | 断熱被覆銅管 φ104
1
か所
計
機械設備工事 別紙明細 | [5 empty] | 131
体育館棟 |  | 1階図工室 |  |  | 空気調和設備-配管設備
名 称 | 摘 要 | 数 量 | 単位 | 単 価 | 金 額 | 備 考
撤去工事 | 再使用しない |  |  |  |  | 別紙 00-0084
1
式
[冷媒管(液)]
銅管類撤去(冷媒) | 屋内一般 6.35
再使用しない |  | 8.2
ｍ
[冷媒管(ガス)]
銅管類撤去(冷媒) | 屋内一般 12.70
再使用しない |  | 8.2
ｍ
[ドレン管]
ﾋﾞﾆﾙ管類撤去(給 | 屋内一般 25A
排水) |  | 6.4
再使用しない |  |  | ｍ
産業廃棄物積込・
運搬費 |  | 0.08
ｍ3
計
はつり工事 | [5 empty] | 別紙 00-0085
1
式
機械はつり(ﾀﾞｲﾔﾓ | 200㎜程度 125㎜
ﾝﾄﾞｶｯﾀｰによる |  | 3
配管用貫通口) |  |  | か所
とりこわし | ﾀﾞﾝﾌﾟﾄﾗｯｸ 10t積級
発生材運搬 | ﾊﾞｯｸﾎｳ0.45m3 無筋ｺﾝｸﾘｰﾄ類 | 0.01
| DID区間有り 3.0㎞以下 |  | ｍ3
計
機械設備工事 別紙明細
体育館棟 |  | 1階図工室 |  |  | 空気調和設備-配管設備
名 称 | 摘 要 | 数 量 | 単位 | 単 価 | 金 額 | 備 考
ｺﾝｸﾘｰﾄ類処分費 | [5 empty] | 別紙 00-0086
1
式
ｺﾝｸﾘｰﾄ類処分費 | 無筋ｺﾝｸﾘｰﾄ
0.01
ｍ3
計
廃棄物処分費 | [5 empty] | 別紙 00-0087
1
式
ﾋﾞﾆﾙ管類処分費 | 25A
6.4
ｍ
ｶﾞﾗｽ・陶器くず
0.01
ｔ
計
有価材 | [5 empty] | 別紙 00-0088
1
式
非鉄くず | 並銅
3
kg
計
機械設備工事 別紙明細 | [5 empty] | 132
体育館棟 |  | 1階図工室 |  |  | 換気設備-機器設備
名 称 | 摘 要 | 数 量 | 単位 | 単 価 | 金 額 | 備 考
据付費 | [5 empty] | 別紙 00-0089
1
式
全熱交換ﾕﾆｯﾄ | 天井吊形 500m3/h以下
据付 |  | 3
台
ﾘﾓｺﾝ類 (取付) | 空調換気扇用ｺﾝﾄﾛｰﾗｰ
1
個
換気扇 据付 | 天井埋込形
1
台
計
撤去工事 | 再使用しない |  |  |  |  | 別紙 00-0090
1
式
送風機(片吸込) | 天井吊形 防振基礎 №3 以下
撤去 | 再使用しない | 1
台
換気扇 撤去 | 天井埋込形
| 再使用しない | 1
台
産業廃棄物積込・
運搬費 |  | 1.03
ｍ3
計
搬出費 | [5 empty] | 別紙 00-0091
1
式
搬出費(撤去用) | 複数搬出 200㎏/m3未満
0.18
ｔ
計
機械設備工事 別紙明細
体育館棟 |  | 1階図工室 |  |  | 換気設備-機器設備
名 称 | 摘 要 | 数 量 | 単位 | 単 価 | 金 額 | 備 考
廃棄物処分費 | [5 empty] | 別紙 00-0092
1
式
金属くず
0.19
ｔ
計
機械設備工事 別紙明細 | [5 empty] | 133
体育館棟 |  | 1階図工室 |  |  | 換気設備-ダクト設備
名 称 | 摘 要 | 数 量 | 単位 | 単 価 | 金 額 | 備 考
チャンバー類 | [5 empty] | 別紙 00-0093
1
式
ﾁｬﾝﾊﾞｰ | ｲﾝｻｰﾄ無 1.6mm
(低圧用) |  | 14.31
㎡
長方形ﾀﾞｸﾄ保温 | ｸﾞﾗｽｳｰﾙ 屋内隠ぺい,ﾀﾞｸﾄｼｬﾌﾄ内
| ｱﾙﾐｶﾞﾗｽｸﾛｽ | 14.31
| 保温厚25 |  | ㎡
計
保温工事 | [5 empty] | 別紙 00-0094
1
式
ｽﾊﾟｲﾗﾙﾀﾞｸﾄ保温 | ｸﾞﾗｽｳｰﾙ 屋内隠ぺい,ﾀﾞｸﾄｼｬﾌﾄ内
(32K) | ｱﾙﾐｶﾞﾗｽｸﾛｽ 200㎜ | 66.3
| 保温厚25 |  | ｍ
計
総合調整 | [5 empty] | 別紙 00-0095
1
式
ｽﾊﾟｲﾗﾙﾀﾞｸﾄ調整
66.3
ｍ
計
機械設備工事 別紙明細
体育館棟 |  | 1階図工室 |  |  | 換気設備-ダクト設備
名 称 | 摘 要 | 数 量 | 単位 | 単 価 | 金 額 | 備 考
撤去工事 | 再使用しない |  |  |  |  | 別紙 00-0096
1
式
長方形ﾀﾞｸﾄ撤去 | 亜鉛鉄板 0.5㎜ 再使用しない
44.76
㎡
長方形ﾀﾞｸﾄ撤去 | 亜鉛鉄板 0.6㎜ 再使用しない
3.42
㎡
ｽﾊﾟｲﾗﾙﾀﾞｸﾄ(低圧､ | 100㎜ 再使用しない
高圧1､2ﾀﾞｸﾄ) |  | 1.6
撤去 |  |  | ｍ
ｽﾊﾟｲﾗﾙﾀﾞｸﾄ保温 | ﾛｯｸｳｰﾙ･ｸﾞﾗｽｳｰﾙ
撤去(32K) | 屋内隠ぺい,ﾀﾞｸﾄｼｬﾌﾄ内 | 0.94
| ｱﾙﾐｶﾞﾗｽｸﾛｽ 再使用しない |  | ㎡
消音内貼り撤去 | ﾛｯｸｳｰﾙ･ｸﾞﾗｽｳｰﾙ 消音ﾁｬﾝﾊﾞｰ
| 保温厚50 再使用しない | 45.78
㎡
一重ﾌｰﾄﾞ 撤去 | 再使用しない
0.81
㎡
一重ﾌｰﾄﾞ 撤去 | 再使用しない
1
㎡
一重ﾌｰﾄﾞ 撤去 | 再使用しない
1.7
㎡
一重ﾌｰﾄﾞ 撤去 | 再使用しない
1.87
㎡
一重ﾌｰﾄﾞ 撤去 | 再使用しない
1.44
㎡
一重ﾌｰﾄﾞ 撤去 | 再使用しない
1.92
㎡
ﾍﾞﾝﾄｷｬｯﾌﾟ撤去 | 再使用しない
1
個
ﾕﾆﾊﾞｰｻﾙ形吹出口 | (VHS､VS､VH､V) 0.1㎡以下
撤去 | 再使用しない | 2
個
風量調節ﾀﾞﾝﾊﾟｰ | 0.1㎡以下 再使用しない
(VD)撤去 |  | 6
個
機械設備工事 別紙明細 | [5 empty] | 134
体育館棟 |  | 1階図工室 |  |  | 換気設備-ダクト設備
名 称 | 摘 要 | 数 量 | 単位 | 単 価 | 金 額 | 備 考
撤去工事 | 再使用しない |  |  |  |  | 別紙 00-0096
1
式
防火ﾀﾞﾝﾊﾟｰ | 0.1㎡以下 再使用しない
(FD)撤去 |  | 1
個
産業廃棄物積込・
運搬費 |  | 1.28
ｍ3
計
ｱｽﾍﾞｽﾄ対策工事 | [5 empty] | 別紙 00-0097
1
式
ﾀﾞｸﾄ切断 | 1か所あたり(2切断）
(ﾊﾟｯｷﾝ部除去) | 再使用しない | 50
か所
化学防護服
3
着
半面防護ﾏｽｸ
3
個
防護ﾒｶﾞﾈ
3
個
密封処理 | 2重梱包
5.8
ｍ3
とりこわし | ﾀﾞﾝﾌﾟﾄﾗｯｸ 10t積級
発生材運搬 | ﾊﾞｯｸﾎｳ0.45m3 石こうﾎﾞｰﾄﾞ類 | 5.8
| DID区間有り 60.0㎞以下 |  | ｍ3
計
機械設備工事 別紙明細
体育館棟 |  | 1階図工室 |  |  | 換気設備-ダクト設備
名 称 | 摘 要 | 数 量 | 単位 | 単 価 | 金 額 | 備 考
廃棄物処分費 | [5 empty] | 別紙 00-0098
1
式
廃ﾌﾟﾗｽﾁｯｸ
0.02
ｔ
ｶﾞﾗｽ・陶器くず
0.05
ｔ
石綿含有廃棄物
5.8
ｍ3
計
有価材 | [5 empty] | 別紙 00-0099
1
式
鉄くず | ﾍﾋﾞｰ H3
0.21
ｔ
計
機械設備工事 別紙明細 | [5 empty] | 135
体育館棟 |  | 1階図工室 |  |  | 自動制御設備
名 称 | 摘 要 | 数 量 | 単位 | 単 価 | 金 額 | 備 考
ボックス類 | [5 empty] | 別紙 00-0100
1
式
ﾘﾓｺﾝ格納ﾎﾞｯｸｽ | 鋼板製 ｶｷﾞ･のぞき窓付
1
個
鋼板製 | 100× 100× 100
ﾌﾟﾙﾎﾞｯｸｽ(露出形) |  | 1
個
計
機械設備工事 別紙明細
体育館棟 |  | 1階音楽室 |  |  | 空気調和設備-機器設備
名 称 | 摘 要 | 数 量 | 単位 | 単 価 | 金 額 | 備 考
据付費 | [5 empty] | 別紙 00-0101
1
式
ﾊﾟｯｹｰｼﾞ形空気調 | 屋内機 天井吊り -
和機(ｾﾊﾟﾚｰﾄ･ﾏﾙﾁ) | 10.0kW以下 | 3
据付 |  |  | 台
ﾘﾓｺﾝ類 (取付) | ﾊﾟｯｹｰｼﾞｴｱｺﾝ用ﾜｲﾔｰﾄﾞﾘﾓｺﾝ
1
個
計
機械設備工事 別紙明細 | [5 empty] | 136
体育館棟 |  | 1階音楽室 |  |  | 空気調和設備-配管設備
名 称 | 摘 要 | 数 量 | 単位 | 単 価 | 金 額 | 備 考
保温工事 | [5 empty] | 別紙 00-0102
1
式
排水管 保温 | ｸﾞﾗｽｳｰﾙ
| 天井内,ﾊﾟｲﾌﾟｼｬﾌﾄ内 ｱﾙﾐｶﾞﾗｽ化粧筒 | 10.9
| 25A |  | ｍ
排水管 保温 | ｸﾞﾗｽｳｰﾙ
| 天井内,ﾊﾟｲﾌﾟｼｬﾌﾄ内 ｱﾙﾐｶﾞﾗｽ化粧筒 | 13.6
| 32A |  | ｍ
計
防火区画貫通処理 | [5 empty] | 別紙 00-0103
1
式
貫通部防火処置 | 断熱被覆銅管 φ104
1
か所
計
はつり工事 | [5 empty] | 別紙 00-0104
1
式
機械はつり(ﾀﾞｲﾔﾓ | 200㎜程度 125㎜
ﾝﾄﾞｶｯﾀｰによる |  | 2
配管用貫通口) |  |  | か所
とりこわし | ﾀﾞﾝﾌﾟﾄﾗｯｸ 10t積級
発生材運搬 | ﾊﾞｯｸﾎｳ0.45m3 無筋ｺﾝｸﾘｰﾄ類 | 0.01
| DID区間有り 3.0㎞以下 |  | ｍ3
計
機械設備工事 別紙明細
体育館棟 |  | 1階音楽室 |  |  | 空気調和設備-配管設備
名 称 | 摘 要 | 数 量 | 単位 | 単 価 | 金 額 | 備 考
ｺﾝｸﾘｰﾄ類処分費 | [5 empty] | 別紙 00-0105
1
式
ｺﾝｸﾘｰﾄ類処分費 | 無筋ｺﾝｸﾘｰﾄ
0.01
ｍ3
計
機械設備工事 別紙明細 | [5 empty] | 137
体育館棟 |  | 1階音楽室 |  |  | 換気設備-機器設備
名 称 | 摘 要 | 数 量 | 単位 | 単 価 | 金 額 | 備 考
据付費 | [5 empty] | 別紙 00-0106
1
式
全熱交換ﾕﾆｯﾄ | 天井吊形 500m3/h以下
据付 |  | 3
台
ﾘﾓｺﾝ類 (取付) | 空調換気扇用ｺﾝﾄﾛｰﾗｰ
1
個
換気扇 据付 | 天井埋込形
1
台
計
機械設備工事 別紙明細
体育館棟 |  | 1階音楽室 |  |  | 換気設備-ダクト設備
名 称 | 摘 要 | 数 量 | 単位 | 単 価 | 金 額 | 備 考
チャンバー類 | [5 empty] | 別紙 00-0107
1
式
ﾁｬﾝﾊﾞｰ | ｲﾝｻｰﾄ無 1.6mm
(低圧用) |  | 14.31
㎡
長方形ﾀﾞｸﾄ保温 | ｸﾞﾗｽｳｰﾙ 屋内隠ぺい,ﾀﾞｸﾄｼｬﾌﾄ内
| ｱﾙﾐｶﾞﾗｽｸﾛｽ | 14.31
| 保温厚25 |  | ㎡
計
保温工事 | [5 empty] | 別紙 00-0108
1
式
ｽﾊﾟｲﾗﾙﾀﾞｸﾄ保温 | ｸﾞﾗｽｳｰﾙ 屋内隠ぺい,ﾀﾞｸﾄｼｬﾌﾄ内
(32K) | ｱﾙﾐｶﾞﾗｽｸﾛｽ 200㎜ | 67.4
| 保温厚25 |  | ｍ
計
総合調整 | [5 empty] | 別紙 00-0109
1
式
ｽﾊﾟｲﾗﾙﾀﾞｸﾄ調整
67.4
ｍ
計
機械設備工事 別紙明細 | [5 empty] | 138
体育館棟 |  | 1階音楽室 |  |  | 自動制御設備
名 称 | 摘 要 | 数 量 | 単位 | 単 価 | 金 額 | 備 考
ボックス類 | [5 empty] | 別紙 00-0110
1
式
ﾘﾓｺﾝ格納ﾎﾞｯｸｽ | 鋼板製 ｶｷﾞ･のぞき窓付
1
個
鋼板製 | 100× 100× 100
ﾌﾟﾙﾎﾞｯｸｽ(露出形) |  | 1
個
計
機械設備工事 別紙明細
体育館棟 |  | 1階作業室 |  |  | 空気調和設備-機器設備
名 称 | 摘 要 | 数 量 | 単位 | 単 価 | 金 額 | 備 考
搬入費 | [5 empty] | 別紙 00-0111
1
式
搬入費 | 複数搬入 300㎏/m3未満
0.78
ｔ
計
据付費 | [5 empty] | 別紙 00-0112
1
式
ｶﾞｽｴﾝｼﾞﾝﾋｰﾄﾎﾟﾝﾌﾟ | 屋外機 防振基礎有り 45.0kW以下
式空気調和機据付 |  | 1
台
ﾊﾟｯｹｰｼﾞ形空気調 | 屋内機 天井吊り -
和機(ｾﾊﾟﾚｰﾄ･ﾏﾙﾁ) | 8.0kW以下 | 4
据付 |  |  | 台
ﾘﾓｺﾝ類 (取付) | ﾊﾟｯｹｰｼﾞｴｱｺﾝ用ﾜｲﾔｰﾄﾞﾘﾓｺﾝ
1
個
計
機械設備工事 別紙明細 | [5 empty] | 139
体育館棟 |  | 1階作業室 |  |  | 空気調和設備-配管設備
名 称 | 摘 要 | 数 量 | 単位 | 単 価 | 金 額 | 備 考
保温工事 | [5 empty] | 別紙 00-0113
1
式
[冷媒管]
冷媒管・ﾄﾞﾚﾝ管 | ｸﾞﾗｽｳｰﾙ 屋内露出・合成樹脂ｶﾊﾞｰ
保温 | 125A 厚20mm | 4.3
ｍ
冷媒管・ﾄﾞﾚﾝ管 | ｸﾞﾗｽｳｰﾙ 屋外・多湿 ｽﾃﾝﾚｽ
保温 | 125A 厚20mm | 25.5
ｍ
[ドレン管]
排水管 保温 | ｸﾞﾗｽｳｰﾙ
| 天井内,ﾊﾟｲﾌﾟｼｬﾌﾄ内 ｱﾙﾐｶﾞﾗｽ化粧筒 | 14.7
| 25A |  | ｍ
排水管 保温 | ｸﾞﾗｽｳｰﾙ
| 天井内,ﾊﾟｲﾌﾟｼｬﾌﾄ内 ｱﾙﾐｶﾞﾗｽ化粧筒 | 13.5
| 32A |  | ｍ
計
防火区画貫通処理 | [5 empty] | 別紙 00-0114
1
式
丸形貫通処理 | φ150
(壁・床共用) |  | 2
か所
計
機械設備工事 別紙明細
体育館棟 |  | 1階作業室 |  |  | 空気調和設備-配管設備
名 称 | 摘 要 | 数 量 | 単位 | 単 価 | 金 額 | 備 考
はつり工事 | [5 empty] | 別紙 00-0115
1
式
機械はつり(ﾀﾞｲﾔﾓ | 200㎜程度 125㎜
ﾝﾄﾞｶｯﾀｰによる |  | 4
配管用貫通口) |  |  | か所
とりこわし | ﾀﾞﾝﾌﾟﾄﾗｯｸ 10t積級
発生材運搬 | ﾊﾞｯｸﾎｳ0.45m3 無筋ｺﾝｸﾘｰﾄ類 | 0.01
| DID区間有り 3.0㎞以下 |  | ｍ3
計
ｺﾝｸﾘｰﾄ類処分費 | [5 empty] | 別紙 00-0116
1
式
ｺﾝｸﾘｰﾄ類処分費 | 無筋ｺﾝｸﾘｰﾄ
0.01
ｍ3
計
機械設備工事 別紙明細 | [5 empty] | 140
体育館棟 |  | 1階作業室 |  |  | 換気設備-機器設備
名 称 | 摘 要 | 数 量 | 単位 | 単 価 | 金 額 | 備 考
据付費 | [5 empty] | 別紙 00-0117
1
式
全熱交換ﾕﾆｯﾄ | 天井吊形 300m3/h以下
据付 |  | 4
台
ﾘﾓｺﾝ類 (取付) | 空調換気扇用ｺﾝﾄﾛｰﾗｰ
2
個
換気扇 据付 | 天井埋込形
1
台
計
機械設備工事 別紙明細
体育館棟 |  | 1階作業室 |  |  | 換気設備-ダクト設備
名 称 | 摘 要 | 数 量 | 単位 | 単 価 | 金 額 | 備 考
チャンバー類 | [5 empty] | 別紙 00-0118
1
式
ﾁｬﾝﾊﾞｰ | ｲﾝｻｰﾄ無 1.0mm(1501～2200mm)
(低圧用) |  | 9.04
㎡
長方形ﾀﾞｸﾄ保温 | ｸﾞﾗｽｳｰﾙ 屋内隠ぺい,ﾀﾞｸﾄｼｬﾌﾄ内
| ｱﾙﾐｶﾞﾗｽｸﾛｽ | 9.04
| 保温厚25 |  | ㎡
計
保温工事 | [5 empty] | 別紙 00-0119
1
式
ｽﾊﾟｲﾗﾙﾀﾞｸﾄ保温 | ｸﾞﾗｽｳｰﾙ 屋内隠ぺい,ﾀﾞｸﾄｼｬﾌﾄ内
(32K) | ｱﾙﾐｶﾞﾗｽｸﾛｽ 200㎜ | 75.1
| 保温厚25 |  | ｍ
計
総合調整 | [5 empty] | 別紙 00-0120
1
式
ｽﾊﾟｲﾗﾙﾀﾞｸﾄ調整
75.1
ｍ
計
機械設備工事 別紙明細 | [5 empty] | 141
体育館棟 |  | 1階作業室 |  |  | 自動制御設備
名 称 | 摘 要 | 数 量 | 単位 | 単 価 | 金 額 | 備 考
ボックス類 | [5 empty] | 別紙 00-0121
1
式
ﾘﾓｺﾝ格納ﾎﾞｯｸｽ | 鋼板製 ｶｷﾞ･のぞき窓付
1
個
鋼板製 | 100× 100× 100
ﾌﾟﾙﾎﾞｯｸｽ(露出形) |  | 1
個
計
機械設備工事 別紙明細
体育館棟 |  | 2階競技場 |  |  | 空気調和設備-機器設備
名 称 | 摘 要 | 数 量 | 単位 | 単 価 | 金 額 | 備 考
直接仮設 | [5 empty] | 別紙 00-0315
1
式
ﾛｰﾘﾝｸﾞﾀﾜｰ | １段、１ヶ月間
1
台
計
搬入費 | [5 empty] | 別紙 00-0122
1
式
搬入費 | 複数搬入 300㎏/m3未満
1.8
ｔ
計
機械設備工事 別紙明細 | [5 empty] | 142
体育館棟 |  | 2階競技場 |  |  | 空気調和設備-機器設備
名 称 | 摘 要 | 数 量 | 単位 | 単 価 | 金 額 | 備 考
据付費 | [5 empty] | 別紙 00-0123
1
式
ｶﾞｽｴﾝｼﾞﾝﾋｰﾄﾎﾟﾝﾌﾟ | 屋外機 防振基礎有り 56.0kW以下
式空気調和機据付 |  | 1
台
ﾊﾟｯｹｰｼﾞ形空気調 | 屋内機 天井吊り -
和機(ｾﾊﾟﾚｰﾄ･ﾏﾙﾁ) | 14.0kW以下 | 4
据付 |  |  | 台
ｶﾞｽｴﾝｼﾞﾝﾋｰﾄﾎﾟﾝﾌﾟ | 屋外機 防振基礎有り 56.0kW以下
式空気調和機据付 |  | 1
台
ﾊﾟｯｹｰｼﾞ形空気調 | 屋内機 天井吊り -
和機(ｾﾊﾟﾚｰﾄ･ﾏﾙﾁ) | 14.0kW以下 | 4
据付 |  |  | 台
ﾘﾓｺﾝ類 (取付) | ﾊﾟｯｹｰｼﾞｴｱｺﾝ用ﾜｲﾔｰﾄﾞﾘﾓｺﾝ
8
個
自立運転切り替え
ｽｲｯﾁ(取付) |  | 2
個
計
機械設備工事 別紙明細
体育館棟 |  | 2階競技場 |  |  | 空気調和設備-配管設備
名 称 | 摘 要 | 数 量 | 単位 | 単 価 | 金 額 | 備 考
保温工事 | [5 empty] | 別紙 00-0124
1
式
[冷媒管]
冷媒管・ﾄﾞﾚﾝ管 | ｸﾞﾗｽｳｰﾙ 屋内露出・合成樹脂ｶﾊﾞｰ
保温 | 100A 厚20mm | 9.7
ｍ
冷媒管・ﾄﾞﾚﾝ管 | ｸﾞﾗｽｳｰﾙ 屋内露出・合成樹脂ｶﾊﾞｰ
保温 | 125A 厚20mm | 21
ｍ
冷媒管・ﾄﾞﾚﾝ管 | ｸﾞﾗｽｳｰﾙ 屋外・多湿 ｽﾃﾝﾚｽ
保温 | 100A 厚20mm | 47.3
ｍ
冷媒管・ﾄﾞﾚﾝ管 | ｸﾞﾗｽｳｰﾙ 屋外・多湿 ｽﾃﾝﾚｽ
保温 | 125A 厚20mm | 87.9
ｍ
[ドレン管]
排水管 保温 | ｸﾞﾗｽｳｰﾙ
| 屋内露出 合成樹脂製ｶﾊﾞｰ2 | 11.8
| 25A |  | ｍ
計
防火区画貫通処理 | [5 empty] | 別紙 00-0125
1
式
丸形貫通処理 | φ150
(壁・床共用) |  | 2
か所
計
機械設備工事 別紙明細 | [5 empty] | 143
体育館棟 |  | 2階競技場 |  |  | 空気調和設備-配管設備
名 称 | 摘 要 | 数 量 | 単位 | 単 価 | 金 額 | 備 考
架台類 | [5 empty] | 別紙 00-0126
1
式
配管用架台② | 600× 500H
| L50×50×6t | 14
| 溶融亜鉛メッキ仕上げ |  | 組
配管用架台③ | 1100× 500H
| L50×50×6t | 31
| 溶融亜鉛メッキ仕上げ |  | 組
計
はつり工事 | [5 empty] | 別紙 00-0127
1
式
機械はつり(ﾀﾞｲﾔﾓ | 200㎜程度 125㎜
ﾝﾄﾞｶｯﾀｰによる |  | 13
配管用貫通口) |  |  | か所
とりこわし | ﾀﾞﾝﾌﾟﾄﾗｯｸ 10t積級
発生材運搬 | ﾊﾞｯｸﾎｳ0.45m3 無筋ｺﾝｸﾘｰﾄ類 | 0.03
| DID区間有り 3.0㎞以下 |  | ｍ3
計
ｺﾝｸﾘｰﾄ類処分費 | [5 empty] | 別紙 00-0128
1
式
ｺﾝｸﾘｰﾄ類処分費 | 無筋ｺﾝｸﾘｰﾄ
0.03
ｍ3
計
機械設備工事 別紙明細
体育館棟 |  | 2階競技場 |  |  | 換気設備-機器設備
名 称 | 摘 要 | 数 量 | 単位 | 単 価 | 金 額 | 備 考
据付費 | [5 empty] | 別紙 00-0129
1
式
圧力扇 据付 | 400φ以下
4
台
ｴｱｰ搬送ﾌｧﾝ 据付
8
台
計
機械設備工事 別紙明細 | [5 empty] | 144
体育館棟 |  | 2階倉庫2 |  |  | 換気設備-機器設備
名 称 | 摘 要 | 数 量 | 単位 | 単 価 | 金 額 | 備 考
据付費 | [5 empty] | 別紙 00-0130
1
式
換気扇 据付 | 天井埋込形
1
台
計
機械設備工事 別紙明細
体育館棟 |  | 2階倉庫2 |  |  | 換気設備-ダクト設備
名 称 | 摘 要 | 数 量 | 単位 | 単 価 | 金 額 | 備 考
保温工事 | [5 empty] | 別紙 00-0131
1
式
ｽﾊﾟｲﾗﾙﾀﾞｸﾄ保温 | ｸﾞﾗｽｳｰﾙ 屋内隠ぺい,ﾀﾞｸﾄｼｬﾌﾄ内
(32K) | ｱﾙﾐｶﾞﾗｽｸﾛｽ 200㎜ | 1
| 保温厚25 |  | ｍ
計
総合調整 | [5 empty] | 別紙 00-0132
1
式
ｽﾊﾟｲﾗﾙﾀﾞｸﾄ調整
1
ｍ
計
はつり工事 | [5 empty] | 別紙 00-0133
1
式
機械はつり(ﾀﾞｲﾔﾓ | 200㎜程度 250㎜
ﾝﾄﾞｶｯﾀｰによる |  | 1
配管用貫通口) |  |  | か所
とりこわし | ﾀﾞﾝﾌﾟﾄﾗｯｸ 10t積級
発生材運搬 | ﾊﾞｯｸﾎｳ0.45m3 無筋ｺﾝｸﾘｰﾄ類 | 0.01
| DID区間有り 3.0㎞以下 |  | ｍ3
計
機械設備工事 別紙明細 | [5 empty] | 145
体育館棟 |  | 2階倉庫2 |  |  | 換気設備-ダクト設備
名 称 | 摘 要 | 数 量 | 単位 | 単 価 | 金 額 | 備 考
ｺﾝｸﾘｰﾄ類処分費 | [5 empty] | 別紙 00-0134
1
式
ｺﾝｸﾘｰﾄ類処分費 | 無筋ｺﾝｸﾘｰﾄ
0.01
ｍ3
計
機械設備工事 別紙明細
体育館棟 |  | 2階器具庫 |  |  | 換気設備-機器設備
名 称 | 摘 要 | 数 量 | 単位 | 単 価 | 金 額 | 備 考
据付費 | [5 empty] | 別紙 00-0135
1
式
換気扇 据付 | 天井埋込形
2
台
計
機械設備工事 別紙明細 | [5 empty] | 146
体育館棟 |  | 2階器具庫 |  |  | 換気設備-ダクト設備
名 称 | 摘 要 | 数 量 | 単位 | 単 価 | 金 額 | 備 考
保温工事 | [5 empty] | 別紙 00-0136
1
式
ｽﾊﾟｲﾗﾙﾀﾞｸﾄ保温 | ｸﾞﾗｽｳｰﾙ 屋内隠ぺい,ﾀﾞｸﾄｼｬﾌﾄ内
(32K) | ｱﾙﾐｶﾞﾗｽｸﾛｽ 200㎜ | 2
| 保温厚25 |  | ｍ
計
総合調整 | [5 empty] | 別紙 00-0137
1
式
ｽﾊﾟｲﾗﾙﾀﾞｸﾄ調整
2
ｍ
計
はつり工事 | [5 empty] | 別紙 00-0138
1
式
機械はつり(ﾀﾞｲﾔﾓ | 200㎜程度 250㎜
ﾝﾄﾞｶｯﾀｰによる |  | 2
配管用貫通口) |  |  | か所
とりこわし | ﾀﾞﾝﾌﾟﾄﾗｯｸ 10t積級
発生材運搬 | ﾊﾞｯｸﾎｳ0.45m3 無筋ｺﾝｸﾘｰﾄ類 | 0.02
| DID区間有り 3.0㎞以下 |  | ｍ3
計
機械設備工事 別紙明細
体育館棟 |  | 2階器具庫 |  |  | 換気設備-ダクト設備
名 称 | 摘 要 | 数 量 | 単位 | 単 価 | 金 額 | 備 考
ｺﾝｸﾘｰﾄ類処分費 | [5 empty] | 別紙 00-0139
1
式
ｺﾝｸﾘｰﾄ類処分費 | 無筋ｺﾝｸﾘｰﾄ
0.02
ｍ3
計
機械設備工事 別紙明細 | [5 empty] | 147
体育館棟 |  | 衛生設備 |  |  | 衛生器具設備
名 称 | 摘 要 | 数 量 | 単位 | 単 価 | 金 額 | 備 考
撤去工事 | 再使用しない |  |  |  |  | 別紙 00-0140
1
式
和風便器撤去 | 洗浄弁式 再使用しない
5
組
大便器撤去 | 洗浄弁式 再使用しない
1
組
小便器撤去 | 専用洗浄弁式壁掛小便器
| 再使用しない | 4
組
洗面器撤去 | 水栓1個、水栓2個 再使用しない
7
組
鏡撤去 | 再使用しない
13
枚
掃除流し撤去 | ﾊﾞｯｸ付き掃除流し 再使用しない
2
組
仕切板撤去 | 小便器用、陶製 再使用しない
4
個
ｼｬﾜｰｾｯﾄ撤去 | 固定式ｼｬﾜｰ、湯水混合栓 吐水口
| 再使用しない | 1
組
産業廃棄物積込・
運搬費 |  | 0.22
ｍ3
計
廃棄物処分費 | [5 empty] | 別紙 00-0141
1
式
ｶﾞﾗｽ・陶器くず
0.34
ｔ
計
機械設備工事 別紙明細
体育館棟 |  | 衛生設備 |  |  | 給水設備
名 称 | 摘 要 | 数 量 | 単位 | 単 価 | 金 額 | 備 考
保温工事 | [5 empty] | 別紙 00-0142
1
式
給水管 保温 | ｸﾞﾗｽｳｰﾙ
| 天井内,ﾊﾟｲﾌﾟｼｬﾌﾄ内 ｱﾙﾐｶﾞﾗｽ化粧筒 | 221.9
| 20A |  | ｍ
給水管 保温 | ｸﾞﾗｽｳｰﾙ
| 天井内,ﾊﾟｲﾌﾟｼｬﾌﾄ内 ｱﾙﾐｶﾞﾗｽ化粧筒 | 25.5
| 25A |  | ｍ
給水管 保温 | ｸﾞﾗｽｳｰﾙ
| 天井内,ﾊﾟｲﾌﾟｼｬﾌﾄ内 ｱﾙﾐｶﾞﾗｽ化粧筒 | 70.1
| 32A |  | ｍ
給水管 保温 | ｸﾞﾗｽｳｰﾙ
| 天井内,ﾊﾟｲﾌﾟｼｬﾌﾄ内 ｱﾙﾐｶﾞﾗｽ化粧筒 | 6.4
| 40A |  | ｍ
給水管 保温 | ｸﾞﾗｽｳｰﾙ
| 天井内,ﾊﾟｲﾌﾟｼｬﾌﾄ内 ｱﾙﾐｶﾞﾗｽ化粧筒 | 26
| 50A |  | ｍ
給水管 保温 | ｸﾞﾗｽｳｰﾙ
| 天井内,ﾊﾟｲﾌﾟｼｬﾌﾄ内 ｱﾙﾐｶﾞﾗｽ化粧筒 | 12.8
| 65A |  | ｍ
給水管 保温 | ｸﾞﾗｽｳｰﾙ
| 天井内,ﾊﾟｲﾌﾟｼｬﾌﾄ内 ｱﾙﾐｶﾞﾗｽ化粧筒 | 12
| 80A |  | ｍ
給水管 保温 | ｸﾞﾗｽｳｰﾙ
| 屋外露出,浴室 ｽﾃﾝﾚｽ鋼板 | 0.4
| 15A |  | ｍ
給水管 保温 | ｸﾞﾗｽｳｰﾙ
| 屋外露出,浴室 ｽﾃﾝﾚｽ鋼板 | 17.9
| 20A |  | ｍ
給水管 保温 | ｸﾞﾗｽｳｰﾙ
| 屋外露出,浴室 ｽﾃﾝﾚｽ鋼板 | 3
| 25A |  | ｍ
給水用弁類 保温 | ﾎﾟﾘｽﾁﾚﾝ(ﾊﾞﾀﾌﾗｲ弁)
| 天井内,ﾊﾟｲﾌﾟｼｬﾌﾄ内 ｱﾙﾐｶﾞﾗｽｸﾛｽ | 2
| 65A |  | 個
計
機械設備工事 別紙明細 | [5 empty] | 148
体育館棟 |  | 衛生設備 |  |  | 給水設備
名 称 | 摘 要 | 数 量 | 単位 | 単 価 | 金 額 | 備 考
はつり工事 | [5 empty] | 別紙 00-0143
1
式
機械はつり(ﾀﾞｲﾔﾓ | 200㎜程度 100㎜
ﾝﾄﾞｶｯﾀｰによる |  | 1
配管用貫通口) |  |  | か所
とりこわし | ﾀﾞﾝﾌﾟﾄﾗｯｸ 10t積級
発生材運搬 | ﾊﾞｯｸﾎｳ0.45m3 無筋ｺﾝｸﾘｰﾄ類 | 0.01
| DID区間有り 3.0㎞以下 |  | ｍ3
計
ｺﾝｸﾘｰﾄ類処分費 | [5 empty] | 別紙 00-0144
1
式
ｺﾝｸﾘｰﾄ類処分費 | 無筋ｺﾝｸﾘｰﾄ
0.01
ｍ3
計
機械設備工事 別紙明細
体育館棟 |  | 衛生設備 |  |  | 給水設備
名 称 | 摘 要 | 数 量 | 単位 | 単 価 | 金 額 | 備 考
撤去工事 | 再使用しない |  |  |  |  | 別紙 00-0145
1
式
鋼管類撤去(給排 | 屋内一般 20A
水冷却水) |  | 154.7
再使用しない |  |  | ｍ
鋼管類撤去(給排 | 屋内一般 25A
水冷却水) |  | 17
再使用しない |  |  | ｍ
鋼管類撤去(給排 | 屋内一般 32A
水冷却水) |  | 68.5
再使用しない |  |  | ｍ
鋼管類撤去(給排 | 屋内一般 40A
水冷却水) |  | 3.5
再使用しない |  |  | ｍ
鋼管類撤去(給排 | 屋内一般 50A
水冷却水) |  | 4.4
再使用しない |  |  | ｍ
鋼管類撤去(給排 | 機械室・便所 20A
水冷却水) |  | 15.5
再使用しない |  |  | ｍ
鋼管類撤去(給排 | 機械室・便所 25A
水冷却水) |  | 22.1
再使用しない |  |  | ｍ
鋼管類撤去(給排 | 機械室・便所 32A
水冷却水) |  | 7.8
再使用しない |  |  | ｍ
鋼管類撤去(給排 | 機械室・便所 40A
水冷却水) |  | 2.6
再使用しない |  |  | ｍ
鋼管類撤去(給排 | 機械室・便所 50A
水冷却水) |  | 4.3
再使用しない |  |  | ｍ
給水管 保温撤去 | ｸﾞﾗｽｳｰﾙ
| 機械室,書庫,倉庫 ｱﾙﾐｶﾞﾗｽｸﾛｽ | 3
| 32A 再使用しない |  | ｍ
給水管 保温撤去 | ｸﾞﾗｽｳｰﾙ
| 天井内,ﾊﾟｲﾌﾟｼｬﾌﾄ内 ｱﾙﾐｶﾞﾗｽ化粧筒 | 143.6
| 20A 再使用しない |  | ｍ
給水管 保温撤去 | ｸﾞﾗｽｳｰﾙ
| 天井内,ﾊﾟｲﾌﾟｼｬﾌﾄ内 ｱﾙﾐｶﾞﾗｽ化粧筒 | 21.3
| 25A 再使用しない |  | ｍ
給水管 保温撤去 | ｸﾞﾗｽｳｰﾙ
| 天井内,ﾊﾟｲﾌﾟｼｬﾌﾄ内 ｱﾙﾐｶﾞﾗｽ化粧筒 | 65
| 32A 再使用しない |  | ｍ
機械設備工事 別紙明細 | [5 empty] | 149
体育館棟 |  | 衛生設備 |  |  | 給水設備
名 称 | 摘 要 | 数 量 | 単位 | 単 価 | 金 額 | 備 考
撤去工事 | 再使用しない |  |  |  |  | 別紙 00-0145
1
式
給水管 保温撤去 | ｸﾞﾗｽｳｰﾙ
| 天井内,ﾊﾟｲﾌﾟｼｬﾌﾄ内 ｱﾙﾐｶﾞﾗｽ化粧筒 | 3.5
| 40A 再使用しない |  | ｍ
給水管 保温撤去 | ｸﾞﾗｽｳｰﾙ
| 天井内,ﾊﾟｲﾌﾟｼｬﾌﾄ内 ｱﾙﾐｶﾞﾗｽ化粧筒 | 4.1
| 50A 再使用しない |  | ｍ
給水管 保温撤去 | ｸﾞﾗｽｳｰﾙ
| 暗渠内 着色ｱﾙﾐｶﾞﾗｽｸﾛｽ | 26.6
| 20A 再使用しない |  | ｍ
給水管 保温撤去 | ｸﾞﾗｽｳｰﾙ
| 暗渠内 着色ｱﾙﾐｶﾞﾗｽｸﾛｽ | 17.8
| 25A 再使用しない |  | ｍ
給水管 保温撤去 | ｸﾞﾗｽｳｰﾙ
| 暗渠内 着色ｱﾙﾐｶﾞﾗｽｸﾛｽ | 8.3
| 32A 再使用しない |  | ｍ
給水管 保温撤去 | ｸﾞﾗｽｳｰﾙ
| 暗渠内 着色ｱﾙﾐｶﾞﾗｽｸﾛｽ | 2.6
| 40A 再使用しない |  | ｍ
給水管 保温撤去 | ｸﾞﾗｽｳｰﾙ
| 暗渠内 着色ｱﾙﾐｶﾞﾗｽｸﾛｽ | 4.6
| 50A 再使用しない |  | ｍ
ﾍﾞﾝﾄｷｬｯﾌﾟ撤去 | 再使用しない
2
個
衛生器具類撤去 | 水栓類 13
再使用しない |  | 36
組
産業廃棄物積込・
運搬費 |  | 1.01
ｍ3
計
機械設備工事 別紙明細
体育館棟 |  | 衛生設備 |  |  | 給水設備
名 称 | 摘 要 | 数 量 | 単位 | 単 価 | 金 額 | 備 考
廃棄物処分費 | [5 empty] | 別紙 00-0146
1
式
ｶﾞﾗｽ・陶器くず
0.03
ｔ
混合廃棄物
0.76
ｔ
がれき類
0.05
m3
計
機械設備工事 別紙明細 | [5 empty] | 150
体育館棟 |  | 衛生設備 |  |  | 排水設備
名 称 | 摘 要 | 数 量 | 単位 | 単 価 | 金 額 | 備 考
保温工事 | [5 empty] | 別紙 00-0147
1
式
排水管 保温 | ｸﾞﾗｽｳｰﾙ
| 天井内,ﾊﾟｲﾌﾟｼｬﾌﾄ内 ｱﾙﾐｶﾞﾗｽ化粧筒 | 43.2
| 40A |  | ｍ
排水管 保温 | ｸﾞﾗｽｳｰﾙ
| 天井内,ﾊﾟｲﾌﾟｼｬﾌﾄ内 ｱﾙﾐｶﾞﾗｽ化粧筒 | 107.4
| 50A |  | ｍ
排水管 保温 | ｸﾞﾗｽｳｰﾙ
| 天井内,ﾊﾟｲﾌﾟｼｬﾌﾄ内 ｱﾙﾐｶﾞﾗｽ化粧筒 | 0.8
| 65A |  | ｍ
排水管 保温 | ｸﾞﾗｽｳｰﾙ
| 天井内,ﾊﾟｲﾌﾟｼｬﾌﾄ内 ｱﾙﾐｶﾞﾗｽ化粧筒 | 11.6
| 80A |  | ｍ
排水管 保温 | ｸﾞﾗｽｳｰﾙ
| 天井内,ﾊﾟｲﾌﾟｼｬﾌﾄ内 ｱﾙﾐｶﾞﾗｽ化粧筒 | 75.2
| 100A |  | ｍ
計
機械設備工事 別紙明細
体育館棟 |  | 衛生設備 |  |  | 排水設備
名 称 | 摘 要 | 数 量 | 単位 | 単 価 | 金 額 | 備 考
撤去工事 | 再使用しない |  |  |  |  | 別紙 00-0148
1
式
[雑排水管]
ﾋﾞﾆﾙ管類撤去(給 | 屋内一般 40A
排水) |  | 11
再使用しない |  |  | ｍ
ﾋﾞﾆﾙ管類撤去(給 | 屋内一般 50A
排水) |  | 60.2
再使用しない |  |  | ｍ
ﾋﾞﾆﾙ管類撤去(給 | 屋内一般 80A
排水) |  | 13.3
再使用しない |  |  | ｍ
ﾋﾞﾆﾙ管類撤去(給 | 屋内一般 100A
排水) |  | 7.5
再使用しない |  |  | ｍ
ﾋﾞﾆﾙ管類撤去(給 | 機械室・便所 50A
排水) |  | 9.5
再使用しない |  |  | ｍ
ﾋﾞﾆﾙ管類撤去(給 | 機械室・便所 65A
排水) |  | 5.8
再使用しない |  |  | ｍ
ﾋﾞﾆﾙ管類撤去(給 | 機械室・便所 80A
排水) |  | 8.8
再使用しない |  |  | ｍ
[汚水管]
鋼管類撤去(給排 | 機械室・便所 40A
水冷却水) |  | 0.8
再使用しない |  |  | ｍ
鋼管類撤去(給排 | 機械室・便所 80A
水冷却水) |  | 30
再使用しない |  |  | ｍ
鋼管類撤去(給排 | 機械室・便所 100A
水冷却水) |  | 0.5
再使用しない |  |  | ｍ
ﾋﾞﾆﾙ管類撤去(給 | 屋内一般 80A
排水) |  | 6.2
再使用しない |  |  | ｍ
ﾋﾞﾆﾙ管類撤去(給 | 屋内一般 100A
排水) |  | 6.9
再使用しない |  |  | ｍ
機械設備工事 別紙明細 | [5 empty] | 151
体育館棟 |  | 衛生設備 |  |  | 排水設備
名 称 | 摘 要 | 数 量 | 単位 | 単 価 | 金 額 | 備 考
撤去工事 | 再使用しない |  |  |  |  | 別紙 00-0148
1
式
ﾋﾞﾆﾙ管類撤去(給 | 機械室・便所 80A
排水) |  | 6.4
再使用しない |  |  | ｍ
ﾋﾞﾆﾙ管類撤去(給 | 機械室・便所 100A
排水) |  | 13.8
再使用しない |  |  | ｍ
[通気管]
ﾋﾞﾆﾙ管類撤去(給 | 機械室・便所 40A
排水) |  | 13.8
再使用しない |  |  | ｍ
ﾋﾞﾆﾙ管類撤去(給 | 機械室・便所 50A
排水) |  | 0.6
再使用しない |  |  | ｍ
ﾋﾞﾆﾙ管類撤去(給 | 機械室・便所 65A
排水) |  | 3.7
再使用しない |  |  | ｍ
ﾋﾞﾆﾙ管類撤去(給 | 機械室・便所 80A
排水) |  | 2.3
再使用しない |  |  | ｍ
[排水器具]
排水金物撤去 | SNA,SNB,SNC,D金具,COA 50A
再使用しない |  | 3
個
排水金物撤去 | SNA,SNB,SNC,D金具,COA 80A
再使用しない |  | 2
個
排水金物撤去 | T14A,T14B,T3A,T16A,T5A,COB 50A
再使用しない |  | 10
個
排水金物撤去 | T14A,T14B,T3A,T16A,T5A,COB 65A
再使用しない |  | 2
個
排水金物撤去 | T14A,T14B,T3A,T16A,T5A,COB 80A
再使用しない |  | 5
個
排水金物撤去 | T14A,T14B,T3A,T16A,T5A,COB 100A
再使用しない |  | 4
個
機械設備工事 別紙明細
体育館棟 |  | 衛生設備 |  |  | 排水設備
名 称 | 摘 要 | 数 量 | 単位 | 単 価 | 金 額 | 備 考
撤去工事 | 再使用しない |  |  |  |  | 別紙 00-0148
1
式
排水金物撤去 | T3B,T3BL,T5B,T16B,T16BL 50A
再使用しない |  | 6
個
[保温]
排水管 保温撤去 | ｸﾞﾗｽｳｰﾙ
| 天井内,ﾊﾟｲﾌﾟｼｬﾌﾄ内 ｱﾙﾐｶﾞﾗｽ化粧筒 | 12.1
| 50A 再使用しない |  | ｍ
排水管 保温撤去 | ｸﾞﾗｽｳｰﾙ
| 天井内,ﾊﾟｲﾌﾟｼｬﾌﾄ内 ｱﾙﾐｶﾞﾗｽ化粧筒 | 6.7
| 80A 再使用しない |  | ｍ
排水管 保温撤去 | ｸﾞﾗｽｳｰﾙ
| 暗渠内 着色ｱﾙﾐｶﾞﾗｽｸﾛｽ | 0.8
| 40A 再使用しない |  | ｍ
排水管 保温撤去 | ｸﾞﾗｽｳｰﾙ
| 暗渠内 着色ｱﾙﾐｶﾞﾗｽｸﾛｽ | 23.3
| 80A 再使用しない |  | ｍ
排水管 保温撤去 | ｸﾞﾗｽｳｰﾙ
| 暗渠内 着色ｱﾙﾐｶﾞﾗｽｸﾛｽ | 0.5
| 100A 再使用しない |  | ｍ
産業廃棄物積込・
運搬費 |  | 0.89
ｍ3
計
機械設備工事 別紙明細 | [5 empty] | 152
体育館棟 |  | 衛生設備 |  |  | 排水設備
名 称 | 摘 要 | 数 量 | 単位 | 単 価 | 金 額 | 備 考
ｱｽﾍﾞｽﾄ対策工事 | [5 empty] | 別紙 00-0149
1
式
配管切断 | 40A 1か所あたり(2切断）
(ｴﾙﾎﾞ部撤去) |  | 74
か所
化学防護服
4
着
半面防護ﾏｽｸ
4
個
防護ﾒｶﾞﾈ
4
個
密封処理 | 2重梱包
0.05
ｍ3
とりこわし | ﾀﾞﾝﾌﾟﾄﾗｯｸ 10t積級
発生材運搬 | ﾊﾞｯｸﾎｳ0.45m3 石こうﾎﾞｰﾄﾞ類 | 0.05
| DID区間有り 60.0㎞以下 |  | ｍ3
計
機械設備工事 別紙明細
体育館棟 |  | 衛生設備 |  |  | 排水設備
名 称 | 摘 要 | 数 量 | 単位 | 単 価 | 金 額 | 備 考
廃棄物処分費 | [5 empty] | 別紙 00-0150
1
式
ﾋﾞﾆﾙ管類処分費 | 40A
25.6
ｍ
ﾋﾞﾆﾙ管類処分費 | 50A
70.3
ｍ
ﾋﾞﾆﾙ管類処分費 | 65A
9.5
ｍ
ﾋﾞﾆﾙ管類処分費 | 80A
67
ｍ
ﾋﾞﾆﾙ管類処分費 | 100A
28.7
ｍ
ｶﾞﾗｽ・陶器くず
0.01
ｔ
混合廃棄物
0.15
ｔ
石綿含有廃棄物
0.05
ｍ3
計
機械設備工事 別紙明細 | [5 empty] | 153
体育館棟 |  | 衛生設備 |  |  | 排水設備
名 称 | 摘 要 | 数 量 | 単位 | 単 価 | 金 額 | 備 考
はつり工事 | [5 empty] | 別紙 00-0151
1
式
機械はつり(ﾀﾞｲﾔﾓ | 200㎜程度 100㎜
ﾝﾄﾞｶｯﾀｰによる |  | 7
配管用貫通口) |  |  | か所
機械はつり(ﾀﾞｲﾔﾓ | 200㎜程度 125㎜
ﾝﾄﾞｶｯﾀｰによる |  | 1
配管用貫通口) |  |  | か所
機械はつり(ﾀﾞｲﾔﾓ | 200㎜程度 150㎜
ﾝﾄﾞｶｯﾀｰによる |  | 10
配管用貫通口) |  |  | か所
手はつり | 鉄筋ｺﾝｸﾘｰﾄ 30㎜程度
(面はつり) |  | 4.86
㎡
とりこわし | ﾀﾞﾝﾌﾟﾄﾗｯｸ 10t積級
発生材運搬 | ﾊﾞｯｸﾎｳ0.45m3 無筋ｺﾝｸﾘｰﾄ類 | 0.17
| DID区間有り 3.0㎞以下 |  | ｍ3
計
ｺﾝｸﾘｰﾄ類処分費 | [5 empty] | 別紙 00-0152
1
式
ｺﾝｸﾘｰﾄ類処分費 | 無筋ｺﾝｸﾘｰﾄ
0.17
ｍ3
計
機械設備工事 別紙明細
体育館棟 |  | 衛生設備 |  |  | 給湯設備
名 称 | 摘 要 | 数 量 | 単位 | 単 価 | 金 額 | 備 考
保温工事 | [5 empty] | 別紙 00-0153
1
式
給湯管 保温 | ﾛｯｸｳｰﾙ
| 機械室,書庫,倉庫 ｱﾙﾐｶﾞﾗｽ化粧原紙 | 223.8
| 20A |  | ｍ
給湯管 保温 | ﾛｯｸｳｰﾙ
| 機械室,書庫,倉庫 ｱﾙﾐｶﾞﾗｽ化粧原紙 | 32.6
| 25A |  | ｍ
給湯管 保温 | ﾛｯｸｳｰﾙ
| 機械室,書庫,倉庫 ｱﾙﾐｶﾞﾗｽ化粧原紙 | 21.8
| 32A |  | ｍ
給湯管 保温 | ﾛｯｸｳｰﾙ
| 機械室,書庫,倉庫 ｱﾙﾐｶﾞﾗｽ化粧原紙 | 2.8
| 40A |  | ｍ
給湯管 保温 | ﾛｯｸｳｰﾙ
| 機械室,書庫,倉庫 ｱﾙﾐｶﾞﾗｽ化粧原紙 | 22.6
| 50A |  | ｍ
給湯管 保温 | ｸﾞﾗｽｳｰﾙ
| 屋外露出,浴室 ｽﾃﾝﾚｽ鋼板 | 18.6
| 15A |  | ｍ
計
はつり工事 | [5 empty] | 別紙 00-0154
1
式
機械はつり(ﾀﾞｲﾔﾓ | 200㎜程度 100㎜
ﾝﾄﾞｶｯﾀｰによる |  | 1
配管用貫通口) |  |  | か所
とりこわし | ﾀﾞﾝﾌﾟﾄﾗｯｸ 10t積級
発生材運搬 | ﾊﾞｯｸﾎｳ0.45m3 無筋ｺﾝｸﾘｰﾄ類 | 0.01
| DID区間有り 3.0㎞以下 |  | ｍ3
計
機械設備工事 別紙明細 | [5 empty] | 154
体育館棟 |  | 衛生設備 |  |  | 給湯設備
名 称 | 摘 要 | 数 量 | 単位 | 単 価 | 金 額 | 備 考
ｺﾝｸﾘｰﾄ類処分費 | [5 empty] | 別紙 00-0155
1
式
ｺﾝｸﾘｰﾄ類処分費 | 無筋ｺﾝｸﾘｰﾄ
0.01
ｍ3
計
撤去工事 | 再使用しない |  |  |  |  | 別紙 00-0156
1
式
瞬間湯沸器 撤去 | 給湯専用壁掛形 24号
| 再使用しない | 2
台
銅管類撤去(給水･ | 屋内一般 20 (3/4 )
給湯) |  | 51.5
再使用しない |  |  | ｍ
銅管類撤去(給水･ | 屋内一般 32 (1 1/4 )
給湯) |  | 3.4
再使用しない |  |  | ｍ
給湯管 保温撤去 | ｸﾞﾗｽｳｰﾙ
| 天井内,ﾊﾟｲﾌﾟｼｬﾌﾄ内 ｱﾙﾐｶﾞﾗｽ化粧筒 | 51.5
| 20A 再使用しない |  | ｍ
給湯管 保温撤去 | ｸﾞﾗｽｳｰﾙ
| 天井内,ﾊﾟｲﾌﾟｼｬﾌﾄ内 ｱﾙﾐｶﾞﾗｽ化粧筒 | 3.4
| 32A 再使用しない |  | ｍ
産業廃棄物積込・
運搬費 |  | 0.23
ｍ3
計
機械設備工事 別紙明細
体育館棟 |  | 衛生設備 |  |  | 給湯設備
名 称 | 摘 要 | 数 量 | 単位 | 単 価 | 金 額 | 備 考
廃棄物処分費 | [5 empty] | 別紙 00-0157
1
式
ｶﾞﾗｽ・陶器くず
0.01
ｔ
混合廃棄物
0.02
ｔ
計
有価材 | [5 empty] | 別紙 00-0158
1
式
非鉄くず | 並銅
29
kg
計
機械設備工事 別紙明細 | [5 empty] | 155
体育館棟 |  | 衛生設備 |  |  | 消火設備-屋内消火栓設備
名 称 | 摘 要 | 数 量 | 単位 | 単 価 | 金 額 | 備 考
保温工事 | [5 empty] | 別紙 00-0159
1
式
給水管 保温 | ｸﾞﾗｽｳｰﾙ
| 屋外露出,浴室 ｽﾃﾝﾚｽ鋼板 | 4.7
| 50A |  | ｍ
給水管 保温 | ｸﾞﾗｽｳｰﾙ
| 屋外露出,浴室 ｽﾃﾝﾚｽ鋼板 | 60.2
| 65A |  | ｍ
計
撤去工事 | 再使用しない |  |  |  |  | 別紙 00-0160
1
式
鋼管類撤去(給排 | 屋内一般 50A
水冷却水) |  | 29
再使用しない |  |  | ｍ
鋼管類撤去(給排 | 屋内一般 80A
水冷却水) |  | 63.3
再使用しない |  |  | ｍ
計
機械設備工事 別紙明細
体育館棟 |  | 衛生設備 |  |  | 消火設備-屋内消火栓設備
名 称 | 摘 要 | 数 量 | 単位 | 単 価 | 金 額 | 備 考
ｱｽﾍﾞｽﾄ対策工事 | [5 empty] | 別紙 00-0161
1
式
配管切断 | 50A 1か所あたり(2切断）
(ｴﾙﾎﾞ部撤去) |  | 9
か所
配管切断 | 65A 1か所あたり(2切断）
(ｴﾙﾎﾞ部撤去) |  | 1
配管切断 | 80A 1か所あたり(2切断）
(ｴﾙﾎﾞ部撤去) |  | 8
か所
化学防護服
1
着
半面防護ﾏｽｸ
1
個
防護ﾒｶﾞﾈ
1
個
密封処理 | 2重梱包
0.11
ｍ3
とりこわし | ﾀﾞﾝﾌﾟﾄﾗｯｸ 10t積級
発生材運搬 | ﾊﾞｯｸﾎｳ0.45m3 石こうﾎﾞｰﾄﾞ類 | 0.11
| DID区間有り 60.0㎞以下 |  | ｍ3
計
廃棄物処分費 | [5 empty] | 別紙 00-0162
1
式
ｱｽﾍﾞｽﾄ含有物
処分費 |  | 0.11
ｍ3
計
機械設備工事 別紙明細 | [5 empty] | 156
体育館棟 |  | 衛生設備 |  |  | 消火設備-屋内消火栓設備
名 称 | 摘 要 | 数 量 | 単位 | 単 価 | 金 額 | 備 考
有価材 | [5 empty] | 別紙 00-0163
1
式
鉄くず | ﾍﾋﾞｰ H2
0.71
ｔ
計
機械設備工事 別紙明細
体育館棟 |  | 衛生設備 |  |  | 厨房機器設備
名 称 | 摘 要 | 数 量 | 単位 | 単 価 | 金 額 | 備 考
撤去工事 | 再使用しない |  |  |  |  | 別紙 00-0164
1
式
作業台 撤去 | 幅 901～1200mm
| 再使用しない | 1
台
流し 撤去 | 1槽 幅 901～1200㎜
| 再使用しない | 1
台
流し 撤去 | 2槽 幅 1501㎜以上
| 再使用しない | 1
台
瞬間湯沸器 撤去 | 給湯専用壁掛形 24号
| 再使用しない | 1
台
食器消毒器 撤去 | 幅 751㎜以上
| 再使用しない | 1
台
冷蔵庫 撤去 | 幅 1201～1500㎜
| 再使用しない | 1
台
流し 撤去 | 2槽 幅 1501㎜以上
| 再使用しない | 1
台
回転式平釜 | 50L以下
(ｶﾞｽ式) 撤去 | 再使用しない | 1
台
洗米器 撤去 | 30㎏以下
| 再使用しない | 1
台
棚 撤去 | 幅 1200㎜以下
| 再使用しない | 1
台
炊飯器(ｶﾞｽ式) | 30㎏以下
撤去 | 再使用しない | 1
台
流し 撤去 | 1槽 幅 900㎜以下
| 再使用しない | 1
台
作業台 撤去 | 幅 1201～1500mm
| 再使用しない | 3
台
作業台 撤去 | 幅 1201～1500mm
| 再使用しない | 1
台
機械設備工事 別紙明細 | [5 empty] | 157
体育館棟 |  | 衛生設備 |  |  | 厨房機器設備
名 称 | 摘 要 | 数 量 | 単位 | 単 価 | 金 額 | 備 考
撤去工事 | 再使用しない |  |  |  |  | 別紙 00-0164
1
式
棚 撤去 | 幅 1200㎜以下
| 再使用しない | 1
台
そば釜(ｶﾞｽ式) | 幅 1201～1500㎜
撤去 | 再使用しない | 1
台
作業台 撤去 | 幅 751～ 900mm
| 再使用しない | 1
台
そば釜(ｶﾞｽ式) | 幅 1201～1500㎜
撤去 | 再使用しない | 1
台
作業台 撤去 | 幅 601～ 750㎜
| 再使用しない | 1
台
作業台 撤去 | 幅 901～1200mm
| 再使用しない | 2
台
ｶﾞｽﾚﾝｼﾞ 撤去 | 幅 1201～1500mm
| 再使用しない | 1
台
揚物器(ﾌﾗｲﾔ) | 1槽 幅 750㎜以下
撤去 | 再使用しない | 1
台
流し 撤去 | 2槽 幅 901～1200㎜
| 再使用しない | 1
台
貯湯湯沸器 撤去 | 置台形 10L
| 再使用しない | 1
台
作業台 撤去 | 幅 901～1200mm
| 再使用しない | 1
台
産業廃棄物積込・
運搬費 |  | 9.99
ｍ3
計
機械設備工事 別紙明細
体育館棟 |  | 衛生設備 |  |  | 厨房機器設備
名 称 | 摘 要 | 数 量 | 単位 | 単 価 | 金 額 | 備 考
搬出費 | [5 empty] | 別紙 00-0165
1
式
搬出費(撤去用) | 複数搬出 200㎏/m3未満
0.82
ｔ
搬出費(撤去用) | 複数搬出 100㎏/m3未満
0.26
ｔ
計
廃棄物処分費 | [5 empty] | 別紙 00-0166
1
式
金属くず
1.39
ｔ
計
有価材 | [5 empty] | 別紙 00-0167
1
式
鉄くず | ﾍﾋﾞｰ H4
0.64
ｔ
計
機械設備工事 別紙明細 | [5 empty] | 158
体育館棟 |  | 1階多目的室 |  |  | 空気調和設備-機器設備
名 称 | 摘 要 | 数 量 | 単位 | 単 価 | 金 額 | 備 考
搬入費 | [5 empty] | 別紙 00-0168
1
式
搬入費 | 複数搬入 300㎏/m3未満
0.62
ｔ
計
据付費 | [5 empty] | 別紙 00-0169
1
式
ｶﾞｽｴﾝｼﾞﾝﾋｰﾄﾎﾟﾝﾌﾟ | 屋外機 防振基礎有り 28.0kW以下
式空気調和機据付 |  | 1
台
ﾊﾟｯｹｰｼﾞ形空気調 | 屋内機 天井吊り -
和機(ｾﾊﾟﾚｰﾄ･ﾏﾙﾁ) | 7.1kW以下 | 4
据付 |  |  | 台
ﾘﾓｺﾝ類 (取付) | ﾊﾟｯｹｰｼﾞｴｱｺﾝ用ﾜｲﾔｰﾄﾞﾘﾓｺﾝ
1
個
計
機械設備工事 別紙明細
体育館棟 |  | 1階多目的室 |  |  | 空気調和設備-配管設備
名 称 | 摘 要 | 数 量 | 単位 | 単 価 | 金 額 | 備 考
保温工事 | [5 empty] | 別紙 00-0170
1
式
[冷媒管]
冷媒管・ﾄﾞﾚﾝ管 | ｸﾞﾗｽｳｰﾙ 屋内露出・合成樹脂ｶﾊﾞｰ
保温 | 100A 厚20mm | 4.3
ｍ
冷媒管・ﾄﾞﾚﾝ管 | ｸﾞﾗｽｳｰﾙ 屋外・多湿 ｽﾃﾝﾚｽ
保温 | 100A 厚20mm | 8.9
ｍ
[ドレン管]
排水管 保温 | ｸﾞﾗｽｳｰﾙ
| 天井内,ﾊﾟｲﾌﾟｼｬﾌﾄ内 ｱﾙﾐｶﾞﾗｽ化粧筒 | 24
| 25A |  | ｍ
排水管 保温 | ｸﾞﾗｽｳｰﾙ
| 天井内,ﾊﾟｲﾌﾟｼｬﾌﾄ内 ｱﾙﾐｶﾞﾗｽ化粧筒 | 13.5
| 32A |  | ｍ
計
防火区画貫通処理 | [5 empty] | 別紙 00-0171
1
式
貫通部防火処置 | 断熱被覆銅管 φ104
1
か所
計
機械設備工事 別紙明細 | [5 empty] | 159
体育館棟 |  | 1階多目的室 |  |  | 空気調和設備-配管設備
名 称 | 摘 要 | 数 量 | 単位 | 単 価 | 金 額 | 備 考
はつり工事 | [5 empty] | 別紙 00-0172
1
式
機械はつり(ﾀﾞｲﾔﾓ | 200㎜程度 125㎜
ﾝﾄﾞｶｯﾀｰによる |  | 3
配管用貫通口) |  |  | か所
とりこわし | ﾀﾞﾝﾌﾟﾄﾗｯｸ 10t積級
発生材運搬 | ﾊﾞｯｸﾎｳ0.45m3 無筋ｺﾝｸﾘｰﾄ類 | 0.01
| DID区間有り 3.0㎞以下 |  | ｍ3
計
ｺﾝｸﾘｰﾄ類処分費 | [5 empty] | 別紙 00-0173
1
式
ｺﾝｸﾘｰﾄ類処分費 | 無筋ｺﾝｸﾘｰﾄ
0.01
ｍ3
計
機械設備工事 別紙明細
体育館棟 |  | 1階多目的室 |  |  | 換気設備-機器設備
名 称 | 摘 要 | 数 量 | 単位 | 単 価 | 金 額 | 備 考
据付費 | [5 empty] | 別紙 00-0174
1
式
全熱交換ﾕﾆｯﾄ | 天井吊形 300m3/h以下
据付 |  | 4
台
ﾘﾓｺﾝ類 (取付) | 空調換気扇用ｺﾝﾄﾛｰﾗｰ
1
個
換気扇 据付 | 天井埋込形
1
台
換気扇 据付 | 天井埋込形
1
台
計
機械設備工事 別紙明細 | [5 empty] | 160
体育館棟 |  | 1階多目的室 |  |  | 換気設備-ダクト設備
名 称 | 摘 要 | 数 量 | 単位 | 単 価 | 金 額 | 備 考
チャンバー類 | [5 empty] | 別紙 00-0175
1
式
ﾁｬﾝﾊﾞｰ | ｲﾝｻｰﾄ無 1.6mm
(低圧用) |  | 32.51
㎡
長方形ﾀﾞｸﾄ保温 | ｸﾞﾗｽｳｰﾙ 屋内隠ぺい,ﾀﾞｸﾄｼｬﾌﾄ内
| ｱﾙﾐｶﾞﾗｽｸﾛｽ | 32.51
| 保温厚25 |  | ㎡
計
保温工事 | [5 empty] | 別紙 00-0176
1
式
ｽﾊﾟｲﾗﾙﾀﾞｸﾄ保温 | ｸﾞﾗｽｳｰﾙ 屋内隠ぺい,ﾀﾞｸﾄｼｬﾌﾄ内
(32K) | ｱﾙﾐｶﾞﾗｽｸﾛｽ 150㎜ | 7
| 保温厚25 |  | ｍ
ｽﾊﾟｲﾗﾙﾀﾞｸﾄ保温 | ｸﾞﾗｽｳｰﾙ 屋内隠ぺい,ﾀﾞｸﾄｼｬﾌﾄ内
(32K) | ｱﾙﾐｶﾞﾗｽｸﾛｽ 200㎜ | 77.5
| 保温厚25 |  | ｍ
計
総合調整 | [5 empty] | 別紙 00-0177
1
式
ｽﾊﾟｲﾗﾙﾀﾞｸﾄ調整
84.5
ｍ
計
機械設備工事 別紙明細
体育館棟 |  | 1階多目的室 |  |  | 自動制御設備
名 称 | 摘 要 | 数 量 | 単位 | 単 価 | 金 額 | 備 考
ボックス類 | [5 empty] | 別紙 00-0178
1
式
ﾘﾓｺﾝ格納ﾎﾞｯｸｽ | 鋼板製 ｶｷﾞ･のぞき窓付
1
個
鋼板製 | 100× 100× 100
ﾌﾟﾙﾎﾞｯｸｽ(露出形) |  | 1
個
計
機械設備工事 別紙明細 | [5 empty] | 161
体育館棟 |  | 1階給食調理室 |  |  | 空気調和設備-機器設備
名 称 | 摘 要 | 数 量 | 単位 | 単 価 | 金 額 | 備 考
搬入費 | [5 empty] | 別紙 00-0179
1
式
搬入費 | 複数搬入 300㎏/m3未満
2.04
ｔ
計
機械設備工事 別紙明細
体育館棟 |  | 1階給食調理室 |  |  | 空気調和設備-機器設備
名 称 | 摘 要 | 数 量 | 単位 | 単 価 | 金 額 | 備 考
据付費 | [5 empty] | 別紙 00-0180
1
式
ｶﾞｽｴﾝｼﾞﾝﾋｰﾄﾎﾟﾝﾌﾟ | 屋外機 防振基礎有り 56.0kW以下
式空気調和機据付 |  | 1
台
ﾊﾟｯｹｰｼﾞ形空気調 | 屋内機 天井吊り -
和機(ｾﾊﾟﾚｰﾄ･ﾏﾙﾁ) | 14.0kW以下 | 4
据付 |  |  | 台
ｶﾞｽｴﾝｼﾞﾝﾋｰﾄﾎﾟﾝﾌﾟ | 屋外機 防振基礎有り 35.5kW以下
式空気調和機据付 |  | 1
台
ﾊﾟｯｹｰｼﾞ形空気調 | 屋内機 天井吊り -
和機(ｾﾊﾟﾚｰﾄ･ﾏﾙﾁ) | 14.0kW以下 | 1
据付 |  |  | 台
ﾊﾟｯｹｰｼﾞ形空気調 | 屋内機 天井吊り -
和機(ｾﾊﾟﾚｰﾄ･ﾏﾙﾁ) | 14.0kW以下 | 1
据付 |  |  | 台
ｶﾞｽｴﾝｼﾞﾝﾋｰﾄﾎﾟﾝﾌﾟ | 屋外機 防振基礎有り 28.0kW以下
式空気調和機据付 |  | 1
台
ﾊﾟｯｹｰｼﾞ形空気調 | 屋内機 天井吊り -
和機(ｾﾊﾟﾚｰﾄ･ﾏﾙﾁ) | 7.1kW以下 | 2
据付 |  |  | 台
ﾊﾟｯｹｰｼﾞ形空気調 | 屋内機 天井吊り -
和機(ｾﾊﾟﾚｰﾄ･ﾏﾙﾁ) | 5.6kW以下 | 1
据付 |  |  | 台
ﾊﾟｯｹｰｼﾞ形空気調 | 屋内機 天井吊り -
和機(ｾﾊﾟﾚｰﾄ･ﾏﾙﾁ) | 2.8kW以下 | 1
据付 |  |  | 台
ﾊﾟｯｹｰｼﾞ形空気調 | 屋内機 天井吊り -
和機(ｾﾊﾟﾚｰﾄ･ﾏﾙﾁ) | 2.8kW以下 | 1
据付 |  |  | 台
ﾊﾟｯｹｰｼﾞ形空気調 | 屋内機 天井吊り -
和機(ｾﾊﾟﾚｰﾄ･ﾏﾙﾁ) | 2.8kW以下 | 1
据付 |  |  | 台
ﾘﾓｺﾝ類 (取付) | ﾊﾟｯｹｰｼﾞｴｱｺﾝ用ﾜｲﾔｰﾄﾞﾘﾓｺﾝ
8
個
計
機械設備工事 別紙明細 | [5 empty] | 162
体育館棟 |  | 1階給食調理室 |  |  | 空気調和設備-配管設備
名 称 | 摘 要 | 数 量 | 単位 | 単 価 | 金 額 | 備 考
保温工事 | [5 empty] | 別紙 00-0181
1
式
[冷媒管]
冷媒管・ﾄﾞﾚﾝ管 | ｸﾞﾗｽｳｰﾙ 屋内露出・合成樹脂ｶﾊﾞｰ
保温 | 100A 厚20mm | 8.6
ｍ
冷媒管・ﾄﾞﾚﾝ管 | ｸﾞﾗｽｳｰﾙ 屋内露出・合成樹脂ｶﾊﾞｰ
保温 | 125A 厚20mm | 4.4
ｍ
冷媒管・ﾄﾞﾚﾝ管 | ｸﾞﾗｽｳｰﾙ 屋外・多湿 ｽﾃﾝﾚｽ
保温 | 100A 厚20mm | 29.9
ｍ
冷媒管・ﾄﾞﾚﾝ管 | ｸﾞﾗｽｳｰﾙ 屋外・多湿 ｽﾃﾝﾚｽ
保温 | 125A 厚20mm | 19
ｍ
[ドレン管]
排水管 保温 | ｸﾞﾗｽｳｰﾙ
| 天井内,ﾊﾟｲﾌﾟｼｬﾌﾄ内 ｱﾙﾐｶﾞﾗｽ化粧筒 | 69
| 25A |  | ｍ
排水管 保温 | ｸﾞﾗｽｳｰﾙ
| 天井内,ﾊﾟｲﾌﾟｼｬﾌﾄ内 ｱﾙﾐｶﾞﾗｽ化粧筒 | 19.8
| 32A |  | ｍ
計
防火区画貫通処理 | [5 empty] | 別紙 00-0182
1
式
貫通部防火処置 | 断熱被覆銅管 φ104
3
か所
計
機械設備工事 別紙明細
体育館棟 |  | 1階給食調理室 |  |  | 空気調和設備-配管設備
名 称 | 摘 要 | 数 量 | 単位 | 単 価 | 金 額 | 備 考
はつり工事 | [5 empty] | 別紙 00-0183
1
式
機械はつり(ﾀﾞｲﾔﾓ | 200㎜程度 125㎜
ﾝﾄﾞｶｯﾀｰによる |  | 8
配管用貫通口) |  |  | か所
とりこわし | ﾀﾞﾝﾌﾟﾄﾗｯｸ 10t積級
発生材運搬 | ﾊﾞｯｸﾎｳ0.45m3 無筋ｺﾝｸﾘｰﾄ類 | 0.02
| DID区間有り 3.0㎞以下 |  | ｍ3
計
ｺﾝｸﾘｰﾄ類処分費 | [5 empty] | 別紙 00-0184
1
式
ｺﾝｸﾘｰﾄ類処分費 | 無筋ｺﾝｸﾘｰﾄ
0.02
ｍ3
計
機械設備工事 別紙明細 | [5 empty] | 163
体育館棟 |  | 1階給食調理室 |  |  | 換気設備-機器設備
名 称 | 摘 要 | 数 量 | 単位 | 単 価 | 金 額 | 備 考
搬入費 | [5 empty] | 別紙 00-0185
1
式
搬入費 | 複数搬入 200㎏/m3未満
1.25
ｔ
計
機械設備工事 別紙明細
体育館棟 |  | 1階給食調理室 |  |  | 換気設備-機器設備
名 称 | 摘 要 | 数 量 | 単位 | 単 価 | 金 額 | 備 考
据付費 | [5 empty] | 別紙 00-0186
1
式
全熱交換ﾕﾆｯﾄ | 天井吊形 100m3/h以下
据付 |  | 2
台
ﾘﾓｺﾝ類 (取付) | 空調換気扇用ｺﾝﾄﾛｰﾗｰ
2
個
換気扇 据付 | 天井埋込形
4
台
換気扇 据付 | 天井埋込形
2
台
送風機(片吸込) | 天井吊形 防振基礎 №3 以下
据付 |  | 1
台
送風機(片吸込) | 天井吊形 防振基礎 №4 以下
据付 |  | 1
台
送風機(片吸込) | 天井吊形 防振基礎 №3 以下
据付 |  | 1
台
送風機(片吸込) | 天井吊形 防振基礎 №4 以下
据付 |  | 1
台
消音ﾎﾞｯｸｽ付 | 天井吊
送風機 据付 |  | 1
台
消音ﾎﾞｯｸｽ付 | 天井吊
送風機 据付 |  | 1
台
消音ﾎﾞｯｸｽ付 | 天井吊
送風機 据付 |  | 1
台
消音ﾎﾞｯｸｽ付 | 天井吊
送風機 据付 |  | 2
台
計
機械設備工事 別紙明細 | [5 empty] | 164
体育館棟 |  | 1階給食調理室 |  |  | 換気設備-ダクト設備
名 称 | 摘 要 | 数 量 | 単位 | 単 価 | 金 額 | 備 考
チャンバー類 | [5 empty] | 別紙 00-0187
1
式
ﾁｬﾝﾊﾞｰ | ｲﾝｻｰﾄ無 1.6mm
(低圧用) |  | 43.86
㎡
消音内貼り | ｸﾞﾗｽｳｰﾙ 消音ﾁｬﾝﾊﾞｰ
| ｶﾞﾗｽｸﾛｽ 保温厚25 | 21.48
㎡
長方形ﾀﾞｸﾄ保温 | ﾛｯｸｳｰﾙ 屋内露出
| ｶﾗｰ亜鉛鉄板 | 22.38
| 保温厚50 |  | ㎡
計
ボックス類 | [5 empty] | 別紙 00-0188
1
式
ﾎﾞｯｸｽ | ｲﾝｻｰﾄ無 0.5mm(～450mm)
2.86
㎡
ﾎﾞｯｸｽ | ｲﾝｻｰﾄ無 0.6mm(451～750mm)
11.22
㎡
ﾎﾞｯｸｽ | ｲﾝｻｰﾄ無 0.8mm(751～1500mm)
18.26
㎡
計
計器類 | [5 empty] | 別紙 00-0189
1
式
風量測定口
9
個
計
機械設備工事 別紙明細
体育館棟 |  | 1階給食調理室 |  |  | 換気設備-ダクト設備
名 称 | 摘 要 | 数 量 | 単位 | 単 価 | 金 額 | 備 考
保温工事 | [5 empty] | 別紙 00-0190
1
式
長方形ﾀﾞｸﾄ保温 | ｸﾞﾗｽｳｰﾙ 屋内隠ぺい,ﾀﾞｸﾄｼｬﾌﾄ内
| ｱﾙﾐｶﾞﾗｽｸﾛｽ | 118.4
| 保温厚25 |  | ㎡
長方形ﾀﾞｸﾄ保温 | ﾛｯｸｳｰﾙ 屋内露出
| ｶﾗｰ亜鉛鉄板 | 121.6
| 保温厚50 |  | ㎡
ｽﾊﾟｲﾗﾙﾀﾞｸﾄ保温 | ｸﾞﾗｽｳｰﾙ 屋内露出
(32K) | ｶﾗｰ亜鉛鉄板 250㎜ | 20.2
| 保温厚50 |  | ｍ
ｽﾊﾟｲﾗﾙﾀﾞｸﾄ保温 | ｸﾞﾗｽｳｰﾙ 屋内露出
(32K) | ｶﾗｰ亜鉛鉄板 350㎜ | 31.8
| 保温厚50 |  | ｍ
ｽﾊﾟｲﾗﾙﾀﾞｸﾄ保温 | ｸﾞﾗｽｳｰﾙ 屋内隠ぺい,ﾀﾞｸﾄｼｬﾌﾄ内
(32K) | ｱﾙﾐｶﾞﾗｽｸﾛｽ 100㎜ | 29.2
| 保温厚25 |  | ｍ
ｽﾊﾟｲﾗﾙﾀﾞｸﾄ保温 | ｸﾞﾗｽｳｰﾙ 屋内隠ぺい,ﾀﾞｸﾄｼｬﾌﾄ内
(32K) | ｱﾙﾐｶﾞﾗｽｸﾛｽ 150㎜ | 110.2
| 保温厚25 |  | ｍ
ｽﾊﾟｲﾗﾙﾀﾞｸﾄ保温 | ｸﾞﾗｽｳｰﾙ 屋内隠ぺい,ﾀﾞｸﾄｼｬﾌﾄ内
(32K) | ｱﾙﾐｶﾞﾗｽｸﾛｽ 200㎜ | 22.7
| 保温厚25 |  | ｍ
ｽﾊﾟｲﾗﾙﾀﾞｸﾄ保温 | ｸﾞﾗｽｳｰﾙ 屋内隠ぺい,ﾀﾞｸﾄｼｬﾌﾄ内
(32K) | ｱﾙﾐｶﾞﾗｽｸﾛｽ 300㎜ | 18.2
| 保温厚25 |  | ｍ
ｽﾊﾟｲﾗﾙﾀﾞｸﾄ保温 | ｸﾞﾗｽｳｰﾙ 屋内隠ぺい,ﾀﾞｸﾄｼｬﾌﾄ内
(32K) | ｱﾙﾐｶﾞﾗｽｸﾛｽ 350㎜ | 35.8
| 保温厚25 |  | ｍ
計
機械設備工事 別紙明細 | [5 empty] | 165
体育館棟 |  | 1階給食調理室 |  |  | 換気設備-ダクト設備
名 称 | 摘 要 | 数 量 | 単位 | 単 価 | 金 額 | 備 考
総合調整 | [5 empty] | 別紙 00-0191
1
式
長方形ﾀﾞｸﾄ調整
239.88
㎡
ｽﾊﾟｲﾗﾙﾀﾞｸﾄ調整
268.1
ｍ
計
機械設備工事 別紙明細
体育館棟 |  | 1階男子便所 |  |  | 換気設備-機器設備
名 称 | 摘 要 | 数 量 | 単位 | 単 価 | 金 額 | 備 考
据付費 | [5 empty] | 別紙 00-0192
1
式
消音ﾎﾞｯｸｽ付 | 天井吊
送風機 据付 |  | 1
台
計
機械設備工事 別紙明細 | [5 empty] | 166
体育館棟 |  | 1階男子便所 |  |  | 換気設備-ダクト設備
名 称 | 摘 要 | 数 量 | 単位 | 単 価 | 金 額 | 備 考
ボックス類 | [5 empty] | 別紙 00-0193
1
式
ﾎﾞｯｸｽ | ｲﾝｻｰﾄ無 0.5mm(～450mm)
2.16
㎡
計
計器類 | [5 empty] | 別紙 00-0194
1
式
風量測定口
1
個
計
保温工事 | [5 empty] | 別紙 00-0195
1
式
長方形ﾀﾞｸﾄ保温 | ｸﾞﾗｽｳｰﾙ 屋内隠ぺい,ﾀﾞｸﾄｼｬﾌﾄ内
| ｱﾙﾐｶﾞﾗｽｸﾛｽ | 0.72
| 保温厚25 |  | ㎡
ｽﾊﾟｲﾗﾙﾀﾞｸﾄ保温 | ｸﾞﾗｽｳｰﾙ 屋内隠ぺい,ﾀﾞｸﾄｼｬﾌﾄ内
(32K) | ｱﾙﾐｶﾞﾗｽｸﾛｽ 200㎜ | 5.2
| 保温厚25 |  | ｍ
ｽﾊﾟｲﾗﾙﾀﾞｸﾄ保温 | ｸﾞﾗｽｳｰﾙ 屋内隠ぺい,ﾀﾞｸﾄｼｬﾌﾄ内
(32K) | ｱﾙﾐｶﾞﾗｽｸﾛｽ 250㎜ | 3.1
| 保温厚25 |  | ｍ
計
機械設備工事 別紙明細
体育館棟 |  | 1階男子便所 |  |  | 換気設備-ダクト設備
名 称 | 摘 要 | 数 量 | 単位 | 単 価 | 金 額 | 備 考
総合調整 | [5 empty] | 別紙 00-0196
1
式
長方形ﾀﾞｸﾄ調整
0.72
㎡
ｽﾊﾟｲﾗﾙﾀﾞｸﾄ調整
8.3
ｍ
計
はつり工事 | [5 empty] | 別紙 00-0197
1
式
機械はつり(ﾀﾞｲﾔﾓ | 200㎜程度 300㎜
ﾝﾄﾞｶｯﾀｰによる |  | 1
配管用貫通口) |  |  | か所
とりこわし | ﾀﾞﾝﾌﾟﾄﾗｯｸ 10t積級
発生材運搬 | ﾊﾞｯｸﾎｳ0.45m3 無筋ｺﾝｸﾘｰﾄ類 | 0.01
| DID区間有り 3.0㎞以下 |  | ｍ3
計
ｺﾝｸﾘｰﾄ類処分費 | [5 empty] | 別紙 00-0198
1
式
ｺﾝｸﾘｰﾄ類処分費 | 無筋ｺﾝｸﾘｰﾄ
0.01
ｍ3
計
機械設備工事 別紙明細 | [5 empty] | 167
体育館棟 |  | 1階男子便所 |  |  | 給水設備
名 称 | 摘 要 | 数 量 | 単位 | 単 価 | 金 額 | 備 考
保温工事 | [5 empty] | 別紙 00-0199
1
式
給水管 保温 | ｸﾞﾗｽｳｰﾙ
| 天井内,ﾊﾟｲﾌﾟｼｬﾌﾄ内 ｱﾙﾐｶﾞﾗｽ化粧筒 | 13.1
| 20A |  | ｍ
給水管 保温 | ｸﾞﾗｽｳｰﾙ
| 天井内,ﾊﾟｲﾌﾟｼｬﾌﾄ内 ｱﾙﾐｶﾞﾗｽ化粧筒 | 4.3
| 25A |  | ｍ
給水管 保温 | ｸﾞﾗｽｳｰﾙ
| 機械室,書庫,倉庫 ｱﾙﾐｶﾞﾗｽ化粧原紙 | 3.3
| 32A |  | ｍ
給水管 保温 | ｸﾞﾗｽｳｰﾙ
| 機械室,書庫,倉庫 ｱﾙﾐｶﾞﾗｽ化粧原紙 | 1.9
| 40A |  | ｍ
計
はつり工事 | [5 empty] | 別紙 00-0200
1
式
機械はつり(ﾀﾞｲﾔﾓ | 200㎜程度 100㎜
ﾝﾄﾞｶｯﾀｰによる |  | 4
配管用貫通口) |  |  | か所
とりこわし | ﾀﾞﾝﾌﾟﾄﾗｯｸ 10t積級
発生材運搬 | ﾊﾞｯｸﾎｳ0.45m3 無筋ｺﾝｸﾘｰﾄ類 | 0.01
| DID区間有り 3.0㎞以下 |  | ｍ3
計
ｺﾝｸﾘｰﾄ類処分費 | [5 empty] | 別紙 00-0201
1
式
ｺﾝｸﾘｰﾄ類処分費 | 無筋ｺﾝｸﾘｰﾄ
0.01
ｍ3
計
機械設備工事 別紙明細
体育館棟 |  | 1階男子便所 |  |  | 排水設備
名 称 | 摘 要 | 数 量 | 単位 | 単 価 | 金 額 | 備 考
はつり工事 | [5 empty] | 別紙 00-0202
1
式
機械はつり(ﾀﾞｲﾔﾓ | 200㎜程度 100㎜
ﾝﾄﾞｶｯﾀｰによる |  | 6
配管用貫通口) |  |  | か所
機械はつり(ﾀﾞｲﾔﾓ | 200㎜程度 150㎜
ﾝﾄﾞｶｯﾀｰによる |  | 5
配管用貫通口) |  |  | か所
とりこわし | ﾀﾞﾝﾌﾟﾄﾗｯｸ 10t積級
発生材運搬 | ﾊﾞｯｸﾎｳ0.45m3 無筋ｺﾝｸﾘｰﾄ類 | 0.03
| DID区間有り 3.0㎞以下 |  | ｍ3
計
ｺﾝｸﾘｰﾄ類処分費 | [5 empty] | 別紙 00-0203
1
式
ｺﾝｸﾘｰﾄ類処分費 | 無筋ｺﾝｸﾘｰﾄ
0.03
ｍ3
計
機械設備工事 別紙明細 | [5 empty] | 168
体育館棟 |  | 1階女子便所 |  |  | 換気設備-機器設備
名 称 | 摘 要 | 数 量 | 単位 | 単 価 | 金 額 | 備 考
据付費 | [5 empty] | 別紙 00-0204
1
式
消音ﾎﾞｯｸｽ付 | 天井吊
送風機 据付 |  | 1
台
計
機械設備工事 別紙明細
体育館棟 |  | 1階女子便所 |  |  | 換気設備-ダクト設備
名 称 | 摘 要 | 数 量 | 単位 | 単 価 | 金 額 | 備 考
ボックス類 | [5 empty] | 別紙 00-0205
1
式
ﾎﾞｯｸｽ | ｲﾝｻｰﾄ無 0.5mm(～450mm)
2.88
㎡
計
計器類 | [5 empty] | 別紙 00-0206
1
式
風量測定口
1
個
計
保温工事 | [5 empty] | 別紙 00-0207
1
式
長方形ﾀﾞｸﾄ保温 | ｸﾞﾗｽｳｰﾙ 屋内隠ぺい,ﾀﾞｸﾄｼｬﾌﾄ内
| ｱﾙﾐｶﾞﾗｽｸﾛｽ | 0.96
| 保温厚25 |  | ㎡
ｽﾊﾟｲﾗﾙﾀﾞｸﾄ保温 | ｸﾞﾗｽｳｰﾙ 屋内隠ぺい,ﾀﾞｸﾄｼｬﾌﾄ内
(32K) | ｱﾙﾐｶﾞﾗｽｸﾛｽ 250㎜ | 9.9
| 保温厚25 |  | ｍ
計
機械設備工事 別紙明細 | [5 empty] | 169
体育館棟 |  | 1階女子便所 |  |  | 換気設備-ダクト設備
名 称 | 摘 要 | 数 量 | 単位 | 単 価 | 金 額 | 備 考
総合調整 | [5 empty] | 別紙 00-0208
1
式
長方形ﾀﾞｸﾄ調整
0.96
㎡
ｽﾊﾟｲﾗﾙﾀﾞｸﾄ調整
9.9
ｍ
計
はつり工事 | [5 empty] | 別紙 00-0209
1
式
機械はつり(ﾀﾞｲﾔﾓ | 200㎜程度 300㎜
ﾝﾄﾞｶｯﾀｰによる |  | 1
配管用貫通口) |  |  | か所
とりこわし | ﾀﾞﾝﾌﾟﾄﾗｯｸ 10t積級
発生材運搬 | ﾊﾞｯｸﾎｳ0.45m3 無筋ｺﾝｸﾘｰﾄ類 | 0.01
| DID区間有り 3.0㎞以下 |  | ｍ3
計
ｺﾝｸﾘｰﾄ類処分費 | [5 empty] | 別紙 00-0210
1
式
ｺﾝｸﾘｰﾄ類処分費 | 無筋ｺﾝｸﾘｰﾄ
0.01
ｍ3
計
機械設備工事 別紙明細
体育館棟 |  | 1階女子便所 |  |  | 給水設備
名 称 | 摘 要 | 数 量 | 単位 | 単 価 | 金 額 | 備 考
保温工事 | [5 empty] | 別紙 00-0211
1
式
給水管 保温 | ｸﾞﾗｽｳｰﾙ
| 天井内,ﾊﾟｲﾌﾟｼｬﾌﾄ内 ｱﾙﾐｶﾞﾗｽ化粧筒 | 4.8
| 20A |  | ｍ
給水管 保温 | ｸﾞﾗｽｳｰﾙ
| 天井内,ﾊﾟｲﾌﾟｼｬﾌﾄ内 ｱﾙﾐｶﾞﾗｽ化粧筒 | 4.6
| 25A |  | ｍ
給水管 保温 | ｸﾞﾗｽｳｰﾙ
| 天井内,ﾊﾟｲﾌﾟｼｬﾌﾄ内 ｱﾙﾐｶﾞﾗｽ化粧筒 | 3.8
| 32A |  | ｍ
給水管 保温 | ｸﾞﾗｽｳｰﾙ
| 機械室,書庫,倉庫 ｱﾙﾐｶﾞﾗｽ化粧原紙 | 6.2
| 50A |  | ｍ
計
はつり工事 | [5 empty] | 別紙 00-0212
1
式
機械はつり(ﾀﾞｲﾔﾓ | 200㎜程度 100㎜
ﾝﾄﾞｶｯﾀｰによる |  | 4
配管用貫通口) |  |  | か所
とりこわし | ﾀﾞﾝﾌﾟﾄﾗｯｸ 10t積級
発生材運搬 | ﾊﾞｯｸﾎｳ0.45m3 無筋ｺﾝｸﾘｰﾄ類 | 0.01
| DID区間有り 3.0㎞以下 |  | ｍ3
計
ｺﾝｸﾘｰﾄ類処分費 | [5 empty] | 別紙 00-0213
1
式
ｺﾝｸﾘｰﾄ類処分費 | 無筋ｺﾝｸﾘｰﾄ
0.01
ｍ3
計
機械設備工事 別紙明細 | [5 empty] | 170
体育館棟 |  | 1階女子便所 |  |  | 排水設備
名 称 | 摘 要 | 数 量 | 単位 | 単 価 | 金 額 | 備 考
保温工事 | [5 empty] | 別紙 00-0214
1
式
排水管 保温 | ｸﾞﾗｽｳｰﾙ
| 天井内,ﾊﾟｲﾌﾟｼｬﾌﾄ内 ｱﾙﾐｶﾞﾗｽ化粧筒 | 2
| 40A |  | ｍ
排水管 保温 | ｸﾞﾗｽｳｰﾙ
| 天井内,ﾊﾟｲﾌﾟｼｬﾌﾄ内 ｱﾙﾐｶﾞﾗｽ化粧筒 | 0.3
| 65A |  | ｍ
計
はつり工事 | [5 empty] | 別紙 00-0215
1
式
機械はつり(ﾀﾞｲﾔﾓ | 200㎜程度 100㎜
ﾝﾄﾞｶｯﾀｰによる |  | 7
配管用貫通口) |  |  | か所
機械はつり(ﾀﾞｲﾔﾓ | 200㎜程度 150㎜
ﾝﾄﾞｶｯﾀｰによる |  | 3
配管用貫通口) |  |  | か所
とりこわし | ﾀﾞﾝﾌﾟﾄﾗｯｸ 10t積級
発生材運搬 | ﾊﾞｯｸﾎｳ0.45m3 無筋ｺﾝｸﾘｰﾄ類 | 0.03
| DID区間有り 3.0㎞以下 |  | ｍ3
計
ｺﾝｸﾘｰﾄ類処分費 | [5 empty] | 別紙 00-0216
1
式
ｺﾝｸﾘｰﾄ類処分費 | 無筋ｺﾝｸﾘｰﾄ
0.03
ｍ3
計
機械設備工事 別紙明細
体育館棟 |  | 1階多目的便所1 |  |  | 換気設備-機器設備
名 称 | 摘 要 | 数 量 | 単位 | 単 価 | 金 額 | 備 考
据付費 | [5 empty] | 別紙 00-0217
1
式
換気扇 据付 | 天井埋込形
1
台
計
機械設備工事 別紙明細 | [5 empty] | 171
体育館棟 |  | 1階多目的便所1 |  |  | 換気設備-ダクト設備
名 称 | 摘 要 | 数 量 | 単位 | 単 価 | 金 額 | 備 考
保温工事 | [5 empty] | 別紙 00-0218
1
式
ｽﾊﾟｲﾗﾙﾀﾞｸﾄ保温 | ｸﾞﾗｽｳｰﾙ 屋内隠ぺい,ﾀﾞｸﾄｼｬﾌﾄ内
(32K) | ｱﾙﾐｶﾞﾗｽｸﾛｽ 200㎜ | 3.7
| 保温厚25 |  | ｍ
計
総合調整 | [5 empty] | 別紙 00-0219
1
式
ｽﾊﾟｲﾗﾙﾀﾞｸﾄ調整
3.7
ｍ
計
はつり工事 | [5 empty] | 別紙 00-0220
1
式
機械はつり(ﾀﾞｲﾔﾓ | 200㎜程度 250㎜
ﾝﾄﾞｶｯﾀｰによる |  | 1
配管用貫通口) |  |  | か所
とりこわし | ﾀﾞﾝﾌﾟﾄﾗｯｸ 10t積級
発生材運搬 | ﾊﾞｯｸﾎｳ0.45m3 無筋ｺﾝｸﾘｰﾄ類 | 0.01
| DID区間有り 3.0㎞以下 |  | ｍ3
計
機械設備工事 別紙明細
体育館棟 |  | 1階多目的便所1 |  |  | 換気設備-ダクト設備
名 称 | 摘 要 | 数 量 | 単位 | 単 価 | 金 額 | 備 考
ｺﾝｸﾘｰﾄ類処分費 | [5 empty] | 別紙 00-0221
1
式
ｺﾝｸﾘｰﾄ類処分費 | 無筋ｺﾝｸﾘｰﾄ
0.01
ｍ3
計
機械設備工事 別紙明細 | [5 empty] | 172
体育館棟 |  | 1階多目的便所1 |  |  | 給水設備
名 称 | 摘 要 | 数 量 | 単位 | 単 価 | 金 額 | 備 考
保温工事 | [5 empty] | 別紙 00-0222
1
式
給水管 保温 | ｸﾞﾗｽｳｰﾙ
| 天井内,ﾊﾟｲﾌﾟｼｬﾌﾄ内 ｱﾙﾐｶﾞﾗｽ化粧筒 | 3.6
| 20A |  | ｍ
給水管 保温 | ｸﾞﾗｽｳｰﾙ
| 天井内,ﾊﾟｲﾌﾟｼｬﾌﾄ内 ｱﾙﾐｶﾞﾗｽ化粧筒 | 0.6
| 25A |  | ｍ
給水管 保温 | ｸﾞﾗｽｳｰﾙ
| 天井内,ﾊﾟｲﾌﾟｼｬﾌﾄ内 ｱﾙﾐｶﾞﾗｽ化粧筒 | 0.6
| 32A |  | ｍ
計
はつり工事 | [5 empty] | 別紙 00-0223
1
式
機械はつり(ﾀﾞｲﾔﾓ | 200㎜程度 100㎜
ﾝﾄﾞｶｯﾀｰによる |  | 3
配管用貫通口) |  |  | か所
とりこわし | ﾀﾞﾝﾌﾟﾄﾗｯｸ 10t積級
発生材運搬 | ﾊﾞｯｸﾎｳ0.45m3 無筋ｺﾝｸﾘｰﾄ類 | 0.01
| DID区間有り 3.0㎞以下 |  | ｍ3
計
ｺﾝｸﾘｰﾄ類処分費 | [5 empty] | 別紙 00-0224
1
式
ｺﾝｸﾘｰﾄ類処分費 | 無筋ｺﾝｸﾘｰﾄ
0.01
ｍ3
計
機械設備工事 別紙明細
体育館棟 |  | 1階多目的便所1 |  |  | 排水設備
名 称 | 摘 要 | 数 量 | 単位 | 単 価 | 金 額 | 備 考
保温工事 | [5 empty] | 別紙 00-0225
1
式
排水管 保温 | ｸﾞﾗｽｳｰﾙ
| 天井内,ﾊﾟｲﾌﾟｼｬﾌﾄ内 ｱﾙﾐｶﾞﾗｽ化粧筒 | 2
| 40A |  | ｍ
計
はつり工事 | [5 empty] | 別紙 00-0226
1
式
機械はつり(ﾀﾞｲﾔﾓ | 200㎜程度 100㎜
ﾝﾄﾞｶｯﾀｰによる |  | 3
配管用貫通口) |  |  | か所
機械はつり(ﾀﾞｲﾔﾓ | 200㎜程度 150㎜
ﾝﾄﾞｶｯﾀｰによる |  | 3
配管用貫通口) |  |  | か所
とりこわし | ﾀﾞﾝﾌﾟﾄﾗｯｸ 10t積級
発生材運搬 | ﾊﾞｯｸﾎｳ0.45m3 無筋ｺﾝｸﾘｰﾄ類 | 0.03
| DID区間有り 3.0㎞以下 |  | ｍ3
計
ｺﾝｸﾘｰﾄ類処分費 | [5 empty] | 別紙 00-0227
1
式
ｺﾝｸﾘｰﾄ類処分費 | 無筋ｺﾝｸﾘｰﾄ
0.03
ｍ3
計
機械設備工事 別紙明細 | [5 empty] | 173
体育館棟 |  | 1階多目的便所2 |  |  | 換気設備-機器設備
名 称 | 摘 要 | 数 量 | 単位 | 単 価 | 金 額 | 備 考
据付費 | [5 empty] | 別紙 00-0228
1
式
換気扇 据付 | 天井埋込形
1
台
計
機械設備工事 別紙明細
体育館棟 |  | 1階多目的便所2 |  |  | 換気設備-ダクト設備
名 称 | 摘 要 | 数 量 | 単位 | 単 価 | 金 額 | 備 考
保温工事 | [5 empty] | 別紙 00-0229
1
式
ｽﾊﾟｲﾗﾙﾀﾞｸﾄ保温 | ｸﾞﾗｽｳｰﾙ 屋内隠ぺい,ﾀﾞｸﾄｼｬﾌﾄ内
(32K) | ｱﾙﾐｶﾞﾗｽｸﾛｽ 200㎜ | 1.1
| 保温厚25 |  | ｍ
計
総合調整 | [5 empty] | 別紙 00-0230
1
式
ｽﾊﾟｲﾗﾙﾀﾞｸﾄ調整
1.1
ｍ
計
はつり工事 | [5 empty] | 別紙 00-0231
1
式
機械はつり(ﾀﾞｲﾔﾓ | 200㎜程度 250㎜
ﾝﾄﾞｶｯﾀｰによる |  | 1
配管用貫通口) |  |  | か所
とりこわし | ﾀﾞﾝﾌﾟﾄﾗｯｸ 10t積級
発生材運搬 | ﾊﾞｯｸﾎｳ0.45m3 無筋ｺﾝｸﾘｰﾄ類 | 0.02
| DID区間有り 3.0㎞以下 |  | ｍ3
計
機械設備工事 別紙明細 | [5 empty] | 174
体育館棟 |  | 1階多目的便所2 |  |  | 換気設備-ダクト設備
名 称 | 摘 要 | 数 量 | 単位 | 単 価 | 金 額 | 備 考
ｺﾝｸﾘｰﾄ類処分費 | [5 empty] | 別紙 00-0232
1
式
ｺﾝｸﾘｰﾄ類処分費 | 無筋ｺﾝｸﾘｰﾄ
0.02
ｍ3
計
機械設備工事 別紙明細
体育館棟 |  | 1階多目的便所2 |  |  | 給水設備
名 称 | 摘 要 | 数 量 | 単位 | 単 価 | 金 額 | 備 考
保温工事 | [5 empty] | 別紙 00-0233
1
式
給水管 保温 | ｸﾞﾗｽｳｰﾙ
| 天井内,ﾊﾟｲﾌﾟｼｬﾌﾄ内 ｱﾙﾐｶﾞﾗｽ化粧筒 | 2.7
| 20A |  | ｍ
給水管 保温 | ｸﾞﾗｽｳｰﾙ
| 天井内,ﾊﾟｲﾌﾟｼｬﾌﾄ内 ｱﾙﾐｶﾞﾗｽ化粧筒 | 1.2
| 25A |  | ｍ
給水管 保温 | ｸﾞﾗｽｳｰﾙ
| 天井内,ﾊﾟｲﾌﾟｼｬﾌﾄ内 ｱﾙﾐｶﾞﾗｽ化粧筒 | 2.9
| 32A |  | ｍ
給水管 保温 | ｸﾞﾗｽｳｰﾙ
| 天井内,ﾊﾟｲﾌﾟｼｬﾌﾄ内 ｱﾙﾐｶﾞﾗｽ化粧筒 | 4
| 50A |  | ｍ
給水管 保温 | ｸﾞﾗｽｳｰﾙ
| 天井内,ﾊﾟｲﾌﾟｼｬﾌﾄ内 ｱﾙﾐｶﾞﾗｽ化粧筒 | 0.8
| 65A |  | ｍ
給水管 保温 | ｸﾞﾗｽｳｰﾙ
| 天井内,ﾊﾟｲﾌﾟｼｬﾌﾄ内 ｱﾙﾐｶﾞﾗｽ化粧筒 | 4.8
| 80A |  | ｍ
計
はつり工事 | [5 empty] | 別紙 00-0234
1
式
機械はつり(ﾀﾞｲﾔﾓ | 200㎜程度 100㎜
ﾝﾄﾞｶｯﾀｰによる |  | 1
配管用貫通口) |  |  | か所
とりこわし | ﾀﾞﾝﾌﾟﾄﾗｯｸ 10t積級
発生材運搬 | ﾊﾞｯｸﾎｳ0.45m3 無筋ｺﾝｸﾘｰﾄ類 | 0.01
| DID区間有り 3.0㎞以下 |  | ｍ3
計
機械設備工事 別紙明細 | [5 empty] | 175
体育館棟 |  | 1階多目的便所2 |  |  | 給水設備
名 称 | 摘 要 | 数 量 | 単位 | 単 価 | 金 額 | 備 考
ｺﾝｸﾘｰﾄ類処分費 | [5 empty] | 別紙 00-0235
1
式
ｺﾝｸﾘｰﾄ類処分費 | 無筋ｺﾝｸﾘｰﾄ
0.01
ｍ3
計
機械設備工事 別紙明細
体育館棟 |  | 1階多目的便所2 |  |  | 排水設備
名 称 | 摘 要 | 数 量 | 単位 | 単 価 | 金 額 | 備 考
保温工事 | [5 empty] | 別紙 00-0236
1
式
排水管 保温 | ｸﾞﾗｽｳｰﾙ
| 天井内,ﾊﾟｲﾌﾟｼｬﾌﾄ内 ｱﾙﾐｶﾞﾗｽ化粧筒 | 2
| 40A |  | ｍ
排水管 保温 | ｸﾞﾗｽｳｰﾙ
| 天井内,ﾊﾟｲﾌﾟｼｬﾌﾄ内 ｱﾙﾐｶﾞﾗｽ化粧筒 | 0.6
| 80A |  | ｍ
計
はつり工事 | [5 empty] | 別紙 00-0237
1
式
機械はつり(ﾀﾞｲﾔﾓ | 200㎜程度 100㎜
ﾝﾄﾞｶｯﾀｰによる |  | 2
配管用貫通口) |  |  | か所
機械はつり(ﾀﾞｲﾔﾓ | 200㎜程度 125㎜
ﾝﾄﾞｶｯﾀｰによる |  | 9
配管用貫通口) |  |  | か所
機械はつり(ﾀﾞｲﾔﾓ | 200㎜程度 150㎜
ﾝﾄﾞｶｯﾀｰによる |  | 1
配管用貫通口) |  |  | か所
とりこわし | ﾀﾞﾝﾌﾟﾄﾗｯｸ 10t積級
発生材運搬 | ﾊﾞｯｸﾎｳ0.45m3 無筋ｺﾝｸﾘｰﾄ類 | 0.05
| DID区間有り 3.0㎞以下 |  | ｍ3
計
ｺﾝｸﾘｰﾄ類処分費 | [5 empty] | 別紙 00-0238
1
式
ｺﾝｸﾘｰﾄ類処分費 | 無筋ｺﾝｸﾘｰﾄ
0.05
ｍ3
計
機械設備工事 別紙明細 | [5 empty] | 176
体育館棟 |  | 2階男子便所 |  |  | 換気設備-機器設備
名 称 | 摘 要 | 数 量 | 単位 | 単 価 | 金 額 | 備 考
据付費 | [5 empty] | 別紙 00-0239
1
式
消音ﾎﾞｯｸｽ付 | 天井吊
送風機 据付 |  | 1
台
計
機械設備工事 別紙明細
体育館棟 |  | 2階男子便所 |  |  | 換気設備-ダクト設備
名 称 | 摘 要 | 数 量 | 単位 | 単 価 | 金 額 | 備 考
ボックス類 | [5 empty] | 別紙 00-0240
1
式
ﾎﾞｯｸｽ | ｲﾝｻｰﾄ無 0.5mm(～450mm)
3.2
㎡
計
計器類 | [5 empty] | 別紙 00-0241
1
式
風量測定口
1
個
計
保温工事 | [5 empty] | 別紙 00-0242
1
式
長方形ﾀﾞｸﾄ保温 | ｸﾞﾗｽｳｰﾙ 屋内隠ぺい,ﾀﾞｸﾄｼｬﾌﾄ内
| ｱﾙﾐｶﾞﾗｽｸﾛｽ | 0.96
| 保温厚25 |  | ㎡
ｽﾊﾟｲﾗﾙﾀﾞｸﾄ保温 | ｸﾞﾗｽｳｰﾙ 屋内隠ぺい,ﾀﾞｸﾄｼｬﾌﾄ内
(32K) | ｱﾙﾐｶﾞﾗｽｸﾛｽ 200㎜ | 10.7
| 保温厚25 |  | ｍ
ｽﾊﾟｲﾗﾙﾀﾞｸﾄ保温 | ｸﾞﾗｽｳｰﾙ 屋内隠ぺい,ﾀﾞｸﾄｼｬﾌﾄ内
(32K) | ｱﾙﾐｶﾞﾗｽｸﾛｽ 250㎜ | 1.3
| 保温厚25 |  | ｍ
ｽﾊﾟｲﾗﾙﾀﾞｸﾄ保温 | ｸﾞﾗｽｳｰﾙ 屋内隠ぺい,ﾀﾞｸﾄｼｬﾌﾄ内
(32K) | ｱﾙﾐｶﾞﾗｽｸﾛｽ 300㎜ | 2.9
| 保温厚25 |  | ｍ
計
機械設備工事 別紙明細 | [5 empty] | 177
体育館棟 |  | 2階男子便所 |  |  | 換気設備-ダクト設備
名 称 | 摘 要 | 数 量 | 単位 | 単 価 | 金 額 | 備 考
総合調整 | [5 empty] | 別紙 00-0243
1
式
長方形ﾀﾞｸﾄ調整
0.96
㎡
ｽﾊﾟｲﾗﾙﾀﾞｸﾄ調整
14.9
ｍ
計
はつり工事 | [5 empty] | 別紙 00-0244
1
式
機械はつり(ﾀﾞｲﾔﾓ | 200㎜程度 350㎜
ﾝﾄﾞｶｯﾀｰによる |  | 1
配管用貫通口) |  |  | か所
とりこわし | ﾀﾞﾝﾌﾟﾄﾗｯｸ 10t積級
発生材運搬 | ﾊﾞｯｸﾎｳ0.45m3 無筋ｺﾝｸﾘｰﾄ類 | 0.01
| DID区間有り 3.0㎞以下 |  | ｍ3
計
ｺﾝｸﾘｰﾄ類処分費 | [5 empty] | 別紙 00-0245
1
式
ｺﾝｸﾘｰﾄ類処分費 | 無筋ｺﾝｸﾘｰﾄ
0.01
ｍ3
計
機械設備工事 別紙明細
体育館棟 |  | 2階男子便所 |  |  | 給水設備
名 称 | 摘 要 | 数 量 | 単位 | 単 価 | 金 額 | 備 考
保温工事 | [5 empty] | 別紙 00-0246
1
式
給水管 保温 | ｸﾞﾗｽｳｰﾙ
| 天井内,ﾊﾟｲﾌﾟｼｬﾌﾄ内 ｱﾙﾐｶﾞﾗｽ化粧筒 | 14.6
| 20A |  | ｍ
給水管 保温 | ｸﾞﾗｽｳｰﾙ
| 天井内,ﾊﾟｲﾌﾟｼｬﾌﾄ内 ｱﾙﾐｶﾞﾗｽ化粧筒 | 5.9
| 25A |  | ｍ
給水管 保温 | ｸﾞﾗｽｳｰﾙ
| 天井内,ﾊﾟｲﾌﾟｼｬﾌﾄ内 ｱﾙﾐｶﾞﾗｽ化粧筒 | 11
| 32A |  | ｍ
計
はつり工事 | [5 empty] | 別紙 00-0247
1
式
機械はつり(ﾀﾞｲﾔﾓ | 200㎜程度 100㎜
ﾝﾄﾞｶｯﾀｰによる |  | 5
配管用貫通口) |  |  | か所
とりこわし | ﾀﾞﾝﾌﾟﾄﾗｯｸ 10t積級
発生材運搬 | ﾊﾞｯｸﾎｳ0.45m3 無筋ｺﾝｸﾘｰﾄ類 | 0.01
| DID区間有り 3.0㎞以下 |  | ｍ3
計
ｺﾝｸﾘｰﾄ類処分費 | [5 empty] | 別紙 00-0248
1
式
ｺﾝｸﾘｰﾄ類処分費 | 無筋ｺﾝｸﾘｰﾄ
0.01
ｍ3
計
機械設備工事 別紙明細 | [5 empty] | 178
体育館棟 |  | 2階男子便所 |  |  | 排水設備
名 称 | 摘 要 | 数 量 | 単位 | 単 価 | 金 額 | 備 考
保温工事 | [5 empty] | 別紙 00-0249
1
式
排水管 保温 | ｸﾞﾗｽｳｰﾙ
| 天井内,ﾊﾟｲﾌﾟｼｬﾌﾄ内 ｱﾙﾐｶﾞﾗｽ化粧筒 | 1.6
| 40A |  | ｍ
排水管 保温 | ｸﾞﾗｽｳｰﾙ
| 天井内,ﾊﾟｲﾌﾟｼｬﾌﾄ内 ｱﾙﾐｶﾞﾗｽ化粧筒 | 13.2
| 50A |  | ｍ
排水管 保温 | ｸﾞﾗｽｳｰﾙ
| 天井内,ﾊﾟｲﾌﾟｼｬﾌﾄ内 ｱﾙﾐｶﾞﾗｽ化粧筒 | 4.9
| 65A |  | ｍ
排水管 保温 | ｸﾞﾗｽｳｰﾙ
| 天井内,ﾊﾟｲﾌﾟｼｬﾌﾄ内 ｱﾙﾐｶﾞﾗｽ化粧筒 | 8.3
| 80A |  | ｍ
計
はつり工事 | [5 empty] | 別紙 00-0250
1
式
機械はつり(ﾀﾞｲﾔﾓ | 200㎜程度 100㎜
ﾝﾄﾞｶｯﾀｰによる |  | 10
配管用貫通口) |  |  | か所
機械はつり(ﾀﾞｲﾔﾓ | 200㎜程度 125㎜
ﾝﾄﾞｶｯﾀｰによる |  | 2
配管用貫通口) |  |  | か所
機械はつり(ﾀﾞｲﾔﾓ | 200㎜程度 150㎜
ﾝﾄﾞｶｯﾀｰによる |  | 4
配管用貫通口) |  |  | か所
とりこわし | ﾀﾞﾝﾌﾟﾄﾗｯｸ 10t積級
発生材運搬 | ﾊﾞｯｸﾎｳ0.45m3 無筋ｺﾝｸﾘｰﾄ類 | 0.03
| DID区間有り 3.0㎞以下 |  | ｍ3
計
機械設備工事 別紙明細
体育館棟 |  | 2階男子便所 |  |  | 排水設備
名 称 | 摘 要 | 数 量 | 単位 | 単 価 | 金 額 | 備 考
ｺﾝｸﾘｰﾄ類処分費 | [5 empty] | 別紙 00-0251
1
式
ｺﾝｸﾘｰﾄ類処分費 | 無筋ｺﾝｸﾘｰﾄ
0.03
ｍ3
計
機械設備工事 別紙明細 | [5 empty] | 179
体育館棟 |  | 2階女子便所 |  |  | 換気設備-機器設備
名 称 | 摘 要 | 数 量 | 単位 | 単 価 | 金 額 | 備 考
据付費 | [5 empty] | 別紙 00-0252
1
式
消音ﾎﾞｯｸｽ付 | 天井吊
送風機 据付 |  | 1
台
計
機械設備工事 別紙明細
体育館棟 |  | 2階女子便所 |  |  | 換気設備-ダクト設備
名 称 | 摘 要 | 数 量 | 単位 | 単 価 | 金 額 | 備 考
ボックス類 | [5 empty] | 別紙 00-0253
1
式
ﾎﾞｯｸｽ | ｲﾝｻｰﾄ無 0.5mm(～450mm)
3.6
㎡
計
計器類 | [5 empty] | 別紙 00-0254
1
式
風量測定口
1
個
計
保温工事 | [5 empty] | 別紙 00-0255
1
式
長方形ﾀﾞｸﾄ保温 | ｸﾞﾗｽｳｰﾙ 屋内隠ぺい,ﾀﾞｸﾄｼｬﾌﾄ内
| ｱﾙﾐｶﾞﾗｽｸﾛｽ | 1.2
| 保温厚25 |  | ㎡
ｽﾊﾟｲﾗﾙﾀﾞｸﾄ保温 | ｸﾞﾗｽｳｰﾙ 屋内隠ぺい,ﾀﾞｸﾄｼｬﾌﾄ内
(32K) | ｱﾙﾐｶﾞﾗｽｸﾛｽ 150㎜ | 5.2
| 保温厚25 |  | ｍ
ｽﾊﾟｲﾗﾙﾀﾞｸﾄ保温 | ｸﾞﾗｽｳｰﾙ 屋内隠ぺい,ﾀﾞｸﾄｼｬﾌﾄ内
(32K) | ｱﾙﾐｶﾞﾗｽｸﾛｽ 200㎜ | 5.8
| 保温厚25 |  | ｍ
ｽﾊﾟｲﾗﾙﾀﾞｸﾄ保温 | ｸﾞﾗｽｳｰﾙ 屋内隠ぺい,ﾀﾞｸﾄｼｬﾌﾄ内
(32K) | ｱﾙﾐｶﾞﾗｽｸﾛｽ 250㎜ | 1.1
| 保温厚25 |  | ｍ
ｽﾊﾟｲﾗﾙﾀﾞｸﾄ保温 | ｸﾞﾗｽｳｰﾙ 屋内隠ぺい,ﾀﾞｸﾄｼｬﾌﾄ内
(32K) | ｱﾙﾐｶﾞﾗｽｸﾛｽ 300㎜ | 1.8
| 保温厚25 |  | ｍ
計
機械設備工事 別紙明細 | [5 empty] | 180
体育館棟 |  | 2階女子便所 |  |  | 換気設備-ダクト設備
名 称 | 摘 要 | 数 量 | 単位 | 単 価 | 金 額 | 備 考
総合調整 | [5 empty] | 別紙 00-0256
1
式
長方形ﾀﾞｸﾄ調整
1.2
㎡
ｽﾊﾟｲﾗﾙﾀﾞｸﾄ調整
13.9
ｍ
計
はつり工事 | [5 empty] | 別紙 00-0257
1
式
機械はつり(ﾀﾞｲﾔﾓ | 200㎜程度 350㎜
ﾝﾄﾞｶｯﾀｰによる |  | 1
配管用貫通口) |  |  | か所
とりこわし | ﾀﾞﾝﾌﾟﾄﾗｯｸ 10t積級
発生材運搬 | ﾊﾞｯｸﾎｳ0.45m3 無筋ｺﾝｸﾘｰﾄ類 | 0.01
| DID区間有り 3.0㎞以下 |  | ｍ3
計
ｺﾝｸﾘｰﾄ類処分費 | [5 empty] | 別紙 00-0258
1
式
ｺﾝｸﾘｰﾄ類処分費 | 無筋ｺﾝｸﾘｰﾄ
0.01
ｍ3
計
機械設備工事 別紙明細
体育館棟 |  | 2階女子便所 |  |  | 給水設備
名 称 | 摘 要 | 数 量 | 単位 | 単 価 | 金 額 | 備 考
保温工事 | [5 empty] | 別紙 00-0259
1
式
給水管 保温 | ｸﾞﾗｽｳｰﾙ
| 天井内,ﾊﾟｲﾌﾟｼｬﾌﾄ内 ｱﾙﾐｶﾞﾗｽ化粧筒 | 6.6
| 20A |  | ｍ
給水管 保温 | ｸﾞﾗｽｳｰﾙ
| 天井内,ﾊﾟｲﾌﾟｼｬﾌﾄ内 ｱﾙﾐｶﾞﾗｽ化粧筒 | 4.8
| 25A |  | ｍ
給水管 保温 | ｸﾞﾗｽｳｰﾙ
| 天井内,ﾊﾟｲﾌﾟｼｬﾌﾄ内 ｱﾙﾐｶﾞﾗｽ化粧筒 | 3.4
| 32A |  | ｍ
給水管 保温 | ｸﾞﾗｽｳｰﾙ
| 天井内,ﾊﾟｲﾌﾟｼｬﾌﾄ内 ｱﾙﾐｶﾞﾗｽ化粧筒 | 3.8
| 40A |  | ｍ
給水管 保温 | ｸﾞﾗｽｳｰﾙ
| 天井内,ﾊﾟｲﾌﾟｼｬﾌﾄ内 ｱﾙﾐｶﾞﾗｽ化粧筒 | 7
| 50A |  | ｍ
給水管 保温 | ｸﾞﾗｽｳｰﾙ
| 天井内,ﾊﾟｲﾌﾟｼｬﾌﾄ内 ｱﾙﾐｶﾞﾗｽ化粧筒 | 0.9
| 65A |  | ｍ
計
はつり工事 | [5 empty] | 別紙 00-0260
1
式
機械はつり(ﾀﾞｲﾔﾓ | 200㎜程度 100㎜
ﾝﾄﾞｶｯﾀｰによる |  | 4
配管用貫通口) |  |  | か所
とりこわし | ﾀﾞﾝﾌﾟﾄﾗｯｸ 10t積級
発生材運搬 | ﾊﾞｯｸﾎｳ0.45m3 無筋ｺﾝｸﾘｰﾄ類 | 0.01
| DID区間有り 3.0㎞以下 |  | ｍ3
計
機械設備工事 別紙明細 | [5 empty] | 181
体育館棟 |  | 2階女子便所 |  |  | 給水設備
名 称 | 摘 要 | 数 量 | 単位 | 単 価 | 金 額 | 備 考
ｺﾝｸﾘｰﾄ類処分費 | [5 empty] | 別紙 00-0261
1
式
ｺﾝｸﾘｰﾄ類処分費 | 無筋ｺﾝｸﾘｰﾄ
0.01
ｍ3
計
機械設備工事 別紙明細
体育館棟 |  | 2階女子便所 |  |  | 排水設備
名 称 | 摘 要 | 数 量 | 単位 | 単 価 | 金 額 | 備 考
保温工事 | [5 empty] | 別紙 00-0262
1
式
排水管 保温 | ｸﾞﾗｽｳｰﾙ
| 天井内,ﾊﾟｲﾌﾟｼｬﾌﾄ内 ｱﾙﾐｶﾞﾗｽ化粧筒 | 5.4
| 40A |  | ｍ
排水管 保温 | ｸﾞﾗｽｳｰﾙ
| 天井内,ﾊﾟｲﾌﾟｼｬﾌﾄ内 ｱﾙﾐｶﾞﾗｽ化粧筒 | 4.8
| 65A |  | ｍ
排水管 保温 | ｸﾞﾗｽｳｰﾙ
| 天井内,ﾊﾟｲﾌﾟｼｬﾌﾄ内 ｱﾙﾐｶﾞﾗｽ化粧筒 | 28
| 80A |  | ｍ
排水管 保温 | ｸﾞﾗｽｳｰﾙ
| 屋外露出,浴室 ｽﾃﾝﾚｽ鋼板 | 13.7
| 40A |  | ｍ
計
はつり工事 | [5 empty] | 別紙 00-0263
1
式
機械はつり(ﾀﾞｲﾔﾓ | 200㎜程度 100㎜
ﾝﾄﾞｶｯﾀｰによる |  | 5
配管用貫通口) |  |  | か所
機械はつり(ﾀﾞｲﾔﾓ | 200㎜程度 125㎜
ﾝﾄﾞｶｯﾀｰによる |  | 2
配管用貫通口) |  |  | か所
機械はつり(ﾀﾞｲﾔﾓ | 200㎜程度 150㎜
ﾝﾄﾞｶｯﾀｰによる |  | 10
配管用貫通口) |  |  | か所
とりこわし | ﾀﾞﾝﾌﾟﾄﾗｯｸ 10t積級
発生材運搬 | ﾊﾞｯｸﾎｳ0.45m3 無筋ｺﾝｸﾘｰﾄ類 | 0.04
| DID区間有り 3.0㎞以下 |  | ｍ3
計
機械設備工事 別紙明細 | [5 empty] | 182
体育館棟 |  | 2階女子便所 |  |  | 排水設備
名 称 | 摘 要 | 数 量 | 単位 | 単 価 | 金 額 | 備 考
ｺﾝｸﾘｰﾄ類処分費 | [5 empty] | 別紙 00-0264
1
式
ｺﾝｸﾘｰﾄ類処分費 | 無筋ｺﾝｸﾘｰﾄ
0.04
ｍ3
計
機械設備工事 別紙明細
プール附属棟 |  | 空調設備 |  |  | 換気設備-機器設備
名 称 | 摘 要 | 数 量 | 単位 | 単 価 | 金 額 | 備 考
据付費 | [5 empty] | 別紙 00-0265
1
式
換気扇 据付 | 天井埋込形
1
台
換気扇 据付 | 天井埋込形
2
台
圧力扇 据付 | 300φ以下
1
台
計
機械設備工事 別紙明細 | [5 empty] | 183
プール附属棟 |  | 空調設備 |  |  | 換気設備-ダクト設備
名 称 | 摘 要 | 数 量 | 単位 | 単 価 | 金 額 | 備 考
保温工事 | [5 empty] | 別紙 00-0266
1
式
ｽﾊﾟｲﾗﾙﾀﾞｸﾄ保温 | ｸﾞﾗｽｳｰﾙ 屋内隠ぺい,ﾀﾞｸﾄｼｬﾌﾄ内
(32K) | ｱﾙﾐｶﾞﾗｽｸﾛｽ 200㎜ | 10.3
| 保温厚25 |  | ｍ
計
総合調整 | [5 empty] | 別紙 00-0267
1
式
ｽﾊﾟｲﾗﾙﾀﾞｸﾄ調整
10.3
ｍ
計
はつり工事 | [5 empty] | 別紙 00-0268
1
式
機械はつり(ﾀﾞｲﾔﾓ | 200㎜程度 250㎜
ﾝﾄﾞｶｯﾀｰによる |  | 3
配管用貫通口) |  |  | か所
とりこわし | ﾀﾞﾝﾌﾟﾄﾗｯｸ 10t積級
発生材運搬 | ﾊﾞｯｸﾎｳ0.45m3 無筋ｺﾝｸﾘｰﾄ類 | 0.03
| DID区間有り 3.0㎞以下 |  | ｍ3
計
機械設備工事 別紙明細
プール附属棟 |  | 空調設備 |  |  | 換気設備-ダクト設備
名 称 | 摘 要 | 数 量 | 単位 | 単 価 | 金 額 | 備 考
ｺﾝｸﾘｰﾄ類処分費 | [5 empty] | 別紙 00-0269
1
式
ｺﾝｸﾘｰﾄ類処分費 | 無筋ｺﾝｸﾘｰﾄ
0.03
ｍ3
計
機械設備工事 別紙明細 | [5 empty] | 184
プール附属棟 |  | 衛生設備 |  |  | 給水設備
名 称 | 摘 要 | 数 量 | 単位 | 単 価 | 金 額 | 備 考
保温工事 | [5 empty] | 別紙 00-0270
1
式
給水管 保温 | ｸﾞﾗｽｳｰﾙ
| 天井内,ﾊﾟｲﾌﾟｼｬﾌﾄ内 ｱﾙﾐｶﾞﾗｽ化粧筒 | 18.9
| 20A |  | ｍ
給水管 保温 | ｸﾞﾗｽｳｰﾙ
| 暗渠内 着色ｱﾙﾐｶﾞﾗｽｸﾛｽ | 12.7
| 20A |  | ｍ
給水管 保温 | ｸﾞﾗｽｳｰﾙ
| 暗渠内 着色ｱﾙﾐｶﾞﾗｽｸﾛｽ | 5.4
| 25A |  | ｍ
給水管 保温 | ｸﾞﾗｽｳｰﾙ
| 暗渠内 着色ｱﾙﾐｶﾞﾗｽｸﾛｽ | 0.1
| 32A |  | ｍ
給水管 保温 | ｸﾞﾗｽｳｰﾙ
| 暗渠内 着色ｱﾙﾐｶﾞﾗｽｸﾛｽ | 4.3
| 40A |  | ｍ
給水管 保温 | ｸﾞﾗｽｳｰﾙ
| 暗渠内 着色ｱﾙﾐｶﾞﾗｽｸﾛｽ | 3.8
| 50A |  | ｍ
給水管 保温 | ｸﾞﾗｽｳｰﾙ
| 暗渠内 着色ｱﾙﾐｶﾞﾗｽｸﾛｽ | 25.1
| 80A |  | ｍ
給水管 保温 | ｸﾞﾗｽｳｰﾙ
| 屋外露出,浴室 ｽﾃﾝﾚｽ鋼板 | 5.6
| 20A |  | ｍ
計
機械設備工事 別紙明細
プール附属棟 |  | 衛生設備 |  |  | 排水設備
名 称 | 摘 要 | 数 量 | 単位 | 単 価 | 金 額 | 備 考
保温工事 | [5 empty] | 別紙 00-0271
1
式
排水管 保温 | ｸﾞﾗｽｳｰﾙ
| 天井内,ﾊﾟｲﾌﾟｼｬﾌﾄ内 ｱﾙﾐｶﾞﾗｽ化粧筒 | 2
| 40A |  | ｍ
排水管 保温 | ｸﾞﾗｽｳｰﾙ
| 天井内,ﾊﾟｲﾌﾟｼｬﾌﾄ内 ｱﾙﾐｶﾞﾗｽ化粧筒 | 2
| 50A |  | ｍ
計
はつり工事 | [5 empty] | 別紙 00-0272
1
式
機械はつり(ﾀﾞｲﾔﾓ | 200㎜程度 100㎜
ﾝﾄﾞｶｯﾀｰによる |  | 20
配管用貫通口) |  |  | か所
機械はつり(ﾀﾞｲﾔﾓ | 200㎜程度 150㎜
ﾝﾄﾞｶｯﾀｰによる |  | 2
配管用貫通口) |  |  | か所
とりこわし | ﾀﾞﾝﾌﾟﾄﾗｯｸ 10t積級
発生材運搬 | ﾊﾞｯｸﾎｳ0.45m3 無筋ｺﾝｸﾘｰﾄ類 | 0.04
| DID区間有り 3.0㎞以下 |  | ｍ3
計
ｺﾝｸﾘｰﾄ類処分費 | [5 empty] | 別紙 00-0273
1
式
ｺﾝｸﾘｰﾄ類処分費 | 無筋ｺﾝｸﾘｰﾄ
0.04
ｍ3
計
機械設備工事 別紙明細 | [5 empty] | 185
プール附属棟 |  | 衛生設備 |  |  | 給湯設備
名 称 | 摘 要 | 数 量 | 単位 | 単 価 | 金 額 | 備 考
保温工事 | [5 empty] | 別紙 00-0274
1
式
給湯管 保温 | ﾛｯｸｳｰﾙ
| 屋内露出 合成樹脂製ｶﾊﾞｰ1 | 4.7
| 20A |  | ｍ
給湯管 保温 | ﾛｯｸｳｰﾙ
| 天井内,ﾊﾟｲﾌﾟｼｬﾌﾄ内 ｱﾙﾐｶﾞﾗｽ化粧筒 | 6.4
| 20A |  | ｍ
給湯管 保温 | ﾛｯｸｳｰﾙ
| 天井内,ﾊﾟｲﾌﾟｼｬﾌﾄ内 ｱﾙﾐｶﾞﾗｽ化粧筒 | 0.5
| 32A |  | ｍ
給湯管 保温 | ﾛｯｸｳｰﾙ
| 屋外露出,浴室 ｽﾃﾝﾚｽ鋼板 | 6.7
| 20A |  | ｍ
計
はつり工事 | [5 empty] | 別紙 00-0275
1
式
機械はつり(ﾀﾞｲﾔﾓ | 200㎜程度 100㎜
ﾝﾄﾞｶｯﾀｰによる |  | 2
配管用貫通口) |  |  | か所
とりこわし | ﾀﾞﾝﾌﾟﾄﾗｯｸ 10t積級
発生材運搬 | ﾊﾞｯｸﾎｳ0.45m3 無筋ｺﾝｸﾘｰﾄ類 | 0.01
| DID区間有り 3.0㎞以下 |  | ｍ3
計
ｺﾝｸﾘｰﾄ類処分費 | [5 empty] | 別紙 00-0276
1
式
ｺﾝｸﾘｰﾄ類処分費 | 無筋ｺﾝｸﾘｰﾄ
0.01
ｍ3
計
機械設備工事 別紙明細
プール附属棟 |  | 衛生設備 |  |  | プールろ過設備
名 称 | 摘 要 | 数 量 | 単位 | 単 価 | 金 額 | 備 考
撤去工事 | 再使用しない |  |  |  |  | 別紙 00-0277
1
式
[ろ過管]
ﾋﾞﾆﾙ管類撤去(給 | 屋内一般 125A
排水) |  | 66.7
再使用しない |  |  | ｍ
ﾄﾞﾗﾑﾄﾗｯﾌﾟ | 80A
(鋳鉄製) 撤去 | 再使用しない | 1
個
産業廃棄物積込・
運搬費 |  | 0.82
ｍ3
計
廃棄物処分費 | [5 empty] | 別紙 00-0278
1
式
ﾋﾞﾆﾙ管類処分費 | 125A
66.7
ｍ
計
有価材 | [5 empty] | 別紙 00-0279
1
式
銑くず | 故銑 B
0.02
ｔ
計
機械設備工事 別紙明細 | [5 empty] | 186
プール附属棟 |  | 便所 |  |  | 換気設備-機器設備
名 称 | 摘 要 | 数 量 | 単位 | 単 価 | 金 額 | 備 考
据付費 | [5 empty] | 別紙 00-0280
1
式
換気扇 据付 | 天井埋込形
2
台
換気扇 据付 | 天井埋込形
1
台
計
機械設備工事 別紙明細
プール附属棟 |  | 便所 |  |  | 換気設備-ダクト設備
名 称 | 摘 要 | 数 量 | 単位 | 単 価 | 金 額 | 備 考
保温工事 | [5 empty] | 別紙 00-0281
1
式
ｽﾊﾟｲﾗﾙﾀﾞｸﾄ保温 | ｸﾞﾗｽｳｰﾙ 屋内隠ぺい,ﾀﾞｸﾄｼｬﾌﾄ内
(32K) | ｱﾙﾐｶﾞﾗｽｸﾛｽ 150㎜ | 1.5
| 保温厚25 |  | ｍ
計
総合調整 | [5 empty] | 別紙 00-0282
1
式
ｽﾊﾟｲﾗﾙﾀﾞｸﾄ調整
1.5
ｍ
計
はつり工事 | [5 empty] | 別紙 00-0283
1
式
機械はつり(ﾀﾞｲﾔﾓ | 200㎜程度 200㎜
ﾝﾄﾞｶｯﾀｰによる |  | 3
配管用貫通口) |  |  | か所
とりこわし | ﾀﾞﾝﾌﾟﾄﾗｯｸ 10t積級
発生材運搬 | ﾊﾞｯｸﾎｳ0.45m3 無筋ｺﾝｸﾘｰﾄ類 | 0.02
| DID区間有り 3.0㎞以下 |  | ｍ3
計
機械設備工事 別紙明細 | [5 empty] | 187
プール附属棟 |  | 便所 |  |  | 換気設備-ダクト設備
名 称 | 摘 要 | 数 量 | 単位 | 単 価 | 金 額 | 備 考
ｺﾝｸﾘｰﾄ類処分費 | [5 empty] | 別紙 00-0284
1
式
ｺﾝｸﾘｰﾄ類処分費 | 無筋ｺﾝｸﾘｰﾄ
0.02
ｍ3
計
機械設備工事 別紙明細
プール附属棟 |  | 便所 |  |  | 衛生器具設備
名 称 | 摘 要 | 数 量 | 単位 | 単 価 | 金 額 | 備 考
撤去工事 | 再使用しない |  |  |  |  | 別紙 00-0285
1
式
和風便器撤去 | 洗浄弁式 再使用しない
3
組
手洗器撤去 | 再使用しない
1
組
仕切板撤去 | 小便器用、陶製 再使用しない
3
個
小便器撤去 | 専用洗浄弁式床置小便器
| 再使用しない | 3
組
洗面器撤去 | 水栓1個、水栓2個 再使用しない
5
組
鏡撤去 | 再使用しない
6
枚
産業廃棄物積込・
運搬費 |  | 0.13
ｍ3
計
廃棄物処分費 | [5 empty] | 別紙 00-0286
1
式
ｶﾞﾗｽ・陶器くず
0.2
ｔ
計
機械設備工事 別紙明細 | [5 empty] | 188
プール附属棟 |  | 便所 |  |  | 給水設備
名 称 | 摘 要 | 数 量 | 単位 | 単 価 | 金 額 | 備 考
保温工事 | [5 empty] | 別紙 00-0287
1
式
給水管 保温 | ｸﾞﾗｽｳｰﾙ
| 天井内,ﾊﾟｲﾌﾟｼｬﾌﾄ内 ｱﾙﾐｶﾞﾗｽ化粧筒 | 8.1
| 20A |  | ｍ
給水管 保温 | ｸﾞﾗｽｳｰﾙ
| 天井内,ﾊﾟｲﾌﾟｼｬﾌﾄ内 ｱﾙﾐｶﾞﾗｽ化粧筒 | 10.3
| 25A |  | ｍ
給水管 保温 | ｸﾞﾗｽｳｰﾙ
| 暗渠内 着色ｱﾙﾐｶﾞﾗｽｸﾛｽ | 0.6
| 32A |  | ｍ
給水管 保温 | ｸﾞﾗｽｳｰﾙ
| 暗渠内 着色ｱﾙﾐｶﾞﾗｽｸﾛｽ | 1
| 40A |  | ｍ
給水管 保温 | ｸﾞﾗｽｳｰﾙ
| 暗渠内 着色ｱﾙﾐｶﾞﾗｽｸﾛｽ | 5.2
| 50A |  | ｍ
計
はつり工事 | [5 empty] | 別紙 00-0288
1
式
機械はつり(ﾀﾞｲﾔﾓ | 200㎜程度 100㎜
ﾝﾄﾞｶｯﾀｰによる |  | 8
配管用貫通口) |  |  | か所
とりこわし | ﾀﾞﾝﾌﾟﾄﾗｯｸ 10t積級
発生材運搬 | ﾊﾞｯｸﾎｳ0.45m3 無筋ｺﾝｸﾘｰﾄ類 | 0.01
| DID区間有り 3.0㎞以下 |  | ｍ3
計
機械設備工事 別紙明細
プール附属棟 |  | 便所 |  |  | 給水設備
名 称 | 摘 要 | 数 量 | 単位 | 単 価 | 金 額 | 備 考
ｺﾝｸﾘｰﾄ類処分費 | [5 empty] | 別紙 00-0289
1
式
ｺﾝｸﾘｰﾄ類処分費 | 無筋ｺﾝｸﾘｰﾄ
0.01
ｍ3
計
機械設備工事 別紙明細 | [5 empty] | 189
プール附属棟 |  | 便所 |  |  | 給水設備
名 称 | 摘 要 | 数 量 | 単位 | 単 価 | 金 額 | 備 考
撤去工事 | 再使用しない |  |  |  |  | 別紙 00-0290
1
式
[給水管]
鋼管類撤去(給排 | 屋内一般 20A
水冷却水) |  | 40.1
再使用しない |  |  | ｍ
鋼管類撤去(給排 | 屋内一般 25A
水冷却水) |  | 44.9
再使用しない |  |  | ｍ
鋼管類撤去(給排 | 屋内一般 32A
水冷却水) |  | 7.4
再使用しない |  |  | ｍ
鋼管類撤去(給排 | 屋内一般 40A
水冷却水) |  | 18.6
再使用しない |  |  | ｍ
鋼管類撤去(給排 | 屋内一般 50A
水冷却水) |  | 6
再使用しない |  |  | ｍ
鋼管類撤去(給排 | 屋内一般 80A
水冷却水) |  | 8.2
再使用しない |  |  | ｍ
鋼管類撤去(給排 | 屋内一般 125A
水冷却水) |  | 6.6
再使用しない |  |  | ｍ
鋼管類撤去(給排 | 機械室・便所 20A
水冷却水) |  | 19.4
再使用しない |  |  | ｍ
鋼管類撤去(給排 | 機械室・便所 25A
水冷却水) |  | 8.7
再使用しない |  |  | ｍ
鋼管類撤去(給排 | 機械室・便所 32A
水冷却水) |  | 0.5
再使用しない |  |  | ｍ
鋼管類撤去(給排 | 機械室・便所 40A
水冷却水) |  | 9.5
再使用しない |  |  | ｍ
鋼管類撤去(給排 | 機械室・便所 100A
水冷却水) |  | 4.8
再使用しない |  |  | ｍ
鋼管類撤去(給排 | 機械室・便所 125A
水冷却水) |  | 16.4
再使用しない |  |  | ｍ
機械設備工事 別紙明細
プール附属棟 |  | 便所 |  |  | 給水設備
名 称 | 摘 要 | 数 量 | 単位 | 単 価 | 金 額 | 備 考
撤去工事 | 再使用しない |  |  |  |  | 別紙 00-0290
1
式
弁類撤去 | 100A
再使用しない |  | 2
個
弁類撤去 | 125A
再使用しない |  | 1
個
衛生器具類撤去 | 水栓類 13
再使用しない |  | 19
組
給水管 保温撤去 | ｸﾞﾗｽｳｰﾙ
| 機械室,書庫,倉庫 ｱﾙﾐｶﾞﾗｽｸﾛｽ | 1
| 20A 再使用しない |  | ｍ
給水管 保温撤去 | ｸﾞﾗｽｳｰﾙ
| 機械室,書庫,倉庫 ｱﾙﾐｶﾞﾗｽｸﾛｽ | 1
| 100A 再使用しない |  | ｍ
給水管 保温撤去 | ｸﾞﾗｽｳｰﾙ
| 機械室,書庫,倉庫 ｱﾙﾐｶﾞﾗｽｸﾛｽ | 3
| 125A 再使用しない |  | ｍ
給水管 保温撤去 | ｸﾞﾗｽｳｰﾙ
| 天井内,ﾊﾟｲﾌﾟｼｬﾌﾄ内 ｱﾙﾐｶﾞﾗｽ化粧筒 | 13.3
| 20A 再使用しない |  | ｍ
給水管 保温撤去 | ｸﾞﾗｽｳｰﾙ
| 天井内,ﾊﾟｲﾌﾟｼｬﾌﾄ内 ｱﾙﾐｶﾞﾗｽ化粧筒 | 4
| 25A 再使用しない |  | ｍ
給水管 保温撤去 | ｸﾞﾗｽｳｰﾙ
| 天井内,ﾊﾟｲﾌﾟｼｬﾌﾄ内 ｱﾙﾐｶﾞﾗｽ化粧筒 | 1
| 80A 再使用しない |  | ｍ
給水管 保温撤去 | ｸﾞﾗｽｳｰﾙ
| 暗渠内 着色ｱﾙﾐｶﾞﾗｽｸﾛｽ | 46.2
| 20A 再使用しない |  | ｍ
給水管 保温撤去 | ｸﾞﾗｽｳｰﾙ
| 暗渠内 着色ｱﾙﾐｶﾞﾗｽｸﾛｽ | 48.6
| 25A 再使用しない |  | ｍ
給水管 保温撤去 | ｸﾞﾗｽｳｰﾙ
| 暗渠内 着色ｱﾙﾐｶﾞﾗｽｸﾛｽ | 7.9
| 32A 再使用しない |  | ｍ
給水管 保温撤去 | ｸﾞﾗｽｳｰﾙ
| 暗渠内 着色ｱﾙﾐｶﾞﾗｽｸﾛｽ | 28.1
| 40A 再使用しない |  | ｍ
給水管 保温撤去 | ｸﾞﾗｽｳｰﾙ
| 暗渠内 着色ｱﾙﾐｶﾞﾗｽｸﾛｽ | 6
| 50A 再使用しない |  | ｍ
機械設備工事 別紙明細 | [5 empty] | 190
プール附属棟 |  | 便所 |  |  | 給水設備
名 称 | 摘 要 | 数 量 | 単位 | 単 価 | 金 額 | 備 考
撤去工事 | 再使用しない |  |  |  |  | 別紙 00-0290
1
式
給水管 保温撤去 | ｸﾞﾗｽｳｰﾙ
| 暗渠内 着色ｱﾙﾐｶﾞﾗｽｸﾛｽ | 7.2
| 80A 再使用しない |  | ｍ
給水管 保温撤去 | ｸﾞﾗｽｳｰﾙ
| 暗渠内 着色ｱﾙﾐｶﾞﾗｽｸﾛｽ | 3.8
| 100A 再使用しない |  | ｍ
給水管 保温撤去 | ｸﾞﾗｽｳｰﾙ
| 暗渠内 着色ｱﾙﾐｶﾞﾗｽｸﾛｽ | 20
| 125A 再使用しない |  | ｍ
産業廃棄物積込・
運搬費 |  | 1.22
ｍ3
計
廃棄物処分費 | [5 empty] | 別紙 00-0291
1
式
ｶﾞﾗｽ・陶器くず
0.03
ｔ
混合廃棄物
0.94
ｔ
がれき類
0.05
m3
計
機械設備工事 別紙明細
プール附属棟 |  | 便所 |  |  | 給水設備
名 称 | 摘 要 | 数 量 | 単位 | 単 価 | 金 額 | 備 考
有価材 | [5 empty] | 別紙 00-0292
1
式
鉄くず | ﾍﾋﾞｰ H2
0.94
ｔ
計
機械設備工事 別紙明細 | [5 empty] | 191
プール附属棟 |  | 便所 |  |  | 排水設備
名 称 | 摘 要 | 数 量 | 単位 | 単 価 | 金 額 | 備 考
保温工事 | [5 empty] | 別紙 00-0293
1
式
排水管 保温 | ｸﾞﾗｽｳｰﾙ
| 天井内,ﾊﾟｲﾌﾟｼｬﾌﾄ内 ｱﾙﾐｶﾞﾗｽ化粧筒 | 0.3
| 65A |  | ｍ
排水管 保温 | ｸﾞﾗｽｳｰﾙ
| 天井内,ﾊﾟｲﾌﾟｼｬﾌﾄ内 ｱﾙﾐｶﾞﾗｽ化粧筒 | 1.6
| 80A |  | ｍ
計
はつり工事 | [5 empty] | 別紙 00-0294
1
式
機械はつり(ﾀﾞｲﾔﾓ | 200㎜程度 100㎜
ﾝﾄﾞｶｯﾀｰによる |  | 5
配管用貫通口) |  |  | か所
機械はつり(ﾀﾞｲﾔﾓ | 200㎜程度 125㎜
ﾝﾄﾞｶｯﾀｰによる |  | 5
配管用貫通口) |  |  | か所
機械はつり(ﾀﾞｲﾔﾓ | 200㎜程度 150㎜
ﾝﾄﾞｶｯﾀｰによる |  | 1
配管用貫通口) |  |  | か所
とりこわし | ﾀﾞﾝﾌﾟﾄﾗｯｸ 10t積級
発生材運搬 | ﾊﾞｯｸﾎｳ0.45m3 無筋ｺﾝｸﾘｰﾄ類 | 0.02
| DID区間有り 3.0㎞以下 |  | ｍ3
計
ｺﾝｸﾘｰﾄ類処分費 | [5 empty] | 別紙 00-0295
1
式
ｺﾝｸﾘｰﾄ類処分費 | 無筋ｺﾝｸﾘｰﾄ
0.02
ｍ3
計
機械設備工事 別紙明細
プール附属棟 |  | 便所 |  |  | 排水設備
名 称 | 摘 要 | 数 量 | 単位 | 単 価 | 金 額 | 備 考
撤去工事 | 再使用しない |  |  |  |  | 別紙 00-0296
1
式
[雑排水管]
ﾋﾞﾆﾙ管類撤去(給 | 屋内一般 32A
排水) |  | 13.3
再使用しない |  |  | ｍ
ﾋﾞﾆﾙ管類撤去(給 | 屋内一般 50A
排水) |  | 55.9
再使用しない |  |  | ｍ
ﾋﾞﾆﾙ管類撤去(給 | 屋内一般 65A
排水) |  | 5
再使用しない |  |  | ｍ
ﾋﾞﾆﾙ管類撤去(給 | 屋内一般 80A
排水) |  | 5.8
再使用しない |  |  | ｍ
ﾋﾞﾆﾙ管類撤去(給 | 屋内一般 100A
排水) |  | 44
再使用しない |  |  | ｍ
ﾋﾞﾆﾙ管類撤去(給 | 屋内一般 150A
排水) |  | 70.4
再使用しない |  |  | ｍ
ﾋﾞﾆﾙ管類撤去(給 | 屋内一般 250A
排水) |  | 1.1
再使用しない |  |  | ｍ
ﾋﾞﾆﾙ管類撤去(給 | 機械室・便所 50A
排水) |  | 10
再使用しない |  |  | ｍ
ﾋﾞﾆﾙ管類撤去(給 | 機械室・便所 65A
排水) |  | 23.3
再使用しない |  |  | ｍ
ﾋﾞﾆﾙ管類撤去(給 | 機械室・便所 250A
排水) |  | 5.6
再使用しない |  |  | ｍ
[汚水管]
ﾋﾞﾆﾙ管類撤去(給 | 屋内一般 40A
排水) |  | 1.2
再使用しない |  |  | ｍ
ﾋﾞﾆﾙ管類撤去(給 | 屋内一般 80A
排水) |  | 6.1
再使用しない |  |  | ｍ
機械設備工事 別紙明細 | [5 empty] | 192
プール附属棟 |  | 便所 |  |  | 排水設備
名 称 | 摘 要 | 数 量 | 単位 | 単 価 | 金 額 | 備 考
撤去工事 | 再使用しない |  |  |  |  | 別紙 00-0296
1
式
ﾋﾞﾆﾙ管類撤去(給 | 屋内一般 100A
排水) |  | 2.7
再使用しない |  |  | ｍ
ﾋﾞﾆﾙ管類撤去(給 | 機械室・便所 40A
排水) |  | 4.9
再使用しない |  |  | ｍ
ﾋﾞﾆﾙ管類撤去(給 | 機械室・便所 80A
排水) |  | 6.8
再使用しない |  |  | ｍ
ﾋﾞﾆﾙ管類撤去(給 | 機械室・便所 100A
排水) |  | 4.4
再使用しない |  |  | ｍ
[通気管]
ﾋﾞﾆﾙ管類撤去(給 | 屋内一般 40A
排水) |  | 1.4
再使用しない |  |  | ｍ
ﾋﾞﾆﾙ管類撤去(給 | 機械室・便所 50A
排水) |  | 10.5
再使用しない |  |  | ｍ
ﾋﾞﾆﾙ管類撤去(給 | 機械室・便所 40A
排水) |  | 14.2
再使用しない |  |  | ｍ
[水抜管]
ﾋﾞﾆﾙ管類撤去(給 | 機械室・便所 50A
排水) |  | 0.8
再使用しない |  |  | ｍ
[器具類]
防虫網 撤去 | 50A
| 再使用しない | 2
個
ﾍﾞﾝﾄｷｬｯﾌﾟ撤去 | 再使用しない
1
個
排水金物撤去 | T3B,T3BL,T5B,T16B,T16BL 50A
再使用しない |  | 12
個
機械設備工事 別紙明細
プール附属棟 |  | 便所 |  |  | 排水設備
名 称 | 摘 要 | 数 量 | 単位 | 単 価 | 金 額 | 備 考
撤去工事 | 再使用しない |  |  |  |  | 別紙 00-0296
1
式
排水金物撤去 | T3B,T3BL,T5B,T16B,T16BL 80A
再使用しない |  | 1
個
排水金物撤去 | T3B,T3BL,T5B,T16B,T16BL 100A
再使用しない |  | 2
個
排水金物撤去 | T14A,T14B,T3A,T16A,T5A,COB 50A
再使用しない |  | 5
個
排水金物撤去 | T14A,T14B,T3A,T16A,T5A,COB 65A
再使用しない |  | 2
個
排水金物撤去 | T14A,T14B,T3A,T16A,T5A,COB 80A
再使用しない |  | 2
個
[保温]
排水管 保温撤去 | ｸﾞﾗｽｳｰﾙ
| 機械室,書庫,倉庫 ｱﾙﾐｶﾞﾗｽｸﾛｽ | 1.5
| 250A 再使用しない |  | ｍ
排水管 保温撤去 | ｸﾞﾗｽｳｰﾙ
| 天井内,ﾊﾟｲﾌﾟｼｬﾌﾄ内 ｱﾙﾐｶﾞﾗｽ化粧筒 | 1
| 32A 再使用しない |  | ｍ
排水管 保温撤去 | ｸﾞﾗｽｳｰﾙ
| 天井内,ﾊﾟｲﾌﾟｼｬﾌﾄ内 ｱﾙﾐｶﾞﾗｽ化粧筒 | 2.4
| 40A 再使用しない |  | ｍ
排水管 保温撤去 | ｸﾞﾗｽｳｰﾙ
| 天井内,ﾊﾟｲﾌﾟｼｬﾌﾄ内 ｱﾙﾐｶﾞﾗｽ化粧筒 | 5
| 65A 再使用しない |  | ｍ
産業廃棄物積込・
運搬費 |  | 2.38
ｍ3
計
機械設備工事 別紙明細 | [5 empty] | 193
プール附属棟 |  | 便所 |  |  | 排水設備
名 称 | 摘 要 | 数 量 | 単位 | 単 価 | 金 額 | 備 考
ｱｽﾍﾞｽﾄ対策工事 | [5 empty] | 別紙 00-0297
1
式
配管切断 | 40A 1か所あたり(2切断）
(ｴﾙﾎﾞ部撤去) |  | 6
か所
配管切断 | 80A 1か所あたり(2切断）
(ｴﾙﾎﾞ部撤去) |  | 39
か所
化学防護服
3
着
半面防護ﾏｽｸ
3
個
防護ﾒｶﾞﾈ
3
個
密封処理 | 2重梱包
0.11
ｍ3
とりこわし | ﾀﾞﾝﾌﾟﾄﾗｯｸ 10t積級
発生材運搬 | ﾊﾞｯｸﾎｳ0.45m3 石こうﾎﾞｰﾄﾞ類 | 0.11
| DID区間有り 60.0㎞以下 |  | ｍ3
計
機械設備工事 別紙明細
プール附属棟 |  | 便所 |  |  | 排水設備
名 称 | 摘 要 | 数 量 | 単位 | 単 価 | 金 額 | 備 考
廃棄物処分費 | [5 empty] | 別紙 00-0298
1
式
ﾋﾞﾆﾙ管類処分費 | 32A
13.3
ｍ
ﾋﾞﾆﾙ管類処分費 | 40A
21.7
ｍ
ﾋﾞﾆﾙ管類処分費 | 50A
77.2
ｍ
ﾋﾞﾆﾙ管類処分費 | 65A
28.3
ｍ
ﾋﾞﾆﾙ管類処分費 | 80A
18.7
ｍ
ﾋﾞﾆﾙ管類処分費 | 100A
51.1
ｍ
ﾋﾞﾆﾙ管類処分費 | 150A
70.4
ｍ
ﾋﾞﾆﾙ管類処分費 | 250A
6.7
ｍ
ｶﾞﾗｽ・陶器くず
0.01
ｔ
石綿含有廃棄物
0.11
ｍ3
計
機械設備工事 別紙明細 | [5 empty] | 194
屋外 |  | 給水設備
名 称 | 摘 要 | 数 量 | 単位 | 単 価 | 金 額 | 備 考
保温工事 | [5 empty] | 別紙 00-0299
1
式
給水管 保温 | ｸﾞﾗｽｳｰﾙ
| 屋外露出,浴室 ｽﾃﾝﾚｽ鋼板 | 7.1
| 20A |  | ｍ
給水管 保温 | ｸﾞﾗｽｳｰﾙ
| 屋外露出,浴室 ｽﾃﾝﾚｽ鋼板 | 21.9
| 25A |  | ｍ
計
土工事 | [5 empty] | 別紙 00-0300
1
式
土工事 | 機械堀方 ﾊﾞｯｸﾎｳ 0.45m3
291.04
ｍ3
土工事 | 機械埋戻し ﾊﾞｯｸﾎｳ 0.45m3
187.54
ｍ3
土工事 | 山砂の類 -
103.5
ｍ3
建設発生土運搬 | ﾀﾞﾝﾌﾟﾄﾗｯｸ 10t積級
| ﾊﾞｯｸﾎｳ0.45m3 土砂 DID区間無し | 103.5
| 60.0㎞以下 |  | ｍ3
計
残土処分費 | [5 empty] | 別紙 00-0301
1
式
残土処分費 | 投棄料(阪南2区)
103.5
ｍ3
計
機械設備工事 別紙明細
屋外 |  | 給水設備
名 称 | 摘 要 | 数 量 | 単位 | 単 価 | 金 額 | 備 考
撤去工事 | 再使用しない |  |  |  |  | 別紙 00-0302
1
式
[給水管]
鋼管類撤去(給排 | 地中配管 100A
水冷却水) |  | 92.6
再使用しない |  |  | ｍ
ﾋﾞﾆﾙ管類撤去(給 | 屋外架空・暗渠 20A
排水) |  | 9.5
再使用しない |  |  | ｍ
ﾋﾞﾆﾙ管類撤去(給 | 屋外架空・暗渠 25A
排水) |  | 3.5
再使用しない |  |  | ｍ
ﾋﾞﾆﾙ管類撤去(給 | 地中配管 20A
排水) |  | 50.4
再使用しない |  |  | ｍ
ﾋﾞﾆﾙ管類撤去(給 | 地中配管 25A
排水) |  | 60.4
再使用しない |  |  | ｍ
ﾋﾞﾆﾙ管類撤去(給 | 地中配管 32A
排水) |  | 10.9
再使用しない |  |  | ｍ
ﾋﾞﾆﾙ管類撤去(給 | 地中配管 40A
排水) |  | 5.8
再使用しない |  |  | ｍ
ﾋﾞﾆﾙ管類撤去(給 | 地中配管 50A
排水) |  | 66.2
再使用しない |  |  | ｍ
ﾋﾞﾆﾙ管類撤去(給 | 地中配管 65A
排水) |  | 7.7
再使用しない |  |  | ｍ
ﾋﾞﾆﾙ管類撤去(給 | 地中配管 80A
排水) |  | 236.6
再使用しない |  |  | ｍ
衛生器具類撤去 | 散水栓(箱共)
再使用しない |  | 12
組
衛生器具類撤去 | 量水器 50
再使用しない |  | 1
組
衛生器具類撤去 | 量水器 80
再使用しない |  | 1
組
機械設備工事 別紙明細 | [5 empty] | 195
屋外 |  | 給水設備
名 称 | 摘 要 | 数 量 | 単位 | 単 価 | 金 額 | 備 考
撤去工事 | 再使用しない |  |  |  |  | 別紙 00-0302
1
式
衛生器具類撤去 | 量水器 100
再使用しない |  | 1
組
ﾎﾞｯｸｽ類蓋撤去 | 量水器ﾎﾞｯｸｽ 50- 80
再使用しない |  | 2
か所
ﾎﾞｯｸｽ類蓋撤去 | 量水器ﾎﾞｯｸｽ100-150
再使用しない |  | 1
か所
産業廃棄物積込・
運搬費 |  | 1.8
ｍ3
計
機械設備工事 別紙明細
屋外 |  | 給水設備
名 称 | 摘 要 | 数 量 | 単位 | 単 価 | 金 額 | 備 考
廃棄物処分費 | [5 empty] | 別紙 00-0303
1
式
ﾋﾞﾆﾙ管類処分費 | 20A
59.9
ｍ
ﾋﾞﾆﾙ管類処分費 | 25A
63.9
ｍ
ﾋﾞﾆﾙ管類処分費 | 32A
10.9
ｍ
ﾋﾞﾆﾙ管類処分費 | 40A
5.8
ｍ
ﾋﾞﾆﾙ管類処分費 | 50A
66.2
ｍ
ﾋﾞﾆﾙ管類処分費 | 65A
7.7
ｍ
ﾋﾞﾆﾙ管類処分費 | 80A
236.6
ｍ
ｶﾞﾗｽ・陶器くず
0.01
ｔ
計
有価材 | [5 empty] | 別紙 00-0304
1
式
銑くず | 銑ﾀﾞﾗｲ粉
1.39
ｔ
計
機械設備工事 別紙明細 | [5 empty] | 196
屋外 |  | 排水設備
名 称 | 摘 要 | 数 量 | 単位 | 単 価 | 金 額 | 備 考
矢板工事 | [5 empty] | 別紙 00-0305
1
式
軽量鋼矢板建込工 | Ⅱ型 t4mm 矢板長さ2.5m
(標準有効幅 W=25 |  | 137.8
0mm) |  |  | ｍ
軽量鋼矢板引抜工 | Ⅱ型 t4mm 矢板長さ2.5m
(標準有効幅 W=25 |  | 137.8
0mm) |  |  | ｍ
軽量鋼矢板賃料( | Ⅱ型 t4mm
標準有効幅 W=25 |  | 162.6
0mm) |  |  | t・日
軽量鋼矢板整備費 | Ⅱ型 t4mm
(標準有効幅 W=25 |  | 32.52
0mm) |  |  | ｔ
軽量鋼矢板運搬費 | 運搬費(積込み･取卸し共)
32.52
ｔ
軽量金属支保工 | 軽量金属腹起材（設置撤去共）
| 2段 3.5m以下 | 137.8
ｍ
軽量金属支保工材 | 軽量金属腹起材
基本料 | W:110-120,H:120-130,L=4,000(mm) | 35
本
軽量金属支保工材 | 軽量金属腹起材
賃料 | W:110-120,H:120-130,L=4,000(mm) | 175
本・日
計
機械設備工事 別紙明細
屋外 |  | 排水設備
名 称 | 摘 要 | 数 量 | 単位 | 単 価 | 金 額 | 備 考
土工事 | [5 empty] | 別紙 00-0306
1
式
土工事 | 機械堀方 ﾊﾞｯｸﾎｳ 0.45m3
1586.39
ｍ3
土工事 | 機械埋戻し ﾊﾞｯｸﾎｳ 0.45m3
1337.43
ｍ3
土工事 | 山砂の類 -
248.96
ｍ3
建設発生土運搬 | ﾀﾞﾝﾌﾟﾄﾗｯｸ 10t積級
| ﾊﾞｯｸﾎｳ0.45m3 土砂 DID区間無し | 248.96
| 60.0㎞以下 |  | ｍ3
計
残土処分費 | [5 empty] | 別紙 00-0307
1
式
残土処分費 | 投棄料(阪南2区)
248.96
ｍ3
計
機械設備工事 別紙明細 | [5 empty] | 197
屋外 |  | 排水設備
名 称 | 摘 要 | 数 量 | 単位 | 単 価 | 金 額 | 備 考
撤去工事 | 再使用しない |  |  |  |  | 別紙 00-0308
1
式
[排水管]
ﾋﾞﾆﾙ管類撤去(給 | 地中配管 100A
排水) |  | 85
再使用しない |  |  | ｍ
ﾋﾞﾆﾙ管類撤去(給 | 地中配管 125A
排水) |  | 48
再使用しない |  |  | ｍ
ﾋﾞﾆﾙ管類撤去(給 | 地中配管 150A
排水) |  | 393
再使用しない |  |  | ｍ
[桝類]
ｲﾝﾊﾞｰﾄ桝(二)撤去 | 土工除く SC-1(H 450)
再使用しない |  | 3
か所
ｲﾝﾊﾞｰﾄ桝(二)撤去 | 土工除く SC-2(H 500)
再使用しない |  | 7
か所
ｲﾝﾊﾞｰﾄ桝(二)撤去 | 土工除く SC-2(H 550)
再使用しない |  | 6
か所
ｲﾝﾊﾞｰﾄ桝(二)撤去 | 土工除く SC-2(H 600)
再使用しない |  | 6
か所
ｲﾝﾊﾞｰﾄ桝(二)撤去 | 土工除く SC-3(H 700)
再使用しない |  | 6
か所
ｲﾝﾊﾞｰﾄ桝(二)撤去 | 土工除く SC-3(H 800)
再使用しない |  | 10
か所
ｲﾝﾊﾞｰﾄ桝(二)撤去 | 土工除く SC-3(H 900)
再使用しない |  | 3
か所
ｲﾝﾊﾞｰﾄ桝(二)撤去 | 土工除く SC-3(H1000)
再使用しない |  | 6
か所
ｲﾝﾊﾞｰﾄ桝(二)撤去 | 土工除く SC-3(H1100)
再使用しない |  | 2
か所
機械設備工事 別紙明細
屋外 |  | 排水設備
名 称 | 摘 要 | 数 量 | 単位 | 単 価 | 金 額 | 備 考
撤去工事 | 再使用しない |  |  |  |  | 別紙 00-0308
1
式
ｲﾝﾊﾞｰﾄ桝(二)撤去 | 土工除く SC-4(H1300)
再使用しない |  | 4
か所
ｲﾝﾊﾞｰﾄ桝(二)撤去 | 土工除く SC-4(H1400)
再使用しない |  | 4
か所
ｲﾝﾊﾞｰﾄ桝(二)撤去 | 土工除く SC-4(H1600)
再使用しない |  | 1
か所
ｲﾝﾊﾞｰﾄ桝(二)撤去 | 土工除く SC-4(H1700)
再使用しない |  | 1
か所
ｲﾝﾊﾞｰﾄ桝(二)撤去 | 土工除く SC-4(H1800)
再使用しない |  | 1
か所
ｲﾝﾊﾞｰﾄ桝(二)撤去 | 土工除く SC-4(H1900)
再使用しない |  | 1
か所
ｲﾝﾊﾞｰﾄ桝(二)撤去 | 土工除く SC-4(H2000)
再使用しない |  | 1
か所
ｲﾝﾊﾞｰﾄ桝(二)撤去 | 土工除く SC-4(H2200)
再使用しない |  | 1
か所
ｲﾝﾊﾞｰﾄ桝(二)撤去 | 土工除く SC-4(H2300)
再使用しない |  | 1
か所
産業廃棄物積込・
運搬費 |  | 1.01
ｍ3
とりこわし | ﾀﾞﾝﾌﾟﾄﾗｯｸ 10t積級
発生材運搬 | ﾊﾞｯｸﾎｳ0.45m3 無筋ｺﾝｸﾘｰﾄ類 | 34.02
| DID区間有り 3.0㎞以下 |  | ｍ3
計
機械設備工事 別紙明細 | [5 empty] | 198
屋外 |  | 排水設備
名 称 | 摘 要 | 数 量 | 単位 | 単 価 | 金 額 | 備 考
廃棄物処分費 | [5 empty] | 別紙 00-0309
1
式
ﾋﾞﾆﾙ管類処分費 | 100A
85
ｍ
ﾋﾞﾆﾙ管類処分費 | 125A
48
ｍ
ﾋﾞﾆﾙ管類処分費 | 150A
393
ｍ
計
ｺﾝｸﾘｰﾄ類処分費 | [5 empty] | 別紙 00-0310
1
式
ｺﾝｸﾘｰﾄ類処分費 | 有筋ｺﾝｸﾘｰﾄ
34.02
ｍ3
計
機械設備工事 別紙明細
屋外 |  | 消火設備
名 称 | 摘 要 | 数 量 | 単位 | 単 価 | 金 額 | 備 考
撤去工事 | 再使用しない |  |  |  |  | 別紙 00-0311
1
式
鋼管類撤去(給排 | 地中配管 80A
水冷却水) |  | 24.5
再使用しない |  |  | ｍ
計
有価材 | [5 empty] | 別紙 00-0312
1
式
鉄くず | ﾍﾋﾞｰ H2
0.22
ｔ
計
機械設備工事 別紙明細 | [5 empty] | 199
墜落制止用器具費 |  | 墜落制止用器具費 |  |  | 墜落制止用器具費
名 称 | 摘 要 | 数 量 | 単位 | 単 価 | 金 額 | 備 考
墜落制止用器具費 | [5 empty] | 別紙 00-0313
1
式
墜落制止用器具費 | 改修工事
18
ヶ月
計

## 共仮(積上)
共通仮設費(積上) 明細 | [5 empty] | 200
名 称 | 摘 要 | 数 量 | 単位 | 単 価 | 金 額 | 備 考
貫通部非破壊検査 | [5 empty] | 別紙 00-0314
(X線) |  | 1
式
計

## 共仮(別紙)
共通仮設費(積上) 共通費別紙明細 | [5 empty] | 201
名 称 | 摘 要 | 数 量 | 単位 | 単 価 | 金 額 | 備 考
貫通部非破壊検査 | [5 empty] | 別紙 00-0314
(X線) |  | 1
式
貫通部非破壊(X線 | 基本料金 (一式)
)調査費 |  | 1
貫通部非破壊(X線 | 材料費 (枚)
)調査費 |  | 1348
貫通部非破壊(X線 | 報告書作成費 (一式)
)調査費 |  | 1
貫通部非破壊(X線 | 諸経費 (一式)
)調査費 |  | 1
計

## ガス総括表
No 1
総括表
名 称 | 仕様 | 単位 | 数量 | 単価 | 金 額 | 備 考
特装工事 | 特装工事 | 式 | 1
溶接工事
１．溶接工事（共用管工事） | 溶接工事 | 式 | 1
２．溶接工事（一般系統） | 溶接工事 | 式 | 1
３．溶接工事（空調系統） | 溶接工事 | 式 | 1
４．溶接工事（厨房系統） | 溶接工事 | 式 | 1
５．溶接工事（既設管撤去） | 溶接工事 | 式 | 1
端数金額
溶接工事 計
ねじ工事
１．基本工事 | ねじ工事 | 式 | 1
２．共用管工事 | ねじ工事 | 式 | 1
３－１．一般系統（屋外） | ねじ工事 | 式 | 1
３－２．一般系統（校舎棟） | ねじ工事 | 式 | 1
３－３．一般系統（体育館） | ねじ工事 | 式 | 1
４－１．空調系統（屋外（校舎棟）） | ねじ工事 | 式 | 1
４－２．空調系統（屋外（体育館）） | ねじ工事 | 式 | 1
５－１．厨房系統（屋外） | ねじ工事 | 式 | 1
５－２．厨房系統（体育館） | ねじ工事 | 式 | 1
６－１．既設管撤去（屋外） | ねじ工事 | 式 | 1
No 2
総括表
名 称 | 仕様 | 単位 | 数量 | 単価 | 金 額 | 備 考
６－２．既設管撤去（校舎棟） | ねじ工事 | 式 | 1
６－３．既設管撤去（体育館） | ねじ工事 | 式 | 1
７．鋳鉄管撤去 | ねじ工事 | 式 | 1
端数金額
ねじ工事 計
総合計

## ガス内訳書
特装
内訳書
名 称 | 規格 | 単位 | 数量 | 単価 | 金 額 | 備 考
[特装工事]
埋設配管（ＰＥ）Ｂ（０．６～１．０未満） | 200 | ｍ | 4.5
埋設配管切断（鋳鉄管） | 150 | ヶ所 | 1
サービスバルブ（ＰＥ） | 200 | 個 | 1
埋設配管撤去（１５０Ａ） |  | ｍ | 1
道路舗装割 |  | ｍ | 1
一次本復旧 |  | ｍ２ | 1.5
二次本復旧（掘削部） |  | ｍ２ | 1
二次本復旧（影響部） |  | ｍ２ | 1.5
諸経費
端数切捨
合 計
溶接－１
内訳書
名 称 | 規格 | 単位 | 数量 | 単価 | 金 額 | 備 考
[１．溶接工事（共用管工事）]
低圧溶接配管工事費（架空） | 150 | ｍ | 2.5
低圧溶接配管工事費（架空） | 200 | ｍ | 1.5
低圧溶接配管工事費（架空ＰＬＰ） | 200 | ｍ | 1
低圧溶接配管工事費（地中 １．０ｍ未満） | 200 | ｍ | 1
支持工事Ｂ | 150 | ｍ | 2.5
支持工事Ｂ | 200 | ｍ | 2.5
ガス管塗装（２回塗） | 150 | ｍ | 2.5
ガス管塗装（２回塗） | 200 | ｍ | 2.5
絶縁フランジ（溶接）取付工事費 | 200 | ヶ所 | 1
諸経費
合 計
溶接－２
内訳書
名 称 | 規格 | 単位 | 数量 | 単価 | 金 額 | 備 考
[２．溶接工事（一般系統）]
低圧溶接配管工事費（架空） | 150 | ｍ | 1.5
低圧溶接配管工事費（架空ＰＬＰ） | 150 | ｍ | 1.5
低圧溶接配管工事費（地中 １．０ｍ未満） | 150 | ｍ | 1
支持工事Ｂ | 150 | ｍ | 3
ガス管塗装（２回塗） | 150 | ｍ | 3
絶縁フランジ（溶接）取付工事費 | 150 | ヶ所 | 1
諸経費
合 計
溶接－３
内訳書
名 称 | 規格 | 単位 | 数量 | 単価 | 金 額 | 備 考
[３．溶接工事（空調系統）]
低圧溶接配管工事費（架空） | 150 | ｍ | 1.5
低圧溶接配管工事費（架空ＰＬＰ） | 150 | ｍ | 1.5
低圧溶接配管工事費（地中 １．０ｍ未満） | 150 | ｍ | 1
支持工事Ｂ | 150 | ｍ | 3
ガス管塗装（２回塗） | 150 | ｍ | 3
絶縁フランジ（溶接）取付工事費 | 150 | ヶ所 | 1
諸経費
合 計
溶接－４
内訳書
名 称 | 規格 | 単位 | 数量 | 単価 | 金 額 | 備 考
[４．溶接工事（厨房系統）]
低圧溶接配管工事費（架空） | 150 | ｍ | 1.5
低圧溶接配管工事費（架空ＰＬＰ） | 150 | ｍ | 2.5
低圧溶接配管工事費（地中 １．０ｍ未満） | 150 | ｍ | 2
支持工事Ｂ | 150 | ｍ | 4
ガス管塗装（２回塗） | 150 | ｍ | 4
絶縁フランジ（溶接）取付工事費 | 150 | ヶ所 | 2
諸経費
合 計
溶接－５
内訳書
名 称 | 規格 | 単位 | 数量 | 単価 | 金 額 | 備 考
[５．溶接工事（既設管撤去）]
溶接配管撤去費（架空） | 150 | ｍ | 6.5
溶接配管撤去費（地中） | 150 | ｍ | 254
機械掘削加算 |  | 日 | 9
諸経費
合 計
ねじ－１
内訳書
名 称 | 規格 | 単位 | 数量 | 単価 | 金 額 | 備 考
[１．基本工事]
基本工事費 |  | 件 | 1
みなしＡＳ対策基本費 | 11 | 件 | 1
諸経費
合 計
ねじ－２
内訳書
名 称 | 規格 | 単位 | 数量 | 単価 | 金 額 | 備 考
[２．共用管工事]
埋設配管（ＰＥ）Ｂ（０．６～１．０未満） | 200 | ｍ | 34.5
機械掘削加算 |  | 日 | 2
諸経費
合 計
ねじ－３－１
内訳書
名 称 | 規格 | 単位 | 数量 | 単価 | 金 額 | 備 考
[３－１．一般系統（屋外）]
マイコンメーター取付（タイプＧ） | 120 | 個 | 2
配管（白鉄管） | 100 | ｍ | 6.5
埋設配管（ＰＥ） | 50 | ｍ | 144.5
埋設配管（ＰＥ） | 75 | ｍ | 143
埋設配管（ＰＥ）Ｂ（０．６～１．０未満） | 100 | ｍ | 21.5
埋設配管（ＰＥ）Ｂ（０．６～１．０未満） | 150 | ｍ | 203
地中配管（１２ｍ超）増施変 | 30 | ｍ | 8.5
ブラケット支持 | 100 | ヶ所 | 2
機械掘削加算 |  | 日 | 18
ガス管塗装（２回塗） | 100 | ｍ | 6.5
ボールバルブ取付 | 100 | 個 | 4
サービスバルブ（ＰＥ） | 30 | 個 | 1
サービスバルブ（ＰＥ） | 50 | 個 | 1
サービスバルブ（ＰＥ） | 75 | 個 | 1
標示物 |  | 個 | 11
内管深掘（０．６―１ｍ） |  | ｍ | 296
諸経費
合 計
ねじ－３－２(1/3)
内訳書
名 称 | 規格 | 単位 | 数量 | 単価 | 金 額 | 備 考
[３－２．一般系統（校舎棟）]
配管（白鉄管） | 40 | ｍ | 30.5
配管（白鉄管）（高所作業） | 40 | ｍ | 0.5
配管（白鉄管） | 50 | ｍ | 184
配管（白鉄管）（高所作業） | 50 | ｍ | 1.5
配管（白鉄管） | 80 | ｍ | 111.5
配管（白鉄管） | 100 | ｍ | 49.5
配管（白鉄管）（高所作業） | 100 | ｍ | 2.5
配管（ＥＬＰ） | 50 | ｍ | 1
配管（ＥＬＰ） | 100 | ｍ | 2
架空配管（１２ｍ超）増施変 | 20 | ｍ | 181.5
架空配管（１２ｍ超）増施変 | 25 | ｍ | 72
架空配管（１２ｍ超）増施変 | 32 | ｍ | 216.5
エキスパンション継手 | 32 | ヶ所 | 1
エキスパンション継手 | 50 | ヶ所 | 2
ＬＢコンセントガス栓（Ｆ１．２） |  | 個 | 4
ＬＡコンセントガス栓（Ｆ０．７） |  | 個 | 26
Ｌ型可とう管ガス栓 |  | 個 | 3
ねじガス栓 ２０Ａ １５１－６５７ |  | 個 | 24
ストレートガスコンセントケース型 |  | 個 | 6
ねじ－３－２(2/3)
内訳書
名 称 | 規格 | 単位 | 数量 | 単価 | 金 額 | 備 考
メーター・分岐ガス栓 | 32 | 個 | 1
メーター・分岐ガス栓 | 40 | 個 | 1
メーター・分岐ガス栓 | 50 | 個 | 3
メーター・分岐ガス栓 | 80 | 個 | 1
ガス栓用割座金 |  | ヶ所 | 33
検圧プラグ（大型メーター） | 3 | 個 | 1
水切用固定継手金具 |  | 個 | 33
金属可とう管連絡 ０８１０６４４ | 20 | 本 | 24
継手付強化ガスホース ０８００７２３ | 30 | 本 | 3
ダイヤモンドカッター貫通（１０～） | 20 | ヶ所 | 31
ダイヤモンドカッター貫通（１０～） | 25 | ヶ所 | 1
ダイヤモンドカッター貫通（１０～） | 32 | ヶ所 | 19
ダイヤモンドカッター貫通（１０～） | 40 | ヶ所 | 1
ダイヤモンドカッター貫通（１０～） | 50 | ヶ所 | 5
ダイヤモンドカッター貫通（１０～） | 100 | ヶ所 | 8
ブラケット支持 | 50 | ヶ所 | 62
ブラケット支持 | 80 | ヶ所 | 37
ブラケット支持 | 100 | ヶ所 | 18
ガス管塗装（２回塗） | 20 | ｍ | 181.5
ガス管塗装（２回塗） | 25 | ｍ | 72
ねじ－３－２(3/3)
内訳書
名 称 | 規格 | 単位 | 数量 | 単価 | 金 額 | 備 考
ガス管塗装（２回塗） | 32 | ｍ | 216.5
ガス管塗装（２回塗） | 40 | ｍ | 31
ガス管塗装（２回塗） | 50 | ｍ | 186.5
ガス管塗装（２回塗） | 80 | ｍ | 111.5
ガス管塗装（２回塗） | 100 | ｍ | 54
ボールバルブ取付 | 100 | 個 | 2
絶縁ソケット | 32 | ヶ所 | 1
絶縁ソケット | 50 | ヶ所 | 1
絶縁ソケット | 100 | ヶ所 | 2
みなしＡＳ対策作業費 | 11 | ｍ | 5.5
みなしＡＳ対策作業費 | 13 | ヶ所 | 6
障害物非破壊診断費 |  | 件 | 13
高所配管（３２Ａ以下） |  | 式 | 1
高所配管
諸経費
合 計
ねじ－３－３
内訳書
名 称 | 規格 | 単位 | 数量 | 単価 | 金 額 | 備 考
[３－３．一般系統（体育館）]
配管（ＥＬＰ） | 80 | ｍ | 1
架空配管（１２ｍ超）増施変 | 25 | ｍ | 1
ネジガス栓 ２０Ａ １５１－６５７ |  | 個 | 1
金属可とう管連絡 ０８１０６４４ | 20 | 本 | 1
ガス管塗装（２回塗） | 25 | ｍ | 1
ガス管塗装（２回塗） | 80 | ｍ | 1
絶縁ソケット | 80 | ヶ所 | 1
諸経費
合 計
ねじ－４－１(1/2)
内訳書
名 称 | 規格 | 単位 | 数量 | 単価 | 金 額 | 備 考
[４－１．空調系統（屋外（校舎棟））]
マイコンメーター取付（タイプＧ） | 120 | 個 | 2
配管（白鉄管） | 100 | ｍ | 6.5
架空配管（１２ｍ超）増施変 | 25 | ｍ | 32.5
架空配管（１２ｍ超）増施変 | 32 | ｍ | 1.5
埋設配管（ＰＥ） | 50 | ｍ | 8
埋設配管（ＰＥ） | 75 | ｍ | 52
埋設配管（ＰＥ）Ｂ（０．６～１．０未満） | 100 | ｍ | 82.5
埋設配管（ＰＥ）Ｂ（０．６～１．０未満） | 150 | ｍ | 197.5
地中配管（１２ｍ超）増施変 | 25 | ｍ | 17
地中配管（１２ｍ超）増施変 | 30 | ｍ | 29.5
検査孔付ネジガス栓２０Ａ１５１－６６７ |  | 個 | 23
検圧プラグ（大型メーター） | 3 | 個 | 1
継手付強化ガスホース ０８００７２５ | 50 | 本 | 23
ブラケット支持 | 100 | ヶ所 | 3
機械掘削加算 |  | 日 | 13
ガス管塗装（２回塗） | 25 | ｍ | 32.5
ガス管塗装（２回塗） | 32 | ｍ | 1.5
ガス管塗装（２回塗） | 100 | ｍ | 6.5
ボールバルブ取付 | 100 | 個 | 4
ねじ－４－１(2/2)
内訳書
名 称 | 規格 | 単位 | 数量 | 単価 | 金 額 | 備 考
絶縁ソケット | 25 | ヶ所 | 22
絶縁ソケット | 32 | ヶ所 | 1
標示物 |  | 個 | 9
内管深掘（０．６―１ｍ） |  | ｍ | 106.5
諸経費
合 計
ねじ－４－２
内訳書
名 称 | 規格 | 単位 | 数量 | 単価 | 金 額 | 備 考
[４－２．空調系統（屋外（体育館））]
架空配管（１２ｍ超）増施変 | 25 | ｍ | 11.5
埋設配管（ＰＥ） | 50 | ｍ | 5
埋設配管（ＰＥ） | 75 | ｍ | 24.5
地中配管（１２ｍ超）増施変 | 25 | ｍ | 7
地中配管（１２ｍ超）増施変 | 30 | ｍ | 4.5
検査孔付ネジガス栓２０Ａ１５１－６６７ |  | 個 | 8
継手付強化ガスホース ０８００７２５ | 50 | 本 | 8
機械掘削加算 |  | 日 | 2
ガス管塗装（２回塗） | 25 | ｍ | 11.5
サービスバルブ（ＰＥ） | 75 | 個 | 1
絶縁ソケット | 25 | ヶ所 | 8
標示物 |  | 個 | 1
内管深掘（０．６―１ｍ） |  | ｍ | 41
諸経費
合 計
ねじ－５－１
内訳書
名 称 | 規格 | 単位 | 数量 | 単価 | 金 額 | 備 考
[５－１．厨房系統（屋外）]
マイコンメーター取付（タイプＧ） | 100 | 個 | 1
配管（白鉄管） | 80 | ｍ | 2.5
埋設配管（ＰＥ）Ｂ（０．６～１．０未満） | 150 | ｍ | 163
検圧プラグ（大型メーター） | 3 | 個 | 1
ブラケット支持 | 80 | ヶ所 | 1
機械掘削加算 |  | 日 | 6
ガス管塗装（２回塗） | 80 | ｍ | 2.5
サービスバルブ（ＰＥ） | 150 | 個 | 1
標示物 |  | 個 | 4
諸経費
合 計
ねじ－５－２(1/2)
内訳書
名 称 | 規格 | 単位 | 数量 | 単価 | 金 額 | 備 考
[５－２．厨房系統（体育館）]
配管（白鉄管） | 80 | ｍ | 18
配管（ＥＬＰ） | 40 | ｍ | 4
配管（ＥＬＰ） | 50 | ｍ | 4.5
配管（ＥＬＰ） | 80 | ｍ | 8.5
配管（ＥＬＰ） | 100 | ｍ | 8
架空配管（１２ｍ超）増施変 | 25 | ｍ | 25.5
架空配管（１２ｍ超）増施変 | 32 | ｍ | 16
埋設配管（ＰＥ） | 75 | ｍ | 4
ネジガス栓 １５Ａ １５１－６５６ |  | 個 | 5
検査孔付ネジガス栓１５Ａ１５１－６６６ |  | 個 | 1
ねじガス栓 ２０Ａ １５１－６５７ |  | 個 | 2
ねじガス栓 ２５Ａ １５１－６７８ |  | 個 | 2
メーター・分岐ガス栓 | 80 | 個 | 3
金属可とう管連絡 ０８１０６４６ | 25 | 本 | 2
金属可とう管連絡 ０８１０６３４ | 15 | 本 | 6
金属可とう管連絡 ０８１０６４４ | 20 | 本 | 2
鉄管連絡 | 80 | 個 | 1
ダイヤモンドカッター貫通（１０～） | 100 | ヶ所 | 1
ブラケット支持 | 80 | ヶ所 | 7
ねじ－５－２(2/2)
内訳書
名 称 | 規格 | 単位 | 数量 | 単価 | 金 額 | 備 考
ガス管塗装（２回塗） | 80 | ｍ | 20.5
絶縁ソケット | 80 | ヶ所 | 2
みなしＡＳ対策作業費 | 13 | ヶ所 | 1
諸経費
合 計
ねじ－６－１(1/2)
内訳書
名 称 | 規格 | 単位 | 数量 | 単価 | 金 額 | 備 考
[６－１．既設管撤去（屋外）]
マイコンメーター取外し（タイプＧ） | 25 | 個 | 1
マイコンメーター取外し（タイプＧ） | 120 | 個 | 2
業務用マイコンメーター取外 | 2 | 個 | 3
マイコンメーター（タイプＧ）取外 | 6 | 個 | 1
マイコンメーター（タイプＧ）取外 | 10 | 個 | 1
マイコンメーター（タイプＧ）取外 | 16 | 個 | 1
売却メーター取外し（Ｎ型） | 50 | 個 | 1
架空撤去（１２ｍ超）増施変 | 20 | ｍ | 7
架空撤去（１２ｍ超）増施変 | 25 | ｍ | 30
架空撤去（１２ｍ超）増施変 | 32 | ｍ | 36.5
配管撤去 | 50 | ｍ | 11.5
配管撤去 | 100 | ｍ | 8
地中撤去（１２ｍ超）増施変 | 25 | ｍ | 19.5
地中撤去（１２ｍ超）増施変 | 30 | ｍ | 28.5
地中撤去（１２ｍ超）増施変 | 32 | ｍ | 47
埋設配管撤去 | 40 | ｍ | 32.5
埋設配管撤去 | 50 | ｍ | 40
埋設配管撤去 | 80 | ｍ | 22
埋設配管撤去 | 100 | ｍ | 103.5
ねじ－６－１(2/2)
内訳書
名 称 | 規格 | 単位 | 数量 | 単価 | 金 額 | 備 考
埋設配管撤去 | 50 | ｍ | 10
機械掘削加算 |  | 日 | 10
ボールバルブ撤去 | 100 | 個 | 4
みなしＡＳ対策作業費 | 11 | ｍ | 93
ガスパージ系統費 | 2 | 式 | 7
諸経費
合 計
ねじ－６－２(1/2)
内訳書
名 称 | 規格 | 単位 | 数量 | 単価 | 金 額 | 備 考
[６－２．既設管撤去（校舎棟）]
売却メーター取外し（Ｎ型） | 3 | 個 | 1
架空撤去（１２ｍ超）増施変 | 15 | ｍ | 84
架空撤去（１２ｍ超）増施変 | 20 | ｍ | 1037.5
架空撤去（１２ｍ超）増施変 | 25 | ｍ | 290.5
架空撤去（１２ｍ超）増施変 | 32 | ｍ | 137
配管撤去（高所作業） | 40 | ｍ | 0.5
配管撤去 | 40 | ｍ | 98.5
配管撤去（高所作業） | 50 | ｍ | 1.5
配管撤去 | 50 | ｍ | 361.5
配管撤去（高所作業） | 80 | ｍ | 0.5
配管撤去 | 80 | ｍ | 212.5
配管撤去（高所作業） | 100 | ｍ | 1.5
配管撤去 | 100 | ｍ | 29
貫通用箱入れ跡モルタル仮復旧 |  | ヶ所 | 158
貫通用箱入れ跡モルタル仮復旧 | 100 | ヶ所 | 11
ボールバルブ撤去 | 50 | 個 | 3
ボールバルブ撤去 | 80 | 個 | 3
ガスパージ基本費 | 1 | 件 | 1
ガスパージ系統費 | 2 | 式 | 31
ねじ－６－２(2/2)
内訳書
名 称 | 規格 | 単位 | 数量 | 単価 | 金 額 | 備 考
高所配管
諸経費
合 計
ねじ－６－３
内訳書
名 称 | 規格 | 単位 | 数量 | 単価 | 金 額 | 備 考
[６－３．既設管撤去（体育館）]
架空撤去（１２ｍ超）増施変 | 20 | ｍ | 29
架空撤去（１２ｍ超）増施変 | 25 | ｍ | 22
架空撤去（１２ｍ超）増施変 | 32 | ｍ | 6.5
配管撤去 | 40 | ｍ | 80.5
配管撤去 | 50 | ｍ | 2
配管撤去 | 80 | ｍ | 17.5
貫通用箱入れ跡モルタル仮復旧 |  | ヶ所 | 1
みなしＡＳ対策作業費 | 11 | ｍ | 2
ガスパージ系統費 | 2 | 式 | 2
諸経費
合 計
ねじ－７
内訳書
名 称 | 規格 | 単位 | 数量 | 単価 | 金 額 | 備 考
[７．鋳鉄管撤去]
基本工事費 |  | 件 | 1
埋設配管撤去（鋳鉄管） | 150 | ｍ | 22.5
機械掘削加算 |  | 日 | 1
バルブ撤去工事費 |  | ヶ所 | 1
諸経費
端数切捨
合 計