## 数量公開用
様式－２
数量公開用
（設 備 工 事）
工 事 名 称
大阪府立出来島支援学校（仮称）改修その他電気設備工事
数 量 書
数 量 作 成 大阪府 都市整備部 住宅建築局 公共建築室
○ 本数量書は、工事請負契約書第１条に定める設計図書ではなく、参考数量です。
従って内容の如何にかかわらず、契約上何等の拘束をするものではありません。
○ 記載数量は、「公共建築設備数量積算基準」（国土交通省大臣官房官庁営繕部）に
基づいて積算した数量です。（切り無駄や施工による割増しなどは、単価に反映し
ています。）

## 内訳書
工事費内訳書総括表 |  |  |  | 1
名 称 | 数 量 | 単位 | 金 額 | 備 考
直接工事費
電気設備工事 | 1 | 式
※左記（太枠内）記載の額を数値的失格判断基準により判定
計（直接工事費）
共通費
共通仮設費
| 1 | 式
現場管理費
| 1 | 式
一般管理費等
| 1 | 式
計（共通費）
工事価格
| 1 | 式
※【数値的失格判断基準】事前調査において、本書に記載された直接工事費の額が、大阪府公共建築工事積算基準等により大阪府が算出した予定価格の基礎となった直接工事費の額の８７％以上の金額が計上されていない場合は、失格となります。 なお、本書に記載する直接工事費は、現場管理費相当額（直接工事費の10％）を差し引かない金額とする。

## 種目
電気設備工事 種目別内訳 |  |  |  | 1
名 称 | 数 量 | 単位 | 金 額 | 備 考
校舎棟
1
式
体育館棟
1
式
ﾌﾟｰﾙ棟
1
式
屋外設備工事
1
式
計

## 科目
電気設備工事 科目別内訳 |  |  |  | 2
校舎棟
名 称 | 数 量 | 単位 | 金 額 | 備 考
受変電設備
1
式
発電設備
1
式
幹線設備
1
式
動力設備
1
式
電灯･ｺﾝｾﾝﾄ設備
1
式
構内交換設備
1
式
拡声設備
1
式
情報表示設備
1
式
誘導支援設備
1
式
ﾃﾚﾋﾞ共同受信設備
1
式
構内情報通信網設備
1
式
火災報知設備
1
式
入退室管理設備
1
式
監視ｶﾒﾗ設備
1
式
雷保護設備
1
式
電気設備工事 科目別内訳
校舎棟
名 称 | 数 量 | 単位 | 金 額 | 備 考
音響設備
1
式
墜落制止用器具
1
式
計
電気設備工事 科目別内訳 |  |  |  | 3
体育館棟
名 称 | 数 量 | 単位 | 金 額 | 備 考
幹線設備
1
式
動力設備
1
式
電灯･ｺﾝｾﾝﾄ設備
1
式
構内交換設備
1
式
拡声設備
1
式
情報表示設備
1
式
誘導支援設備
1
式
ﾃﾚﾋﾞ共同受信設備
1
式
構内情報通信網設備
1
式
火災報知設備
1
式
入退室管理設備
1
式
音響設備
1
式
舞台照明設備
1
式
計
電気設備工事 科目別内訳
ﾌﾟｰﾙ棟
名 称 | 数 量 | 単位 | 金 額 | 備 考
幹線設備
1
式
動力設備
1
式
電灯･ｺﾝｾﾝﾄ設備
1
式
構内交換設備
1
式
拡声設備
1
式
情報表示設備
1
式
計
電気設備工事 科目別内訳 |  |  |  | 4
屋外設備工事
名 称 | 数 量 | 単位 | 金 額 | 備 考
高圧引込設備
1
式
低圧配線設備
1
式
弱電配線設備
1
式
外灯設備
1
式
計

## 中科目1
電気設備工事 中科目別内訳 |  |  |  |  | 5
校舎棟
科 目 名 称 | 中 科 目 名 称 | 数 量 | 単位 | 金 額 | 備 考
受変電設備
1
式
計
発電設備 | 自家発電
1
式
計
幹線設備
1
式
計
動力設備
1
式
計
電灯･ｺﾝｾﾝﾄ設備 | 電灯設備
1
式
電灯･ｺﾝｾﾝﾄ設備 | ｺﾝｾﾝﾄ設備
1
式
電灯･ｺﾝｾﾝﾄ設備 | 誘導灯設備
1
式
計
構内交換設備
1
式
計
拡声設備
1
式
電気設備工事 中科目別内訳
校舎棟
科 目 名 称 | 中 科 目 名 称 | 数 量 | 単位 | 金 額 | 備 考
計
情報表示設備 | 電気時計設備
1
式
計
誘導支援設備 | ﾄｲﾚ呼出
1
式
誘導支援設備 | ｲﾝﾀｰﾎﾝ
1
式
計
ﾃﾚﾋﾞ共同受信設備
1
式
計
構内情報通信網設備
1
式
計
火災報知設備 | 自動火災報知
1
式
火災報知設備 | 自動閉鎖
1
式
計
入退室管理設備 | 防犯設備
1
式
計
電気設備工事 中科目別内訳 |  |  |  |  | 6
校舎棟
科 目 名 称 | 中 科 目 名 称 | 数 量 | 単位 | 金 額 | 備 考
監視ｶﾒﾗ設備
1
式
計
雷保護設備
1
式
計
音響設備
1
式
計
墜落制止用器具
1
式
計
電気設備工事 中科目別内訳
体育館棟
科 目 名 称 | 中 科 目 名 称 | 数 量 | 単位 | 金 額 | 備 考
幹線設備
1
式
計
動力設備
1
式
計
電灯･ｺﾝｾﾝﾄ設備 | 電灯設備
1
式
電灯･ｺﾝｾﾝﾄ設備 | ｺﾝｾﾝﾄ設備
1
式
電灯･ｺﾝｾﾝﾄ設備 | 誘導灯設備
1
式
計
構内交換設備
1
式
計
拡声設備
1
式
計
情報表示設備 | 電気時計設備
1
式
計
誘導支援設備 | ﾄｲﾚ呼出
1
式
電気設備工事 中科目別内訳 |  |  |  |  | 7
体育館棟
科 目 名 称 | 中 科 目 名 称 | 数 量 | 単位 | 金 額 | 備 考
誘導支援設備 | ｲﾝﾀｰﾎﾝ
1
式
計
ﾃﾚﾋﾞ共同受信設備
1
式
計
構内情報通信網設備
1
式
計
火災報知設備 | 自動火災報知
1
式
火災報知設備 | 自動閉鎖
1
式
計
入退室管理設備 | 防犯設備
1
式
計
音響設備
1
式
計
舞台照明設備
1
式
計
電気設備工事 中科目別内訳
ﾌﾟｰﾙ棟
科 目 名 称 | 中 科 目 名 称 | 数 量 | 単位 | 金 額 | 備 考
幹線設備
1
式
計
動力設備
1
式
計
電灯･ｺﾝｾﾝﾄ設備 | 電灯設備
1
式
電灯･ｺﾝｾﾝﾄ設備 | ｺﾝｾﾝﾄ設備
1
式
計
構内交換設備
1
式
計
拡声設備
1
式
計
情報表示設備 | 電気時計設備
1
式
計
電気設備工事 中科目別内訳 |  |  |  |  | 8
屋外設備工事
科 目 名 称 | 中 科 目 名 称 | 数 量 | 単位 | 金 額 | 備 考
高圧引込設備
1
式
計
低圧配線設備
1
式
計
弱電配線設備
1
式
計
外灯設備
1
式
計

## 細目別内訳
電気設備工事 細目別内訳 | [5 empty] | 9
校舎棟 |  | 受変電設備
名 称 | 摘 要 | 数 量 | 単位 | 単 価 | 金 額 | 備 考
ねじなし電線管 | 露出配管 75㎜
(E) |  | 35
ｍ
硬質ﾋﾞﾆﾙ電線管 | 露出配管 22㎜
(VE) |  | 6
ｍ
硬質ﾋﾞﾆﾙ電線管 | 露出配管 54㎜
(VE) |  | 7
ｍ
ｹｰﾌﾞﾙ保護用 | (70) 露出
合成樹脂被覆鋼管 |  | 8
(GLT) |  |  | ｍ
ｹｰﾌﾞﾙ保護用 | (92) 露出
合成樹脂被覆鋼管 |  | 4
(GLT) |  |  | ｍ
600V耐燃性ﾎﾟﾘｴﾁﾚ | 5.5mm2
ﾝ絶縁電線(EM-IE) |  | 3
ｍ
600V耐燃性ﾎﾟﾘｴﾁﾚ | 14mm2
ﾝ絶縁電線(EM-IE) |  | 36
ｍ
600V耐燃性ﾎﾟﾘｴﾁﾚ | 22mm2
ﾝ絶縁電線(EM-IE) |  | 12
ｍ
600V耐燃性ﾎﾟﾘｴﾁﾚ | 38mm2
ﾝ絶縁電線(EM-IE) |  | 7
ｍ
600V耐燃性ﾎﾟﾘｴﾁﾚ | 60mm2
ﾝ絶縁電線(EM-IE) |  | 7
ｍ
600V耐燃性ﾎﾟﾘｴﾁﾚ | 100mm2
ﾝ絶縁電線(EM-IE) |  | 7
ｍ
EM-FPTｹｰﾌﾞﾙ | 60mm2 ﾗｯｸ
41
ｍ
EM-FPTｹｰﾌﾞﾙ | 60mm2 管内
30
ｍ
6kV EM-CET(EE) | 38mm2 管内
ｹｰﾌﾞﾙ |  | 17
ｍ
端末処理 | 38mm2 屋内
6kV EM-CET |  | 1
か所
電気設備工事 細目別内訳
校舎棟 |  | 受変電設備
名 称 | 摘 要 | 数 量 | 単位 | 単 価 | 金 額 | 備 考
ﾌﾟﾙﾎﾞｯｸｽSS形 | 900× 900× 400
(錆止め塗装) |  | 1
個
ﾌﾟﾙﾎﾞｯｸｽSS形 | 900× 900× 400
防水(SUS) |  | 1
個
ﾌﾟﾙﾎﾞｯｸｽ用
接地端子(ET) |  | 2
個
高圧引込盤
1
面
高圧受電盤
1
面
電灯変圧器盤(1)
1
面
電灯配電盤(1)
1
面
電灯変圧器盤(2)
1
面
電灯配電盤(2)
1
面
電灯変圧器盤(3)
1
面
電灯配電盤(3)
1
面
動力変圧器盤
1
面
動力配電盤
1
面
進相ｺﾝﾃﾞﾝｻｰ盤
1
面
非常用配電盤
1
面
電気設備工事 細目別内訳 | [5 empty] | 10
校舎棟 |  | 受変電設備
名 称 | 摘 要 | 数 量 | 単位 | 単 価 | 金 額 | 備 考
接地端子盤
1
面
移動式粉末消火設 | 移動式粉末消火設備
備 | (ﾘｻｲｸﾙｼｰﾙCｸﾞﾙｰﾌﾟ) | 1
台
変圧器(屋内) | 油入 単相 6kV-210/105V 150kVA
(60Hz用) |  | 1
JIS C 4304-2013 |  |  | 台
変圧器(屋内) | 油入 単相 6kV-210/105V 200kVA
(60Hz用) |  | 2
JIS C 4304-2013 |  |  | 台
変圧器(屋内) | 油入 三相 6kV-210V 200kVA
(60Hz用) |  | 1
JIS C 4304-2013 |  |  | 台
高圧進相ｺﾝﾃﾞﾝｻ | ﾓｰﾙﾄﾞ形 (L=6%用) 24kvar
(60Hz用) |  | 3
台
高圧進相ｺﾝﾃﾞﾝｻ用 | ﾓｰﾙﾄﾞ形 L=6% (24kvar用)
直列ﾘｱｸﾄﾙ |  | 3
(60Hz用) |  |  | 台
ﾀﾞｲﾔﾙ温度計 | 油入変圧器用(500kVA未満)
4
個
油入変圧器用 | 200kVA以下 耐震ｽﾄｯﾊﾟｰ付
防振ｺﾞﾑ |  | 4
組
絶縁ｺﾞﾑﾏｯﾄ
7
ｍ
搬入費 | [5 empty] | 別紙 00-0001
1
式
防火区画処理 | [5 empty] | 別紙 00-0002
1
式
はつり工事 | [5 empty] | 別紙 00-0003
1
式
ｺﾝｸﾘｰﾄ類処分費 | [5 empty] | 別紙 00-0004
1
式
撤去工事 | 再使用しない |  |  |  |  | 別紙 00-0005
1
式
電気設備工事 細目別内訳
校舎棟 |  | 受変電設備
名 称 | 摘 要 | 数 量 | 単位 | 単 価 | 金 額 | 備 考
搬出費 | [5 empty] | 別紙 00-0006
1
式
有価材 | [5 empty] | 別紙 00-0007
1
式
計
電気設備工事 細目別内訳 | [5 empty] | 11
校舎棟 |  | 発電設備 |  |  | 自家発電
名 称 | 摘 要 | 数 量 | 単位 | 単 価 | 金 額 | 備 考
発電機 | 90KVA 220V 60Hz
1
式
据付調整費
1
式
燃料
60
L
申請費 | 発電機
1
式
計
電気設備工事 細目別内訳
校舎棟 |  | 幹線設備
名 称 | 摘 要 | 数 量 | 単位 | 単 価 | 金 額 | 備 考
600V耐燃性ﾎﾟﾘｴﾁﾚ | 5.5mm2
ﾝ絶縁電線(EM-IE) |  | 129
ｍ
600V耐燃性ﾎﾟﾘｴﾁﾚ | 8mm2
ﾝ絶縁電線(EM-IE) |  | 500
ｍ
600V耐燃性ﾎﾟﾘｴﾁﾚ | 14mm2
ﾝ絶縁電線(EM-IE) |  | 52
ｍ
600V耐燃性ﾎﾟﾘｴﾁﾚ | 22mm2
ﾝ絶縁電線(EM-IE) |  | 219
ｍ
600V耐燃性ﾎﾟﾘｴﾁﾚ | 38mm2
ﾝ絶縁電線(EM-IE) |  | 1,586
ｍ
EM-CETｹｰﾌﾞﾙ | 14mm2 ﾗｯｸ
76
ｍ
EM-CETｹｰﾌﾞﾙ | 14mm2 ﾋﾟｯﾄ・天井
7
ｍ
EM-CETｹｰﾌﾞﾙ | 14mm2 管内
57
ｍ
EM-CETｹｰﾌﾞﾙ | 22mm2 ﾗｯｸ
264
ｍ
EM-CETｹｰﾌﾞﾙ | 22mm2 ﾋﾟｯﾄ・天井
20
ｍ
EM-CETｹｰﾌﾞﾙ | 22mm2 管内
77
ｍ
EM-CETｹｰﾌﾞﾙ | 38mm2 ﾗｯｸ
285
ｍ
EM-CETｹｰﾌﾞﾙ | 38mm2 ﾋﾟｯﾄ・天井
60
ｍ
EM-CETｹｰﾌﾞﾙ | 38mm2 管内
45
ｍ
EM-CETｹｰﾌﾞﾙ | 60mm2 ﾗｯｸ
123
ｍ
電気設備工事 細目別内訳 | [5 empty] | 12
校舎棟 |  | 幹線設備
名 称 | 摘 要 | 数 量 | 単位 | 単 価 | 金 額 | 備 考
EM-CETｹｰﾌﾞﾙ | 60mm2 ﾋﾟｯﾄ・天井
20
ｍ
EM-CETｹｰﾌﾞﾙ | 60mm2 管内
7
ｍ
EM-CETｹｰﾌﾞﾙ | 100mm2 ﾗｯｸ
428
ｍ
EM-CETｹｰﾌﾞﾙ | 100mm2 ﾋﾟｯﾄ・天井
57
ｍ
EM-CETｹｰﾌﾞﾙ | 100mm2 管内
9
ｍ
EM-CETｹｰﾌﾞﾙ | 150mm2 ﾗｯｸ
280
ｍ
EM-CETｹｰﾌﾞﾙ | 150mm2 ﾋﾟｯﾄ・天井
21
ｍ
EM-CETｹｰﾌﾞﾙ | 150mm2 管内
49
ｍ
EM-CETｹｰﾌﾞﾙ | 200mm2 ﾗｯｸ
392
ｍ
EM-CETｹｰﾌﾞﾙ | 200mm2 ﾋﾟｯﾄ・天井
8
ｍ
EM-CETｹｰﾌﾞﾙ | 200mm2 管内
128
ｍ
EM-FPTｹｰﾌﾞﾙ | 60mm2 ﾗｯｸ
11
ｍ
EM-FPTｹｰﾌﾞﾙ | 60mm2 管内
10
ｍ
ねじなし電線管 | 隠ぺい配管 51㎜
(E) |  | 46
ｍ
ねじなし電線管 | 露出配管 51㎜
(E) |  | 58
ｍ
電気設備工事 細目別内訳
校舎棟 |  | 幹線設備
名 称 | 摘 要 | 数 量 | 単位 | 単 価 | 金 額 | 備 考
ねじなし電線管 | 隠ぺい配管 63㎜
(E) |  | 14
ｍ
ねじなし電線管 | 露出配管 63㎜
(E) |  | 23
ｍ
ねじなし電線管 | 露出配管 75㎜
(E) |  | 17
ｍ
厚鋼電線管 | 露出配管(塗装有) 42㎜
(G) |  | 25
ｍ
厚鋼電線管 | 露出配管(塗装有) 54㎜
(G) |  | 5
ｍ
厚鋼電線管 | 露出配管 82㎜
(G) |  | 9
ｍ
厚鋼電線管 | 露出配管 92㎜
(G) |  | 49
ｍ
厚鋼電線管 | 露出配管 104㎜
(G) |  | 53
ｍ
ｹｰﾌﾞﾙ保護用 | (42) 露出
合成樹脂被覆鋼管 |  | 8
(GLT) |  |  | ｍ
ｹｰﾌﾞﾙ保護用 | (54) 露出
合成樹脂被覆鋼管 |  | 4
(GLT) |  |  | ｍ
ｹｰﾌﾞﾙ保護用 | (104) 露出
合成樹脂被覆鋼管 |  | 27
(GLT) |  |  | ｍ
ｹｰﾌﾞﾙﾗｯｸZM形 | 400B 1段目
8
ｍ
ｹｰﾌﾞﾙﾗｯｸZM形 | 800B 1段目
765
ｍ
CETｹｰﾌﾞﾙ付属品 | Y分岐加工(ｷｯﾄ)
| 22mm2 -5.5～22mm2 | 3
個
CETｹｰﾌﾞﾙ付属品 | Y分岐加工(ｷｯﾄ)
| 100mm2 -5.5～100mm2 | 2
個
電気設備工事 細目別内訳 | [5 empty] | 13
校舎棟 |  | 幹線設備
名 称 | 摘 要 | 数 量 | 単位 | 単 価 | 金 額 | 備 考
CETｹｰﾌﾞﾙ付属品 | Y分岐加工(ｷｯﾄ)
| 150mm2 -5.5～150mm2 | 1
個
鋼板製 | 600× 600× 500
ﾌﾟﾙﾎﾞｯｸｽ(露出形) |  | 1
個
ﾌﾟﾙﾎﾞｯｸｽSS形 | 900× 900× 400
防水(SUS) |  | 1
個
ｽﾃﾝﾚｽ製 | 600× 600× 500
ﾌﾟﾙﾎﾞｯｸｽ WP形 | - | 3
個
ｽﾃﾝﾚｽ製 | 200× 200× 200
ﾌﾟﾙﾎﾞｯｸｽ WP形 | - | 1
個
ｽﾃﾝﾚｽ製 | 300× 300× 200
ﾌﾟﾙﾎﾞｯｸｽ WP形 | - | 3
個
ｽﾃﾝﾚｽ製 | 300× 300× 300
ﾌﾟﾙﾎﾞｯｸｽ WP形 | - | 1
個
ﾌﾟﾙﾎﾞｯｸｽSS形 | 900× 900× 400
(錆止め塗装) |  | 1
個
ﾌﾟﾙﾎﾞｯｸｽ用
接地端子(ET) |  | 10
個
防火区画処理 | [5 empty] | 別紙 00-0008
1
式
はつり工事 | [5 empty] | 別紙 00-0009
1
式
ｺﾝｸﾘｰﾄ類処分費 | [5 empty] | 別紙 00-0010
1
式
撤去工事 | 再使用しない |  |  |  |  | 別紙 00-0011
1
式
有価材 | [5 empty] | 別紙 00-0012
1
式
計
電気設備工事 細目別内訳
校舎棟 |  | 動力設備
名 称 | 摘 要 | 数 量 | 単位 | 単 価 | 金 額 | 備 考
600V耐燃性ﾎﾟﾘｴﾁﾚ | 8mm2
ﾝ絶縁電線(EM-IE) |  | 12
ｍ
600Vﾎﾟﾘｴﾁﾚﾝ絶縁 | 2.0㎜- 3C ﾋﾟｯﾄ・天井
耐燃性ﾎﾟﾘｴﾁﾚﾝｼｰｽ |  | 4,930
ｹｰﾌﾞﾙ平形 EM-EEF |  |  | ｍ
600Vﾎﾟﾘｴﾁﾚﾝ絶縁 | 2.0㎜- 3C FEP内(PF･CD)
耐燃性ﾎﾟﾘｴﾁﾚﾝｼｰｽ |  | 67
ｹｰﾌﾞﾙ平形 EM-EEF |  |  | ｍ
600Vﾎﾟﾘｴﾁﾚﾝ絶縁 | 2.0㎜- 3C 管内
耐燃性ﾎﾟﾘｴﾁﾚﾝｼｰｽ |  | 497
ｹｰﾌﾞﾙ平形 EM-EEF |  |  | ｍ
EM-CEｹｰﾌﾞﾙ | 3.5mm2- 4C ﾗｯｸ
19
ｍ
EM-CEｹｰﾌﾞﾙ | 3.5mm2- 4C ﾋﾟｯﾄ・天井
41
ｍ
EM-CEｹｰﾌﾞﾙ | 3.5mm2- 4C 管内
245
ｍ
EM-CETｹｰﾌﾞﾙ | 22mm2 ﾋﾟｯﾄ・天井
7
ｍ
EM-CETｹｰﾌﾞﾙ | 22mm2 管内
5
ｍ
EM-CEEｹｰﾌﾞﾙ | 2mm2- 2C
| ﾗｯｸ | 481
ｍ
EM-CEEｹｰﾌﾞﾙ | 2mm2- 2C
| ﾋﾟｯﾄ・天井 | 16
ｍ
EM-CEEｹｰﾌﾞﾙ | 2mm2- 2C
| 管内 | 158
ｍ
EM-CEEｹｰﾌﾞﾙ | 2mm2- 3C
| ﾋﾟｯﾄ・天井 | 2
ｍ
EM-CEEｹｰﾌﾞﾙ | 2mm2- 3C
| ﾗｯｸ | 36
ｍ
EM-CEEｹｰﾌﾞﾙ | 2mm2- 3C
| 管内 | 40
ｍ
電気設備工事 細目別内訳 | [5 empty] | 14
校舎棟 |  | 動力設備
名 称 | 摘 要 | 数 量 | 単位 | 単 価 | 金 額 | 備 考
EM-CEEｹｰﾌﾞﾙ | 2mm2- 4C
| ﾗｯｸ | 68
ｍ
EM-CEEｹｰﾌﾞﾙ | 2mm2- 4C
| ﾋﾟｯﾄ・天井 | 4
ｍ
EM-CEEｹｰﾌﾞﾙ | 2mm2- 4C
| 管内 | 34
ｍ
EM-CEEｹｰﾌﾞﾙ | 2mm2- 5C
| ﾗｯｸ | 86
ｍ
EM-CEEｹｰﾌﾞﾙ | 2mm2- 5C
| ﾋﾟｯﾄ・天井 | 5
ｍ
EM-CEEｹｰﾌﾞﾙ | 2mm2- 5C
| 管内 | 44
ｍ
EM-CEEｹｰﾌﾞﾙ | 2mm2- 6C
| 管内 | 15
ｍ
合成樹脂製可とう | 隠ぺい・埋込配管 22㎜
電線管 (PF単層) |  | 67
ｍ
ねじなし電線管 | 隠ぺい・埋込配管 19㎜
(E) |  | 48
ｍ
ねじなし電線管 | 露出配管 19㎜
(E) |  | 66
ｍ
ねじなし電線管 | 露出配管 25㎜
(E) |  | 545
ｍ
ねじなし電線管 | 露出配管(塗装有) 25㎜
(E) |  | 28
ｍ
ねじなし電線管 | 露出配管(塗装有) 51㎜
(E) |  | 5
ｍ
厚鋼電線管 | 露出配管(塗装有) 16㎜
(G) |  | 52
ｍ
厚鋼電線管 | 露出配管(塗装有) 22㎜
(G) |  | 204
ｍ
電気設備工事 細目別内訳
校舎棟 |  | 動力設備
名 称 | 摘 要 | 数 量 | 単位 | 単 価 | 金 額 | 備 考
ｹｰﾌﾞﾙ保護用 | (16) 露出
合成樹脂被覆鋼管 |  | 11
(GLT) |  |  | ｍ
ｹｰﾌﾞﾙ保護用 | (22) 露出
合成樹脂被覆鋼管 |  | 8
(GLT) |  |  | ｍ
1種金属線ぴ(MM1) | A型(25.4㎜)
38
ｍ
金属製 | 25(22) 1個用1方出
露出ｽｲｯﾁﾎﾞｯｸｽ |  | 3
個
露出ｽｲｯﾁﾎﾞｯｸｽ | 19(E19,16) 1個用1方出
1
個
金属製 | 25(22) 1個用1方出
露出ｽｲｯﾁﾎﾞｯｸｽ |  | 1
(塗装共) |  |  | 個
1種金属線ぴ(MM1) | A型(25.4㎜) 1個用ｽｲｯﾁﾎﾞｯｸｽ
付属品 |  | 13
個
1種金属線ぴ(MM1) | A型(25.4㎜) ｺｰﾅｰﾎﾞｯｸｽ
付属品 |  | 11
個
金属製 | 中四角 浅型 D44
ｱｳﾄﾚｯﾄﾎﾞｯｸｽ(ｶﾊﾞｰ |  | 401
付) |  |  | 個
ｽﾃﾝﾚｽ製 | 150× 150× 150
ﾌﾟﾙﾎﾞｯｸｽ WP形 | - | 3
個
鋼板製 | 200× 200× 200
ﾌﾟﾙﾎﾞｯｸｽ(露出形) |  | 1
個
鋼板製 | 600× 600× 500
ﾌﾟﾙﾎﾞｯｸｽ(露出形) |  | 1
個
ｽﾃﾝﾚｽ製 | 200× 200× 200
ﾌﾟﾙﾎﾞｯｸｽ WP形 | - | 2
個
ﾌﾟﾙﾎﾞｯｸｽ用
接地端子(ET) |  | 6
個
動力盤 | 1M-1
1
面
電気設備工事 細目別内訳 | [5 empty] | 15
校舎棟 |  | 動力設備
名 称 | 摘 要 | 数 量 | 単位 | 単 価 | 金 額 | 備 考
空調開閉器盤-1 | 屋外壁掛防水型
1
面
空調開閉器盤-2 | 屋外壁掛防水型
1
面
空調開閉器盤-3 | 屋外壁掛防水型
1
面
空調開閉器盤-4 | 屋外壁掛防水型
1
面
空調開閉器盤-5 | 屋外壁掛防水型
1
面
空調開閉器盤-6 | 屋外壁掛防水型
1
面
開閉器箱 | MCCB3P 50AF× 1個
(一般形) |  | 6
個
開閉器箱 | MCCB3P 100AF× 1個
(一般形) |  | 1
個
警報盤 | 30窓
1
面
電極制御盤
1
面
埋込ｺﾝｾﾝﾄ | ｽﾃﾝﾚｽﾌﾟﾚｰﾄ
（府営住宅用） | 3P20A 接地極付 引掛形 (旧4P） | 2
個
防水ｺﾝｾﾝﾄ | EWPET
2
個
ｺﾝｾﾝﾄ | 連用形2P15A×1
(金属ﾌﾟﾚｰﾄ付) | (接地極 接地端子付 一体形) | 21
| 125V |  | 個
操作押釦
1
個
温度ｽｲｯﾁ | 0℃～40℃ 3.5A 埋込形
1
個
電気設備工事 細目別内訳
校舎棟 |  | 動力設備
名 称 | 摘 要 | 数 量 | 単位 | 単 価 | 金 額 | 備 考
電極 | ３Ｐ (電極帯)
2
個
電極結線
2
組
金属製可とう電線 | 24㎜ ﾋﾞﾆﾙ被覆有
管(電動機等接続) |  | 2
か所
金属製可とう電線 | 24㎜ ﾋﾞﾆﾙ被覆有･防水
管(電動機等接続) |  | 23
か所
電動機結線 | 直入始動方式
2
台
防火区画処理 | [5 empty] | 別紙 00-0013
1
式
はつり工事 | [5 empty] | 別紙 00-0014
1
式
ｺﾝｸﾘｰﾄ類処分費 | [5 empty] | 別紙 00-0015
1
式
撤去工事 | 再使用しない |  |  |  |  | 別紙 00-0016
1
式
有価材 | [5 empty] | 別紙 00-0017
1
式
計
電気設備工事 細目別内訳 | [5 empty] | 16
校舎棟 |  | 電灯･ｺﾝｾﾝﾄ設備 |  |  | 電灯設備
名 称 | 摘 要 | 数 量 | 単位 | 単 価 | 金 額 | 備 考
600Vﾎﾟﾘｴﾁﾚﾝ絶縁 | 1.6㎜- 2C ﾋﾟｯﾄ・天井
耐燃性ﾎﾟﾘｴﾁﾚﾝｼｰｽ |  | 820
ｹｰﾌﾞﾙ平形 EM-EEF |  |  | ｍ
600Vﾎﾟﾘｴﾁﾚﾝ絶縁 | 1.6㎜- 2C 管内
耐燃性ﾎﾟﾘｴﾁﾚﾝｼｰｽ |  | 172
ｹｰﾌﾞﾙ平形 EM-EEF |  |  | ｍ
600Vﾎﾟﾘｴﾁﾚﾝ絶縁 | 1.6㎜- 2C FEP内(PF･CD)
耐燃性ﾎﾟﾘｴﾁﾚﾝｼｰｽ |  | 77
ｹｰﾌﾞﾙ平形 EM-EEF |  |  | ｍ
600Vﾎﾟﾘｴﾁﾚﾝ絶縁 | 1.6㎜- 3C ﾋﾟｯﾄ・天井
耐燃性ﾎﾟﾘｴﾁﾚﾝｼｰｽ |  | 5,287
ｹｰﾌﾞﾙ平形 EM-EEF |  |  | ｍ
600Vﾎﾟﾘｴﾁﾚﾝ絶縁 | 1.6㎜- 3C 管内
耐燃性ﾎﾟﾘｴﾁﾚﾝｼｰｽ |  | 754
ｹｰﾌﾞﾙ平形 EM-EEF |  |  | ｍ
600Vﾎﾟﾘｴﾁﾚﾝ絶縁 | 1.6㎜- 3C FEP内(PF･CD)
耐燃性ﾎﾟﾘｴﾁﾚﾝｼｰｽ |  | 156
ｹｰﾌﾞﾙ平形 EM-EEF |  |  | ｍ
600Vﾎﾟﾘｴﾁﾚﾝ絶縁 | 2.0㎜- 2C ﾋﾟｯﾄ・天井
耐燃性ﾎﾟﾘｴﾁﾚﾝｼｰｽ |  | 471
ｹｰﾌﾞﾙ平形 EM-EEF |  |  | ｍ
600Vﾎﾟﾘｴﾁﾚﾝ絶縁 | 2.0㎜- 2C 管内
耐燃性ﾎﾟﾘｴﾁﾚﾝｼｰｽ |  | 159
ｹｰﾌﾞﾙ平形 EM-EEF |  |  | ｍ
600Vﾎﾟﾘｴﾁﾚﾝ絶縁 | 2.0㎜- 3C ﾋﾟｯﾄ・天井
耐燃性ﾎﾟﾘｴﾁﾚﾝｼｰｽ |  | 2,460
ｹｰﾌﾞﾙ平形 EM-EEF |  |  | ｍ
600Vﾎﾟﾘｴﾁﾚﾝ絶縁 | 2.0㎜- 3C 管内
耐燃性ﾎﾟﾘｴﾁﾚﾝｼｰｽ |  | 362
ｹｰﾌﾞﾙ平形 EM-EEF |  |  | ｍ
EM-FCPEEｹｰﾌﾞﾙ | 1.2 ㎜- 1P
| ﾋﾟｯﾄ・天井 | 527
ｍ
EM-FCPEEｹｰﾌﾞﾙ | 1.2 ㎜- 1P
| 管内 | 175
ｍ
EM-FCPEEｹｰﾌﾞﾙ | 1.2 ㎜- 1P
| FEP内(PF･CD) | 2
ｍ
EM-FCPEE-Sｹｰﾌﾞﾙ | 1.2 ㎜- 3P
| ﾋﾟｯﾄ・天井 | 15
ｍ
EM-FCPEE-Sｹｰﾌﾞﾙ | 1.2 ㎜- 3P
| 管内 | 54
ｍ
電気設備工事 細目別内訳
校舎棟 |  | 電灯･ｺﾝｾﾝﾄ設備 |  |  | 電灯設備
名 称 | 摘 要 | 数 量 | 単位 | 単 価 | 金 額 | 備 考
EM-FCPEE-Sｹｰﾌﾞﾙ | 1.2 ㎜- 3P
| ﾗｯｸ | 201
ｍ
ねじなし電線管 | 露出配管 19㎜
(E) |  | 82
ｍ
ねじなし電線管 | 露出配管(塗装有) 19㎜
(E) |  | 30
ｍ
ねじなし電線管 | 露出配管 25㎜
(E) |  | 479
ｍ
ねじなし電線管 | 露出配管(塗装有) 25㎜
(E) |  | 223
ｍ
厚鋼電線管 | 露出配管(塗装有) 22㎜
(G) |  | 133
ｍ
合成樹脂製可とう | 隠ぺい・埋込配管 16㎜
電線管 (PF単層) |  | 58
ｍ
合成樹脂製可とう | 隠ぺい・埋込配管 22㎜
電線管 (PF単層) |  | 132
ｍ
合成樹脂製可とう | 隠ぺい・埋込配管 28㎜
電線管 (PF単層) |  | 19
ｍ
ｹｰﾌﾞﾙ保護用 | (22) 露出
合成樹脂被覆鋼管 |  | 4
(GLT) |  |  | ｍ
1種金属線ぴ(MM1) | A型(25.4㎜)
351
ｍ
1種金属線ぴ(MM1) | B型(40.4㎜)
58
ｍ
1種金属線ぴ(MM1) | C型(60.0㎜)
12
ｍ
丸形露出ﾎﾞｯｸｽ | 19(E19,16) 3方出
(塗装共) |  | 1
個
金属製 | 25(22) 1方出
露出丸形ﾎﾞｯｸｽ |  | 19
(塗装共) |  |  | 個
電気設備工事 細目別内訳 | [5 empty] | 17
校舎棟 |  | 電灯･ｺﾝｾﾝﾄ設備 |  |  | 電灯設備
名 称 | 摘 要 | 数 量 | 単位 | 単 価 | 金 額 | 備 考
金属製 | 25(22) 2方出
露出丸形ﾎﾞｯｸｽ |  | 38
(塗装共) |  |  | 個
金属製 | 25(22) 3方出
露出丸形ﾎﾞｯｸｽ |  | 4
(塗装共) |  |  | 個
丸形露出ﾎﾞｯｸｽ | 25(E25,22) 4方出
(塗装共) |  | 2
個
金属製 | 25(22) 1方出
露出丸形ﾎﾞｯｸｽ |  | 7
個
金属製 | 25(22) 2方出
露出丸形ﾎﾞｯｸｽ |  | 7
個
金属製 | 25(22) 3方出
露出丸形ﾎﾞｯｸｽ |  | 7
個
露出ｽｲｯﾁﾎﾞｯｸｽ | 19(E19,16) 1個用1方出
5
個
金属製 | 25(22) 1個用1方出
露出ｽｲｯﾁﾎﾞｯｸｽ |  | 1
個
金属製 | 中四角 浅型 D44
ｱｳﾄﾚｯﾄﾎﾞｯｸｽ(ｶﾊﾞｰ |  | 524
付) |  |  | 個
1種金属線ぴ(MM1) | A型(25.4㎜) 1個用ｽｲｯﾁﾎﾞｯｸｽ
付属品 |  | 141
個
1種金属線ぴ(MM1) | A型(25.4㎜) 2個用ｽｲｯﾁﾎﾞｯｸｽ
付属品 |  | 5
個
1種金属線ぴ(MM1) | B型(40.4㎜) 1個用ｽｲｯﾁﾎﾞｯｸｽ
付属品 |  | 13
個
1種金属線ぴ(MM1) | B型(40.4㎜) 2個用ｽｲｯﾁﾎﾞｯｸｽ
付属品 |  | 9
個
1種金属線ぴ(MM1) | C型(60.0㎜) 2個用ｽｲｯﾁﾎﾞｯｸｽ
付属品 |  | 3
個
1種金属線ぴ(MM1) | C形(60.0㎜) 3個用ｽｲｯﾁﾎﾞｯｸｽ
付属品 |  | 2
個
電気設備工事 細目別内訳
校舎棟 |  | 電灯･ｺﾝｾﾝﾄ設備 |  |  | 電灯設備
名 称 | 摘 要 | 数 量 | 単位 | 単 価 | 金 額 | 備 考
1種金属線ぴ(MM1) | A型(25.4㎜) ｺｰﾅｰﾎﾞｯｸｽ
付属品 |  | 149
個
1種金属線ぴ(MM1) | B型(40.4㎜) ｺｰﾅｰﾎﾞｯｸｽ
付属品 |  | 22
個
1種金属線ぴ(MM1) | C形(60.0㎜) ｺｰﾅｰﾎﾞｯｸｽ
付属品 |  | 5
個
鋼板製 | 150× 150× 100
ﾌﾟﾙﾎﾞｯｸｽ(露出形) |  | 1
個
鋼板製 | 200× 200× 200
ﾌﾟﾙﾎﾞｯｸｽ(露出形) |  | 6
個
ﾌﾟﾙﾎﾞｯｸｽ用
接地端子(ET) |  | 7
個
LED照明器具 | LBF3MP/RP -4 -26 LN
21
個
LED照明器具 | LSS1 -4 -23 LN
5
個
非常用 | LDS1-K1-LBF11 - LN
LED照明器具 |  | 25
個
LED照明器具 | LRS6 -4 -37 LN
307
個
LED照明器具 | LSS9 -4 -37 LN
9
個
LED照明器具 | LSS9 -4 -65 LN
3
個
LED照明器具 | LSS9 -4 -48 LN
12
個
LED照明器具 | LRS1 - -08 LN
393
個
LED照明器具 | LRS6 -4 -48 LN
1,039
個
電気設備工事 細目別内訳 | [5 empty] | 18
校舎棟 |  | 電灯･ｺﾝｾﾝﾄ設備 |  |  | 電灯設備
名 称 | 摘 要 | 数 量 | 単位 | 単 価 | 金 額 | 備 考
LED照明器具 | LRS6 -4 -30 LN
17
個
LED照明器具 | LRS6 -4 -65 LN
47
個
LED照明器具 | LRS6L5 -4 -54
96
個
LED照明器具 | LRS1 - -49 LZ
40
個
LED照明器具 | LRS1 - -13 LN
2
個
LED照明器具 | LRS1 - -17 LN
4
個
LED照明器具 | LSS1 -4 -30 LN
2
個
LED照明器具 | LSS9 -2 -15 LN
2
個
LED照明器具 | LRS6 -2 -30 LN
1
個
LED照明器具 | SP-1
2
個
LED照明器具 | SP-2
3
個
LED照明器具 | SP-3
8
個
LED照明器具 | SP-4
1
個
LED照明器具 | SP-5
24
個
LED照明器具 | SP-14
7
個
電気設備工事 細目別内訳
校舎棟 |  | 電灯･ｺﾝｾﾝﾄ設備 |  |  | 電灯設備
名 称 | 摘 要 | 数 量 | 単位 | 単 価 | 金 額 | 備 考
LED照明器具 | SP-15
3
個
分電盤 | 1L-1
1
面
分電盤 | 1L-2
1
面
分電盤 | 2L-1
1
面
分電盤 | 2L-2
1
面
分電盤 | 3L-1
1
面
分電盤 | 3L-2
1
面
分電盤 | 4L-1
1
面
分電盤 | 4L-2
1
面
ﾀﾝﾌﾞﾗｽｲｯﾁ | 1P 15A ×1 ﾈｰﾑ無
(金属ﾌﾟﾚｰﾄ付) | - - | 22
個
ﾀﾝﾌﾞﾗｽｲｯﾁ | 1P 15A ×1
(金属ﾌﾟﾚｰﾄ付) | 1P 15A ×1(ｵﾝﾋﾟｶ) | 8
個
ﾀﾝﾌﾞﾗｽｲｯﾁ | 1P 15A ×2 ﾈｰﾑ無
(金属ﾌﾟﾚｰﾄ付) | - - | 73
個
ﾀﾝﾌﾞﾗｽｲｯﾁ | 1P 15A ×3 ﾈｰﾑ無
(金属ﾌﾟﾚｰﾄ付) | - - | 1
個
ﾀﾝﾌﾞﾗｽｲｯﾁ | 1P 15A ×4 ﾈｰﾑ無
(金属ﾌﾟﾚｰﾄ付) | - - | 6
個
ﾀﾝﾌﾞﾗｽｲｯﾁ | 3W 15A ×1 ﾈｰﾑ無
(金属ﾌﾟﾚｰﾄ付) | - - | 7
個
電気設備工事 細目別内訳 | [5 empty] | 19
校舎棟 |  | 電灯･ｺﾝｾﾝﾄ設備 |  |  | 電灯設備
名 称 | 摘 要 | 数 量 | 単位 | 単 価 | 金 額 | 備 考
ﾀﾝﾌﾞﾗｽｲｯﾁ | 3W 15A ×2 ﾈｰﾑ無
(金属ﾌﾟﾚｰﾄ付) | - - | 11
個
ﾀﾝﾌﾞﾗｽｲｯﾁ | 3W 15A ×3 ﾈｰﾑ無
(金属ﾌﾟﾚｰﾄ付) | - - | 2
個
ﾀﾝﾌﾞﾗｽｲｯﾁ | 3W 15A ×4 ﾈｰﾑ無
(金属ﾌﾟﾚｰﾄ付) | - - | 4
個
ﾀﾝﾌﾞﾗｽｲｯﾁ | 3W 15A ×6 ﾈｰﾑ無
(金属ﾌﾟﾚｰﾄ付) | - - | 2
個
ﾀﾝﾌﾞﾗｽｲｯﾁ | 3W 15A ×7 ﾈｰﾑ無
(金属ﾌﾟﾚｰﾄ付) | - - | 2
個
ﾀﾝﾌﾞﾗｽｲｯﾁ | 4W 15A ×6 ﾈｰﾑ無
(金属ﾌﾟﾚｰﾄ付) | - - | 1
個
ﾀﾝﾌﾞﾗｽｲｯﾁ | 1P 15A ×2
(金属ﾌﾟﾚｰﾄ付) | 1P 15A ×1(ｵﾝﾋﾟｶ) | 8
個
ﾀﾝﾌﾞﾗｽｲｯﾁ | 1P 15A ×2
(金属ﾌﾟﾚｰﾄ付) | 1P 15A ×2(ｵﾝﾋﾟｶ) | 1
個
ﾀﾝﾌﾞﾗｽｲｯﾁ | 1P 15A ×2
(金属ﾌﾟﾚｰﾄ付) | 1P 15A ×3(ｵﾝﾋﾟｶ) | 1
個
ﾀﾝﾌﾞﾗｽｲｯﾁ | 1P L 15A ×3 ﾈｰﾑ付
(金属ﾌﾟﾚｰﾄ付) | - - | 2
個
ﾀﾝﾌﾞﾗｽｲｯﾁ | 1P15A ×5(ｵﾝﾋﾟｶ)
(金属ﾌﾟﾚｰﾄ付) |  | 1
個
ﾀﾝﾌﾞﾗｽｲｯﾁ | 3W 15A ×1
(金属ﾌﾟﾚｰﾄ付) | 1P 15A ×1(ｵﾝﾋﾟｶ) | 1
個
ﾀﾝﾌﾞﾗｽｲｯﾁ | 3W 15A ×2
(金属ﾌﾟﾚｰﾄ付) | 1P 15A ×2(ｵﾝﾋﾟｶ) | 1
個
ﾌﾙ2線式ﾘﾓｺﾝｽｲｯﾁ | ｽｲｯﾁ1回路
(金属ﾌﾟﾚｰﾄ付) |  | 1
個
ﾌﾙ2線式ﾘﾓｺﾝｽｲｯﾁ | ｽｲｯﾁ2回路
(金属ﾌﾟﾚｰﾄ付) |  | 5
個
電気設備工事 細目別内訳
校舎棟 |  | 電灯･ｺﾝｾﾝﾄ設備 |  |  | 電灯設備
名 称 | 摘 要 | 数 量 | 単位 | 単 価 | 金 額 | 備 考
ﾌﾙ2線式ﾘﾓｺﾝｽｲｯﾁ | ｽｲｯﾁ3回路
(金属ﾌﾟﾚｰﾄ付) |  | 13
個
ﾌﾙ2線式ﾘﾓｺﾝｽｲｯﾁ | ｽｲｯﾁ4回路
(金属ﾌﾟﾚｰﾄ付) |  | 1
個
ﾌﾙ2線式ﾘﾓｺﾝｽｲｯﾁ | ｽｲｯﾁ5回路
(金属ﾌﾟﾚｰﾄ付) |  | 5
個
ﾌﾙ2線式ﾘﾓｺﾝｽｲｯﾁ | ｽｲｯﾁ6回路
(金属ﾌﾟﾚｰﾄ付) |  | 2
個
ﾌﾙ2線式ﾘﾓｺﾝｽｲｯﾁ | ｽｲｯﾁ7回路
(金属ﾌﾟﾚｰﾄ付) |  | 1
個
ﾜｲﾔﾚｽﾘﾓｺﾝ設定器
1
個
自動点滅器 | ﾌﾟﾗｸﾞｲﾝ埋込形 100V 3A
1
個
人感スイッチ | 親機・明るさｾﾝｻｰ付
48
個
人感スイッチ | 子器
107
個
人感スイッチ | 親機 換気扇連動機能付
1
個
人感スイッチ | 子機 換気扇連動機能付
12
個
人感スイッチ | 子器 親機3系統連動型
| 換気扇連動機能付 | 16
個
人感スイッチ | 切替スイッチ
20
個
人感スイッチ | 切替スイッチ 2回路用
29
個
防火区画処理 | [5 empty] | 別紙 00-0018
1
式
電気設備工事 細目別内訳 | [5 empty] | 20
校舎棟 |  | 電灯･ｺﾝｾﾝﾄ設備 |  |  | 電灯設備
名 称 | 摘 要 | 数 量 | 単位 | 単 価 | 金 額 | 備 考
はつり工事 | [5 empty] | 別紙 00-0019
1
式
ｺﾝｸﾘｰﾄ類処分費 | [5 empty] | 別紙 00-0020
1
式
撤去工事 | 再使用しない |  |  |  |  | 別紙 00-0021
1
式
有価材 | [5 empty] | 別紙 00-0022
1
式
計
電気設備工事 細目別内訳
校舎棟 |  | 電灯･ｺﾝｾﾝﾄ設備 |  |  | ｺﾝｾﾝﾄ設備
名 称 | 摘 要 | 数 量 | 単位 | 単 価 | 金 額 | 備 考
ねじなし電線管 | 露出配管 19㎜
(E) |  | 51
ｍ
ねじなし電線管 | 隠ぺい・埋込配管 25㎜
(E) |  | 207
ｍ
ねじなし電線管 | 露出配管 25㎜
(E) |  | 662
ｍ
ねじなし電線管 | 露出配管(塗装有) 25㎜
(E) |  | 32
ｍ
ねじなし電線管 | 隠ぺい・埋込配管 31㎜
(E) |  | 25
ｍ
ねじなし電線管 | 露出配管(塗装有) 31㎜
(E) |  | 5
ｍ
ねじなし電線管 | 隠ぺい配管 39㎜
(E) |  | 6
ｍ
ねじなし電線管 | 露出配管(塗装有) 39㎜
(E) |  | 3
ｍ
ねじなし電線管 | 隠ぺい配管 51㎜
(E) |  | 19
ｍ
ねじなし電線管 | 露出配管(塗装有) 51㎜
(E) |  | 9
ｍ
厚鋼電線管 | 露出配管(塗装有) 22㎜
(G) |  | 23
ｍ
合成樹脂製可とう | 隠ぺい・埋込配管 22㎜
電線管 (PF単層) |  | 418
ｍ
1種金属線ぴ(MM1) | A型(25.4㎜)
2,159
ｍ
1種金属線ぴ(MM1) | B型(40.4㎜)
20
ｍ
600Vﾎﾟﾘｴﾁﾚﾝ絶縁 | 2.0㎜- 2C ﾋﾟｯﾄ・天井
耐燃性ﾎﾟﾘｴﾁﾚﾝｼｰｽ |  | 5,515
ｹｰﾌﾞﾙ平形 EM-EEF |  |  | ｍ
電気設備工事 細目別内訳 | [5 empty] | 21
校舎棟 |  | 電灯･ｺﾝｾﾝﾄ設備 |  |  | ｺﾝｾﾝﾄ設備
名 称 | 摘 要 | 数 量 | 単位 | 単 価 | 金 額 | 備 考
600Vﾎﾟﾘｴﾁﾚﾝ絶縁 | 2.0㎜- 2C 管内
耐燃性ﾎﾟﾘｴﾁﾚﾝｼｰｽ |  | 1,979
ｹｰﾌﾞﾙ平形 EM-EEF |  |  | ｍ
600Vﾎﾟﾘｴﾁﾚﾝ絶縁 | 2.0㎜- 2C FEP内(PF･CD)
耐燃性ﾎﾟﾘｴﾁﾚﾝｼｰｽ |  | 286
ｹｰﾌﾞﾙ平形 EM-EEF |  |  | ｍ
600Vﾎﾟﾘｴﾁﾚﾝ絶縁 | 2.0㎜- 3C ﾋﾟｯﾄ・天井
耐燃性ﾎﾟﾘｴﾁﾚﾝｼｰｽ |  | 4,452
ｹｰﾌﾞﾙ平形 EM-EEF |  |  | ｍ
600Vﾎﾟﾘｴﾁﾚﾝ絶縁 | 2.0㎜- 3C 管内
耐燃性ﾎﾟﾘｴﾁﾚﾝｼｰｽ |  | 1,558
ｹｰﾌﾞﾙ平形 EM-EEF |  |  | ｍ
600Vﾎﾟﾘｴﾁﾚﾝ絶縁 | 2.0㎜- 3C FEP内(PF･CD)
耐燃性ﾎﾟﾘｴﾁﾚﾝｼｰｽ |  | 125
ｹｰﾌﾞﾙ平形 EM-EEF |  |  | ｍ
EM-CEｹｰﾌﾞﾙ | 5.5mm2- 3C ﾋﾟｯﾄ・天井
398
ｍ
EM-CEｹｰﾌﾞﾙ | 5.5mm2- 3C 管内
170
ｍ
EM-CEｹｰﾌﾞﾙ | 5.5mm2- 3C FEP内(PF･CD)
7
ｍ
鋼板製 | 200× 200× 200
ﾌﾟﾙﾎﾞｯｸｽ(露出形) |  | 46
個
鋼板製 | 300× 300× 200
ﾌﾟﾙﾎﾞｯｸｽ(露出形) |  | 3
個
ﾌﾟﾙﾎﾞｯｸｽ用
接地端子(ET) |  | 49
個
金属製 | 中四角 浅型 D44
ｱｳﾄﾚｯﾄﾎﾞｯｸｽ(ｶﾊﾞｰ |  | 263
付) |  |  | 個
1種金属線ぴ(MM1) | A型(25.4㎜) 1個用ｽｲｯﾁﾎﾞｯｸｽ
付属品 |  | 635
個
1種金属線ぴ(MM1) | B型(40.4㎜) 1個用ｽｲｯﾁﾎﾞｯｸｽ
付属品 |  | 9
個
1種金属線ぴ(MM1) | A型(25.4㎜) ｺｰﾅｰﾎﾞｯｸｽ
付属品 |  | 623
個
電気設備工事 細目別内訳
校舎棟 |  | 電灯･ｺﾝｾﾝﾄ設備 |  |  | ｺﾝｾﾝﾄ設備
名 称 | 摘 要 | 数 量 | 単位 | 単 価 | 金 額 | 備 考
1種金属線ぴ(MM1) | B型(40.4㎜) ｺｰﾅｰﾎﾞｯｸｽ
付属品 |  | 4
個
1種金属線ぴ(MM1) | A型(25.4㎜) ｼﾞｬﾝｸｼｮﾝﾎﾞｯｸｽ
付属品 |  | 1
個
1種金属線ぴ(MM1) | B型(40.4㎜) ｼﾞｬﾝｸｼｮﾝﾎﾞｯｸｽ
付属品 |  | 2
個
金属製 | 25(22) 1個用1方出
露出ｽｲｯﾁﾎﾞｯｸｽ |  | 5
個
金属製 | 25(22) 2方出
露出丸形ﾎﾞｯｸｽ |  | 2
個
金属製 | 25(22) 3方出
露出丸形ﾎﾞｯｸｽ |  | 1
(塗装共) |  |  | 個
木工室分電盤
1
面
事務室分電盤
1
面
美術室兼窯業室分
電盤 |  | 1
面
美術室-2 分電盤
1
面
作業室分電盤
1
面
図書室分電盤
1
面
調理室-1 分電盤
1
面
調理室-2 分電盤
1
面
被服室分電盤
1
面
電気設備工事 細目別内訳 | [5 empty] | 22
校舎棟 |  | 電灯･ｺﾝｾﾝﾄ設備 |  |  | ｺﾝｾﾝﾄ設備
名 称 | 摘 要 | 数 量 | 単位 | 単 価 | 金 額 | 備 考
理科室分電盤
1
面
ﾊﾟｿｺﾝ室-1 OA盤
1
面
ﾊﾟｿｺﾝ室-2 OA盤
1
面
職員室-1 OA盤
1
面
職員室-2 OA盤
1
面
ｺﾝｾﾝﾄ | 連用形2P15A×2
(金属ﾌﾟﾚｰﾄ付) | - | 544
| 125V |  | 個
ｺﾝｾﾝﾄ | 連用形2P15A×2
(金属ﾌﾟﾚｰﾄ付) | (接地極×2付 一体形) | 5
| 125V |  | 個
ｺﾝｾﾝﾄ | 連用形2P15A×1
(金属ﾌﾟﾚｰﾄ付) | (接地極 接地端子付 一体形) | 169
| 125V |  | 個
ｺﾝｾﾝﾄ | 2P20A×1 E付
(金属ﾌﾟﾚｰﾄ付) |  | 1
個
埋込ｺﾝｾﾝﾄ | 250V 2P30A接地極付
9
個
防水ｺﾝｾﾝﾄ | 2EWPET
3
個
ｺﾝｾﾝﾄ | 2P15A×1E(ﾇｹ止め)
(金属ﾌﾟﾚｰﾄ付) | - | 5
個
ﾘｰﾗｰｺﾝｾﾝﾄ | 2P15A×1 接地極付 抜止
61
個
露出ｺﾝｾﾝﾄ | 2P15A×1 接地極付
10
個
露出ｺﾝｾﾝﾄ | 2P15A×2 接地極付 抜止
16
個
電気設備工事 細目別内訳
校舎棟 |  | 電灯･ｺﾝｾﾝﾄ設備 |  |  | ｺﾝｾﾝﾄ設備
名 称 | 摘 要 | 数 量 | 単位 | 単 価 | 金 額 | 備 考
ﾌﾛｱﾌﾟﾚｰﾄ | 水平高低調整形
41
個
ﾊｰﾈｽｼﾞｮｲﾝﾄﾎﾞｯｸｽ | OAﾌﾛｱ用 2分岐
95
個
ﾊｰﾈｽ用OAﾀｯﾌﾟ | ｺｰﾄﾞ5ｍ 2P15AE付×4(125V)
(ﾏｸﾞﾈｯﾄ付) | 抜止め形 | 95
個
防火区画処理 | [5 empty] | 別紙 00-0023
1
式
はつり工事 | [5 empty] | 別紙 00-0024
1
式
ｺﾝｸﾘｰﾄ類処分費 | [5 empty] | 別紙 00-0025
1
式
撤去工事 | 再使用しない |  |  |  |  | 別紙 00-0026
1
式
廃棄物処分費 | [5 empty] | 別紙 00-0027
1
式
有価材 | [5 empty] | 別紙 00-0028
1
式
計
電気設備工事 細目別内訳 | [5 empty] | 23
校舎棟 |  | 電灯･ｺﾝｾﾝﾄ設備 |  |  | 誘導灯設備
名 称 | 摘 要 | 数 量 | 単位 | 単 価 | 金 額 | 備 考
600Vﾎﾟﾘｴﾁﾚﾝ絶縁 | 2.0㎜- 3C ﾋﾟｯﾄ・天井
耐燃性ﾎﾟﾘｴﾁﾚﾝｼｰｽ |  | 42
ｹｰﾌﾞﾙ平形 EM-EEF |  |  | ｍ
600Vﾎﾟﾘｴﾁﾚﾝ絶縁 | 2.0㎜- 3C 管内
耐燃性ﾎﾟﾘｴﾁﾚﾝｼｰｽ |  | 26
ｹｰﾌﾞﾙ平形 EM-EEF |  |  | ｍ
600Vﾎﾟﾘｴﾁﾚﾝ絶縁 | 1.6㎜- 3C ﾋﾟｯﾄ・天井
耐燃性ﾎﾟﾘｴﾁﾚﾝｼｰｽ |  | 897
ｹｰﾌﾞﾙ平形 EM-EEF |  |  | ｍ
EM-AEｹｰﾌﾞﾙ | 1.2 ㎜- 2C
| ﾋﾟｯﾄ・天井 | 387
ｍ
EM-AEｹｰﾌﾞﾙ | 1.2 ㎜- 2C
| ﾗｯｸ | 46
ｍ
EM-AEｹｰﾌﾞﾙ | 1.2 ㎜- 2C
| 管内 | 24
ｍ
EM-AEｹｰﾌﾞﾙ | 1.2 ㎜- 4C
| ﾋﾟｯﾄ・天井 | 672
ｍ
EM-AEｹｰﾌﾞﾙ | 1.2 ㎜- 4C
| ﾗｯｸ | 34
ｍ
EM-AEｹｰﾌﾞﾙ | 1.2 ㎜- 4C
| 管内 | 12
ｍ
ねじなし電線管 | 露出配管 25㎜
(E) |  | 26
ｍ
ねじなし電線管 | 露出配管 19㎜
(E) |  | 27
ｍ
金属製 | 中四角 浅型 D44
ｱｳﾄﾚｯﾄﾎﾞｯｸｽ(ｶﾊﾞｰ |  | 33
付) |  |  | 個
鋼板製 | 150× 150× 100
ﾌﾟﾙﾎﾞｯｸｽ(露出形) |  | 8
個
ﾌﾟﾙﾎﾞｯｸｽ用
接地端子(ET) |  | 8
個
誘導灯信号装置 | 誘導音・点滅・消灯用
1
個
電気設備工事 細目別内訳
校舎棟 |  | 電灯･ｺﾝｾﾝﾄ設備 |  |  | 誘導灯設備
名 称 | 摘 要 | 数 量 | 単位 | 単 価 | 金 額 | 備 考
誘導灯 | SH1-FRF 20 P - C -
34
個
誘導灯 | SH1-FSF 20 AF - BH -
24
個
誘導灯 | ST1-FRF 23 P - C -
8
個
誘導灯 | ST1-FRF 22 P - C -
24
個
光電式煙感知器 | 3種 非蓄積型 露出
9
個
撤去工事 | 再使用しない |  |  |  |  | 別紙 00-0029
1
式
廃棄物処分費 | [5 empty] | 別紙 00-0030
1
式
有価材 | [5 empty] | 別紙 00-0031
1
式
計
電気設備工事 細目別内訳 | [5 empty] | 24
校舎棟 |  | 構内交換設備
名 称 | 摘 要 | 数 量 | 単位 | 単 価 | 金 額 | 備 考
600V耐燃性ﾎﾟﾘｴﾁﾚ | 14mm2
ﾝ絶縁電線(EM-IE) |  | 14
ｍ
呼び線 | 屋内 被覆鉄線 1.6㎜
132
ｍ
EM-EBTｹｰﾌﾞﾙ | 0.5㎜- 2P
| ﾋﾟｯﾄ・天井 | 1,984
ｍ
EM-EBTｹｰﾌﾞﾙ | 0.5㎜- 2P
| ﾗｯｸ | 68
ｍ
EM-EBTｹｰﾌﾞﾙ | 0.5㎜- 2P
| 管内 | 390
ｍ
EM-EBTｹｰﾌﾞﾙ | 0.5㎜- 2P
| FEP内(PF･CD) | 106
ｍ
EM-TKEEｹｰﾌﾞﾙ | 0.65㎜- 10P
| ﾋﾟｯﾄ・天井 | 48
ｍ
EM-TKEEｹｰﾌﾞﾙ | 0.65㎜- 10P
| ﾗｯｸ | 83
ｍ
EM-TKEEｹｰﾌﾞﾙ | 0.65㎜- 10P
| FEP内(PF･CD) | 7
ｍ
EM-TKEEｹｰﾌﾞﾙ | 0.65㎜- 10P
| 管内 | 17
ｍ
EM-TKEEｹｰﾌﾞﾙ | 0.65㎜- 20P
| ﾋﾟｯﾄ・天井 | 37
ｍ
EM-TKEEｹｰﾌﾞﾙ | 0.65㎜- 20P
| ﾗｯｸ | 135
ｍ
EM-TKEEｹｰﾌﾞﾙ | 0.65㎜- 20P
| 管内 | 11
ｍ
EM-TKEEｹｰﾌﾞﾙ | 0.65㎜- 20P
| FEP内(PF･CD) | 6
ｍ
EM-TKEEｹｰﾌﾞﾙ | 0.65㎜- 30P
| ﾋﾟｯﾄ・天井 | 54
ｍ
電気設備工事 細目別内訳
校舎棟 |  | 構内交換設備
名 称 | 摘 要 | 数 量 | 単位 | 単 価 | 金 額 | 備 考
EM-TKEEｹｰﾌﾞﾙ | 0.65㎜- 30P
| ﾗｯｸ | 179
ｍ
EM-TKEEｹｰﾌﾞﾙ | 0.65㎜- 30P
| 管内 | 24
ｍ
EM-TKEEｹｰﾌﾞﾙ | 0.65㎜- 50P
| ﾋﾟｯﾄ・天井 | 14
ｍ
EM-TKEEｹｰﾌﾞﾙ | 0.65㎜- 50P
| ﾗｯｸ | 1
ｍ
EM-TKEEｹｰﾌﾞﾙ | 0.65㎜- 50P
| 管内 | 10
ｍ
EM-TKEEｹｰﾌﾞﾙ | 0.65㎜- 100P
| ﾋﾟｯﾄ・天井 | 45
ｍ
EM-TKEEｹｰﾌﾞﾙ | 0.65㎜- 100P
| ﾗｯｸ | 176
ｍ
EM-TKEEｹｰﾌﾞﾙ | 0.65㎜- 100P
| 管内 | 23
ｍ
合成樹脂製可とう | 隠ぺい・埋込配管 16㎜
電線管 (PF単層) |  | 113
ｍ
合成樹脂製可とう | 隠ぺい・埋込配管 22㎜
電線管 (PF単層) |  | 6
ｍ
ねじなし電線管 | 露出配管 19㎜
(E) |  | 211
ｍ
ねじなし電線管 | 露出配管 25㎜
(E) |  | 7
ｍ
ねじなし電線管 | 隠ぺい・埋込配管 31㎜
(E) |  | 16
ｍ
ねじなし電線管 | 露出配管 31㎜
(E) |  | 13
ｍ
ねじなし電線管 | 隠ぺい配管 39㎜
(E) |  | 73
ｍ
電気設備工事 細目別内訳 | [5 empty] | 25
校舎棟 |  | 構内交換設備
名 称 | 摘 要 | 数 量 | 単位 | 単 価 | 金 額 | 備 考
ねじなし電線管 | 露出配管 39㎜
(E) |  | 17
ｍ
ねじなし電線管 | 露出配管 51㎜
(E) |  | 13
ｍ
ねじなし電線管 | 露出配管(塗装有) 51㎜
(E) |  | 2
ｍ
ｹｰﾌﾞﾙ保護用 | (16) 露出
合成樹脂被覆鋼管 |  | 4
(GLT) |  |  | ｍ
ｹｰﾌﾞﾙ保護用 | (28) 露出
合成樹脂被覆鋼管 |  | 4
(GLT) |  |  | ｍ
ｹｰﾌﾞﾙ保護用 | (36) 露出
合成樹脂被覆鋼管 |  | 23
(GLT) |  |  | ｍ
ｹｰﾌﾞﾙ保護用 | (42) 露出
合成樹脂被覆鋼管 |  | 8
(GLT) |  |  | ｍ
硬質ﾋﾞﾆﾙ電線管 | 露出配管 16㎜
(VE) |  | 4
ｍ
ｹｰﾌﾞﾙﾗｯｸZM形 | 400B 1段目
629
ｍ
1種金属線ぴ(MM1) | A型(25.4㎜)
190
ｍ
1種金属線ぴ(MM1) | A型(25.4㎜) 1個用ｽｲｯﾁﾎﾞｯｸｽ
付属品 |  | 58
個
1種金属線ぴ(MM1) | A型(25.4㎜) ｺｰﾅｰﾎﾞｯｸｽ
付属品 |  | 58
個
金属製 | 中四角 浅型 D44
ｱｳﾄﾚｯﾄﾎﾞｯｸｽ(ｶﾊﾞｰ |  | 9
付) |  |  | 個
ﾓｼﾞｭﾗｰｺﾝｾﾝﾄ | 埋込型(金属ﾌﾟﾚｰﾄ) 6極4心
67
個
ﾓｼﾞｭﾗｰｺﾝｾﾝﾄ | 露出型 6極4心
3
個
電気設備工事 細目別内訳
校舎棟 |  | 構内交換設備
名 称 | 摘 要 | 数 量 | 単位 | 単 価 | 金 額 | 備 考
ﾓｼﾞｭﾗｰｺﾝｾﾝﾄ | 6極4芯
(床付) |  | 37
個
ﾌﾗｯｼｭﾌﾟﾚｰﾄ | 角型 ﾊﾄﾒ
(金属製) |  | 3
個
端子盤 | 1T-1
1
面
端子盤 | 1T-2
1
面
端子盤 | 2T-1
1
面
端子盤 | 2T-2
1
面
端子盤 | 3T-1
1
面
端子盤 | 3T-2
1
面
端子盤 | 4T-1
1
面
端子盤 | 4T-2
1
面
端子盤 | 1T-A
1
面
端子盤 | 2T-A
1
面
端子盤 | 2T-B
1
面
端子盤 | 3T-A
1
面
端子盤 | 4T-A
1
面
電気設備工事 細目別内訳 | [5 empty] | 26
校舎棟 |  | 構内交換設備
名 称 | 摘 要 | 数 量 | 単位 | 単 価 | 金 額 | 備 考
端子盤 | 4T-B
1
面
MDF
1
面
総合盤1 | 2400W×2500H×500D
1
面
総合盤2 | 1200W×2550H×500D
1
面
電話交換機
1
台
電話機 | 一般
57
台
電話機 | 多機能
43
台
電話機 | 多機能 停電用
3
台
防火区画処理 | [5 empty] | 別紙 00-0032
1
式
はつり工事 | [5 empty] | 別紙 00-0033
1
式
ｺﾝｸﾘｰﾄ類処分費 | [5 empty] | 別紙 00-0034
1
式
撤去工事 | 再使用しない |  |  |  |  | 別紙 00-0035
1
式
有価材 | [5 empty] | 別紙 00-0036
1
式
計
電気設備工事 細目別内訳
校舎棟 |  | 拡声設備
名 称 | 摘 要 | 数 量 | 単位 | 単 価 | 金 額 | 備 考
EM-HPｹｰﾌﾞﾙ | 1.2 ㎜- 2C
| ﾋﾟｯﾄ・天井 | 233
ｍ
EM-HPｹｰﾌﾞﾙ | 1.2 ㎜- 2C
| ﾗｯｸ | 92
ｍ
EM-HPｹｰﾌﾞﾙ | 1.2 ㎜- 2C
| FEP内(PF･CD) | 3
ｍ
EM-HPｹｰﾌﾞﾙ | 1.2 ㎜- 2C
| 管内 | 46
ｍ
EM-HPｹｰﾌﾞﾙ | 1.2 ㎜- 3C
| ﾋﾟｯﾄ・天井 | 2,453
ｍ
EM-HPｹｰﾌﾞﾙ | 1.2 ㎜- 3C
| FEP内(PF･CD) | 9
ｍ
EM-HPｹｰﾌﾞﾙ | 1.2 ㎜- 3C
| 管内 | 613
ｍ
EM-HPｹｰﾌﾞﾙ | 1.2 ㎜- 6C
| ﾋﾟｯﾄ・天井 | 13
ｍ
EM-HPｹｰﾌﾞﾙ | 1.2 ㎜- 6C
| ﾗｯｸ | 28
ｍ
EM-HPｹｰﾌﾞﾙ | 1.2 ㎜- 6C
| 管内 | 2
ｍ
EM-HPｹｰﾌﾞﾙ | 1.2 ㎜- 5P
| ﾋﾟｯﾄ・天井 | 53
ｍ
EM-HPｹｰﾌﾞﾙ | 1.2 ㎜- 5P
| ﾗｯｸ | 28
ｍ
EM-HPｹｰﾌﾞﾙ | 1.2 ㎜- 5P
| 管内 | 8
ｍ
EM-HPｹｰﾌﾞﾙ | 1.2 ㎜- 10P
| ﾋﾟｯﾄ・天井 | 15
ｍ
EM-HPｹｰﾌﾞﾙ | 1.2 ㎜- 10P
| ﾗｯｸ | 283
ｍ
電気設備工事 細目別内訳 | [5 empty] | 27
校舎棟 |  | 拡声設備
名 称 | 摘 要 | 数 量 | 単位 | 単 価 | 金 額 | 備 考
EM-HPｹｰﾌﾞﾙ | 1.2 ㎜- 10P
| 管内 | 28
ｍ
EM-HPｹｰﾌﾞﾙ | 1.2 ㎜- 15P
| ﾋﾟｯﾄ・天井 | 140
ｍ
EM-HPｹｰﾌﾞﾙ | 1.2 ㎜- 15P
| ﾗｯｸ | 205
ｍ
EM-HPｹｰﾌﾞﾙ | 1.2 ㎜- 15P
| 管内 | 29
ｍ
EM-AEｹｰﾌﾞﾙ | 0.9 ㎜- 6C
| ﾋﾟｯﾄ・天井 | 139
ｍ
EM-AEｹｰﾌﾞﾙ | 0.9 ㎜- 6C
| ﾗｯｸ | 157
ｍ
EM-AEｹｰﾌﾞﾙ | 0.9 ㎜- 6C
| 管内 | 25
ｍ
EM-AEｹｰﾌﾞﾙ | 1.2 ㎜- 2C
| 管内 | 6
ｍ
EM-AEｹｰﾌﾞﾙ | 1.2 ㎜- 15P
| ﾋﾟｯﾄ・天井 | 4
ｍ
EM-AEｹｰﾌﾞﾙ | 1.2 ㎜- 15P
| ﾗｯｸ | 92
ｍ
EM-AEｹｰﾌﾞﾙ | 1.2 ㎜- 15P
| 管内 | 5
ｍ
EM同軸ｹｰﾌﾞﾙ | EM-5C-FB ﾋﾟｯﾄ・天井
206
ｍ
EM同軸ｹｰﾌﾞﾙ | EM-5C-FB ﾗｯｸ
71
ｍ
EM同軸ｹｰﾌﾞﾙ | EM-5C-FB 管内
28
ｍ
EM-MEESｹｰﾌﾞﾙ | 0.75mm2- 2C ﾋﾟｯﾄ・天井
239
ｍ
電気設備工事 細目別内訳
校舎棟 |  | 拡声設備
名 称 | 摘 要 | 数 量 | 単位 | 単 価 | 金 額 | 備 考
EM-MEESｹｰﾌﾞﾙ | 0.75mm2- 2C 管内
43
ｍ
EM-MEESｹｰﾌﾞﾙ | 0.75mm2- 2C ﾗｯｸ
313
ｍ
ねじなし電線管 | 露出配管 19㎜
(E) |  | 268
ｍ
ねじなし電線管 | 露出配管(塗装有) 19㎜
(E) |  | 6
ｍ
ねじなし電線管 | 露出配管 25㎜
(E) |  | 12
ｍ
ねじなし電線管 | 露出配管 31㎜
(E) |  | 31
ｍ
合成樹脂製可とう | 隠ぺい・埋込配管 16㎜
電線管 (PF単層) |  | 12
ｍ
1種金属線ぴ(MM1) | A型(25.4㎜)
239
ｍ
1種金属線ぴ(MM1) | B型(40.4㎜)
82
ｍ
1種金属線ぴ(MM1) | C型(60.0㎜)
2
ｍ
1種金属線ぴ(MM1) | A型(25.4㎜) 1個用ｽｲｯﾁﾎﾞｯｸｽ
付属品 |  | 103
個
1種金属線ぴ(MM1) | A型(25.4㎜) ｺｰﾅｰﾎﾞｯｸｽ
付属品 |  | 103
個
1種金属線ぴ(MM1) | B型(40.4㎜) 1個用ｽｲｯﾁﾎﾞｯｸｽ
付属品 |  | 55
個
1種金属線ぴ(MM1) | B型(40.4㎜) ｺｰﾅｰﾎﾞｯｸｽ
付属品 |  | 55
個
1種金属線ぴ(MM1) | C形(60.0㎜) ｺｰﾅｰﾎﾞｯｸｽ
付属品 |  | 1
個
電気設備工事 細目別内訳 | [5 empty] | 28
校舎棟 |  | 拡声設備
名 称 | 摘 要 | 数 量 | 単位 | 単 価 | 金 額 | 備 考
金属製 | 中四角 浅型 D44
ｱｳﾄﾚｯﾄﾎﾞｯｸｽ(ｶﾊﾞｰ |  | 50
付) |  |  | 個
丸形露出ﾎﾞｯｸｽ | 19(E19,16) 1方出
10
個
鋼板製 | 300× 300× 300
ﾌﾟﾙﾎﾞｯｸｽ(露出形) |  | 1
個
ﾃﾞｽｸ型ｱﾝﾌﾟ | 540W 30回線＋一斉
1
台
非常放送ｱﾝﾌﾟ | 540W 総合盤組込
1
台
ｽﾋﾟｰｶ | SC6Hi-1(3) V0
28
個
ｽﾋﾟｰｶ | SC6Hi-1(3) V3
93
個
ｽﾋﾟｰｶ | SW1Hi-1(3) V0
67
個
ｽﾋﾟｰｶ | SW1Hi-1(3) V3
21
個
ｽﾋﾟｰｶ | SH- 10 V0
2
個
ｽﾋﾟｰｶ | SH- 15 V0
3
個
ﾓﾆﾀｰｽﾋﾟｰｶ
1
個
電源ｶｯﾄﾘﾚｰ
3
個
ｱｯﾃﾈｰﾀ | 1W S(金属製)
83
個
ﾜｲﾔﾚｽｱﾝﾃﾅ | 壁取付用
2
個
電気設備工事 細目別内訳
校舎棟 |  | 拡声設備
名 称 | 摘 要 | 数 量 | 単位 | 単 価 | 金 額 | 備 考
ﾃﾞｼﾞﾀﾙﾜｲﾔﾚｽﾏｲｸ | ﾊﾝﾄﾞ型
1
本
ﾃﾞｼﾞﾀﾙﾜｲﾔﾚｽﾏｲｸ | ﾀｲﾋﾟﾝ型
1
本
ﾃﾞｼﾞﾀﾙﾜｲﾔﾚｽﾏｲｸ充
電器 |  | 1
個
ﾏｲｸﾐｷｻｰ | 1回路
1
台
ﾏｲｸｽﾀﾝﾄﾞ | 卓上型
1
個
ﾏｲｸｽﾀﾝﾄﾞ | 床上型
1
個
ﾏｲｸﾛﾎﾝ | ﾀﾞｲﾅﾐｯｸ 単一指向性 -
1
個
防火区画処理 | [5 empty] | 別紙 00-0037
1
式
はつり工事 | [5 empty] | 別紙 00-0038
1
式
ｺﾝｸﾘｰﾄ類処分費 | [5 empty] | 別紙 00-0039
1
式
撤去工事 | 再使用しない |  |  |  |  | 別紙 00-0040
1
式
有価材 | [5 empty] | 別紙 00-0041
1
式
計
電気設備工事 細目別内訳 | [5 empty] | 29
校舎棟 |  | 情報表示設備 |  |  | 電気時計設備
名 称 | 摘 要 | 数 量 | 単位 | 単 価 | 金 額 | 備 考
EM-AEｹｰﾌﾞﾙ | 1.2 ㎜- 2C
| ﾋﾟｯﾄ・天井 | 1,613
ｍ
EM-AEｹｰﾌﾞﾙ | 1.2 ㎜- 2C
| FEP内(PF･CD) | 41
ｍ
EM-AEｹｰﾌﾞﾙ | 1.2 ㎜- 2C
| 管内 | 299
ｍ
EM-FCPEEｹｰﾌﾞﾙ | 1.2 ㎜- 3P
| ﾋﾟｯﾄ・天井 | 364
ｍ
EM-FCPEEｹｰﾌﾞﾙ | 1.2 ㎜- 3P
| ﾗｯｸ | 501
ｍ
EM-FCPEEｹｰﾌﾞﾙ | 1.2 ㎜- 3P
| 管内 | 84
ｍ
合成樹脂製可とう | 隠ぺい・埋込配管 16㎜
電線管 (PF単層) |  | 5
ｍ
合成樹脂製可とう | 隠ぺい・埋込配管 22㎜
電線管 (PF単層) |  | 18
ｍ
ねじなし電線管 | 露出配管 19㎜
(E) |  | 60
ｍ
ねじなし電線管 | 露出配管(塗装有) 19㎜
(E) |  | 10
ｍ
ねじなし電線管 | 露出配管 25㎜
(E) |  | 53
ｍ
厚鋼電線管 | 露出配管(塗装有) 16㎜
(G) |  | 3
ｍ
ｹｰﾌﾞﾙ保護用 | (22) 露出
合成樹脂被覆鋼管 |  | 8
(GLT) |  |  | ｍ
1種金属線ぴ(MM1) | A型(25.4㎜)
124
ｍ
1種金属線ぴ(MM1) | A型(25.4㎜) ｺｰﾅｰﾎﾞｯｸｽ
付属品 |  | 85
個
電気設備工事 細目別内訳
校舎棟 |  | 情報表示設備 |  |  | 電気時計設備
名 称 | 摘 要 | 数 量 | 単位 | 単 価 | 金 額 | 備 考
金属製 | 中四角 浅型 D44
ｱｳﾄﾚｯﾄﾎﾞｯｸｽ(ｶﾊﾞｰ |  | 14
付) |  |  | 個
丸形露出ﾎﾞｯｸｽ | 19(E19,16) 1方出
1
個
鋼板製 | 200× 200× 100
ﾌﾟﾙﾎﾞｯｸｽ(露出形) |  | 1
塗装共 |  |  | 個
ｽﾃﾝﾚｽ製 | 200× 200× 100
ﾌﾟﾙﾎﾞｯｸｽ WP形 | - | 1
個
親時計 | 4回路(子時計増幅器含む)
(総合盤組込) |  | 1
個
子時計 | 壁掛丸型 310φ
87
個
子時計 | 壁掛角型両面 410×310
12
個
子時計 | 屋外防水型 1000φ
1
個
大型子時計操作機
1
個
長波受信ﾕﾆｯﾄ | 総合盤組込
1
個
防火区画処理 | [5 empty] | 別紙 00-0042
1
式
はつり工事 | [5 empty] | 別紙 00-0043
1
式
ｺﾝｸﾘｰﾄ類処分費 | [5 empty] | 別紙 00-0044
1
式
撤去工事 | 再使用しない |  |  |  |  | 別紙 00-0045
1
式
有価材 | [5 empty] | 別紙 00-0046
1
式
電気設備工事 細目別内訳 | [5 empty] | 30
校舎棟 |  | 情報表示設備 |  |  | 電気時計設備
名 称 | 摘 要 | 数 量 | 単位 | 単 価 | 金 額 | 備 考
計
電気設備工事 細目別内訳
校舎棟 |  | 誘導支援設備 |  |  | ﾄｲﾚ呼出
名 称 | 摘 要 | 数 量 | 単位 | 単 価 | 金 額 | 備 考
合成樹脂製可とう | 隠ぺい・埋込配管 16㎜
電線管 (PF単層) |  | 43
ｍ
ねじなし電線管 | 露出配管 19㎜
(E) |  | 3
ｍ
ねじなし電線管 | 露出配管 25㎜
(E) |  | 7
ｍ
ｹｰﾌﾞﾙ保護用 | (22) 露出
合成樹脂被覆鋼管 |  | 4
(GLT) |  |  | ｍ
1種金属線ぴ(MM1) | A型(25.4㎜)
8
ｍ
1種金属線ぴ(MM1) | A型(25.4㎜) 1個用ｽｲｯﾁﾎﾞｯｸｽ
付属品 |  | 5
個
1種金属線ぴ(MM1) | A型(25.4㎜) ｺｰﾅｰﾎﾞｯｸｽ
付属品 |  | 4
個
金属製 | 1個用
ｽｲｯﾁﾎﾞｯｸｽ(ｶﾊﾞｰ付 |  | 6
) |  |  | 個
金属製 | 2個用
ｽｲｯﾁﾎﾞｯｸｽ(ｶﾊﾞｰ付 |  | 5
) |  |  | 個
EM-AEｹｰﾌﾞﾙ | 1.2 ㎜- 2C
| ﾋﾟｯﾄ・天井 | 41
ｍ
EM-AEｹｰﾌﾞﾙ | 1.2 ㎜- 2C
| FEP内(PF･CD) | 24
ｍ
EM-AEｹｰﾌﾞﾙ | 1.2 ㎜- 3C
| ﾋﾟｯﾄ・天井 | 63
ｍ
EM-AEｹｰﾌﾞﾙ | 1.2 ㎜- 3C
| FEP内(PF･CD) | 19
ｍ
EM-AEｹｰﾌﾞﾙ | 1.2 ㎜- 3C
| 管内 | 12
ｍ
EM-FCPEEｹｰﾌﾞﾙ | 1.2 ㎜- 5P
| ﾋﾟｯﾄ・天井 | 42
ｍ
電気設備工事 細目別内訳 | [5 empty] | 31
校舎棟 |  | 誘導支援設備 |  |  | ﾄｲﾚ呼出
名 称 | 摘 要 | 数 量 | 単位 | 単 価 | 金 額 | 備 考
EM-FCPEEｹｰﾌﾞﾙ | 1.2 ㎜- 5P
| ﾗｯｸ | 62
ｍ
EM-FCPEEｹｰﾌﾞﾙ | 1.2 ㎜- 5P
| 管内 | 17
ｍ
ﾄｲﾚ呼出表示盤 | 5窓 総合盤組込
1
個
ﾌﾞｻﾞｰ付表示灯
5
個
呼出押ﾎﾞﾀﾝ | 紐付き
6
台
復旧釦 | 埋込
5
個
防火区画処理 | [5 empty] | 別紙 00-0047
1
式
はつり工事 | [5 empty] | 別紙 00-0048
1
式
ｺﾝｸﾘｰﾄ類処分費 | [5 empty] | 別紙 00-0049
1
式
計
電気設備工事 細目別内訳
校舎棟 |  | 誘導支援設備 |  |  | ｲﾝﾀｰﾎﾝ
名 称 | 摘 要 | 数 量 | 単位 | 単 価 | 金 額 | 備 考
EM-AEｹｰﾌﾞﾙ | 1.2 ㎜- 2C
| ﾋﾟｯﾄ・天井 | 18
ｍ
EM-AEｹｰﾌﾞﾙ | 1.2 ㎜- 2C
| ﾗｯｸ | 84
ｍ
EM-AEｹｰﾌﾞﾙ | 1.2 ㎜- 2C
| 管内 | 15
ｍ
EM-AEｹｰﾌﾞﾙ | 1.2 ㎜- 2C
| FEP内(PF･CD) | 5
ｍ
ｹｰﾌﾞﾙ保護用 | (16) 露出
合成樹脂被覆鋼管 |  | 4
(GLT) |  |  | ｍ
ねじなし電線管 | 露出配管 19㎜
(E) |  | 2
ｍ
合成樹脂製可とう | 隠ぺい・埋込配管 16㎜
電線管 (PF単層) |  | 5
ｍ
ﾓﾆﾀ付ﾄﾞｱﾎﾝ親機 | 総合盤組込
| ｶﾒﾗ付玄関子機含む | 1
個
防火区画処理 | [5 empty] | 別紙 00-0050
1
式
はつり工事 | [5 empty] | 別紙 00-0051
1
式
ｺﾝｸﾘｰﾄ類処分費 | [5 empty] | 別紙 00-0052
1
式
撤去工事 | 再使用しない |  |  |  |  | 別紙 00-0053
1
式
計
電気設備工事 細目別内訳 | [5 empty] | 32
校舎棟 |  | ﾃﾚﾋﾞ共同受信設備
名 称 | 摘 要 | 数 量 | 単位 | 単 価 | 金 額 | 備 考
EM同軸ｹｰﾌﾞﾙ | EM-S-5C-FB ﾋﾟｯﾄ・天井
2,994
ｍ
EM同軸ｹｰﾌﾞﾙ | EM-S-5C-FB FEP内(PF･CD)
46
ｍ
EM同軸ｹｰﾌﾞﾙ | EM-S-5C-FB 管内
585
ｍ
EM同軸ｹｰﾌﾞﾙ | EM-S-7C-FB ﾋﾟｯﾄ・天井
91
ｍ
EM同軸ｹｰﾌﾞﾙ | EM-S-7C-FB ﾗｯｸ
355
ｍ
EM同軸ｹｰﾌﾞﾙ | EM-S-7C-FB 管内
117
ｍ
呼び線 | 屋内 被覆鉄線 1.6㎜
13
ｍ
合成樹脂製可とう | 隠ぺい・埋込配管 16㎜
電線管 (PF単層) |  | 46
ｍ
ねじなし電線管 | 露出配管 19㎜
(E) |  | 306
ｍ
ねじなし電線管 | 露出配管 25㎜
(E) |  | 51
ｍ
ねじなし電線管 | 隠ぺい・埋込配管 31㎜
(E) |  | 10
ｍ
ねじなし電線管 | 露出配管 31㎜
(E) |  | 4
ｍ
厚鋼電線管 | 露出配管(塗装有) 22㎜
(G) |  | 18
ｍ
厚鋼電線管 | 露出配管(塗装有) 28㎜
(G) |  | 18
ｍ
ｹｰﾌﾞﾙ保護用 | (22) 露出
合成樹脂被覆鋼管 |  | 4
(GLT) |  |  | ｍ
電気設備工事 細目別内訳
校舎棟 |  | ﾃﾚﾋﾞ共同受信設備
名 称 | 摘 要 | 数 量 | 単位 | 単 価 | 金 額 | 備 考
ｹｰﾌﾞﾙ保護用 | (28) 露出
合成樹脂被覆鋼管 |  | 4
(GLT) |  |  | ｍ
1種金属線ぴ(MM1) | A型(25.4㎜)
279
ｍ
1種金属線ぴ(MM1) | A型(25.4㎜) 1個用ｽｲｯﾁﾎﾞｯｸｽ
付属品 |  | 78
個
1種金属線ぴ(MM1) | A型(25.4㎜) ｺｰﾅｰﾎﾞｯｸｽ
付属品 |  | 78
個
金属製 | 中四角 浅型 D44
ｱｳﾄﾚｯﾄﾎﾞｯｸｽ(ｶﾊﾞｰ |  | 14
付) |  |  | 個
ｽﾃﾝﾚｽ製 | 300× 300× 200
ﾌﾟﾙﾎﾞｯｸｽ WP形 | - | 3
個
ﾃﾚﾋﾞ端子 | SH- 7F
(金属ﾌﾟﾚｰﾄ) |  | 92
個
混合(分波)器 | 一般 屋内 SH-M
1
個
増幅器 | 一般 屋内
| SH･UF-1 | 9
個
分岐器 | 一般 屋内 SH-C4
4
個
分配器 | 一般 屋内 SH-D2
15
個
分配器 | 一般 屋内 SH-D4
22
個
ﾀﾞﾐｰ | 75ΩF形 屋 外
5
個
ﾃﾚﾋﾞｱﾝﾃﾅ | AU-2 20素子(全帯域用)
| 1段目 | 1
組
ｱﾝﾃﾅﾏｽﾄ | 壁面取付形
| 3.0m | 1
基
電気設備工事 細目別内訳 | [5 empty] | 33
校舎棟 |  | ﾃﾚﾋﾞ共同受信設備
名 称 | 摘 要 | 数 量 | 単位 | 単 価 | 金 額 | 備 考
SHAｱﾝﾃﾅ | 900φ
1
組
ｱﾝﾃﾅﾏｽﾄ | -
| ANT-2 90,100Φ用 SUS製 | 1
基
避雷器 | ｸﾗｽC 同軸用
3
個
防火区画処理 | [5 empty] | 別紙 00-0054
1
式
はつり工事 | [5 empty] | 別紙 00-0055
1
式
ｺﾝｸﾘｰﾄ類処分費 | [5 empty] | 別紙 00-0056
1
式
撤去工事 | 再使用しない |  |  |  |  | 別紙 00-0057
1
式
計
電気設備工事 細目別内訳
校舎棟 |  | 構内情報通信網設備
名 称 | 摘 要 | 数 量 | 単位 | 単 価 | 金 額 | 備 考
600V耐燃性ﾎﾟﾘｴﾁﾚ | 14mm2
ﾝ絶縁電線(EM-IE) |  | 124
ｍ
呼び線 | 屋内 被覆鉄線 1.6㎜
341
ｍ
EM-UTPｹｰﾌﾞﾙ | CAT6A 4P ﾋﾟｯﾄ・天井
3,814
ｍ
EM-UTPｹｰﾌﾞﾙ | CAT6A 4P 管内
537
ｍ
EM-UTPｹｰﾌﾞﾙ | CAT6A 4P FEP内(PF･CD)
307
ｍ
1種金属線ぴ(MM1) | A型(25.4㎜)
292
ｍ
合成樹脂製可とう | 隠ぺい・埋込配管 16㎜
電線管 (PF単層) |  | 2
ｍ
合成樹脂製可とう | 隠ぺい・埋込配管 22㎜
電線管 (PF単層) |  | 307
ｍ
ねじなし電線管 | 露出配管 25㎜
(E) |  | 234
ｍ
ねじなし電線管 | 隠ぺい・埋込配管 31㎜
(E) |  | 219
ｍ
ねじなし電線管 | 露出配管 31㎜
(E) |  | 53
ｍ
ねじなし電線管 | 隠ぺい配管 39㎜
(E) |  | 54
ｍ
硬質ﾋﾞﾆﾙ電線管 | 露出配管 16㎜
(VE) |  | 4
ｍ
ｹｰﾌﾞﾙ保護用 | (42) 露出
合成樹脂被覆鋼管 |  | 15
(GLT) |  |  | ｍ
1種金属線ぴ(MM1) | A型(25.4㎜) 1個用ｽｲｯﾁﾎﾞｯｸｽ
付属品 |  | 84
個
電気設備工事 細目別内訳 | [5 empty] | 34
校舎棟 |  | 構内情報通信網設備
名 称 | 摘 要 | 数 量 | 単位 | 単 価 | 金 額 | 備 考
1種金属線ぴ(MM1) | A型(25.4㎜) ｺｰﾅｰﾎﾞｯｸｽ
付属品 |  | 84
個
金属製 | 中四角 浅型 D44
ｱｳﾄﾚｯﾄﾎﾞｯｸｽ(ｶﾊﾞｰ |  | 22
付) |  |  | 個
鋼板製 | 400× 400× 300
ﾌﾟﾙﾎﾞｯｸｽ(露出形) |  | 3
個
ｽﾃﾝﾚｽ製 | 500× 500× 300
ﾌﾟﾙﾎﾞｯｸｽ WP形 | - | 2
個
情報用配線器具 | 埋込型 - 金属製
ﾓｼﾞｭﾗｼﾞｬｯｸ | 壁付 | 96
(CAT6) |  |  | 個
情報用配線器具 | 埋込型 - 金属製
ﾓｼﾞｭﾗｼﾞｬｯｸ | 壁付 職員端末用 | 10
(CAT6) |  |  | 個
情報用配線器具 | 埋込型 - 金属製
ﾓｼﾞｭﾗｼﾞｬｯｸ | 天井付 | 9
(CAT6) |  |  | 個
情報用配線器具 | 埋込型 - 金属製
ﾓｼﾞｭﾗｼﾞｬｯｸ | 天井付 職員端末用 | 3
(CAT6) |  |  | 個
HUB収納ﾎﾞｯｸｽ
14
個
OA用ﾌﾘｰﾎﾞｯｸｽ
78
個
防火区画処理 | [5 empty] | 別紙 00-0058
1
式
はつり工事 | [5 empty] | 別紙 00-0059
1
式
ｺﾝｸﾘｰﾄ類処分費 | [5 empty] | 別紙 00-0060
1
式
撤去工事 | 再使用しない |  |  |  |  | 別紙 00-0061
1
式
計
電気設備工事 細目別内訳
校舎棟 |  | 火災報知設備 |  |  | 自動火災報知
名 称 | 摘 要 | 数 量 | 単位 | 単 価 | 金 額 | 備 考
EM-AEｹｰﾌﾞﾙ | 0.9 ㎜- 4C
| ﾋﾟｯﾄ・天井 | 1,609
ｍ
EM-AEｹｰﾌﾞﾙ | 0.9 ㎜- 4C
| 管内 | 41
ｍ
EM-AEｹｰﾌﾞﾙ | 0.9 ㎜- 4C
| FEP内(PF･CD) | 79
ｍ
EM-HPｹｰﾌﾞﾙ | 1.2 ㎜- 2C
| ﾋﾟｯﾄ・天井 | 1,152
ｍ
EM-HPｹｰﾌﾞﾙ | 1.2 ㎜- 2C
| 管内 | 110
ｍ
EM-HPｹｰﾌﾞﾙ | 1.2 ㎜- 2C
| FEP内(PF･CD) | 82
ｍ
EM-HPｹｰﾌﾞﾙ | 1.2 ㎜- 4C
| ﾋﾟｯﾄ・天井 | 9
ｍ
EM-HPｹｰﾌﾞﾙ | 1.2 ㎜- 4C
| 管内 | 3
ｍ
EM-HPｹｰﾌﾞﾙ | 1.2 ㎜- 4C
| FEP内(PF･CD) | 4
ｍ
EM-HPｹｰﾌﾞﾙ | 1.2 ㎜- 6C
| ﾋﾟｯﾄ・天井 | 142
ｍ
EM-HPｹｰﾌﾞﾙ | 1.2 ㎜- 6C
| 管内 | 37
ｍ
EM-HPｹｰﾌﾞﾙ | 1.2 ㎜- 6C
| FEP内(PF･CD) | 6
ｍ
EM-HPｹｰﾌﾞﾙ | 1.2 ㎜- 5P
| ﾋﾟｯﾄ・天井 | 191
ｍ
EM-HPｹｰﾌﾞﾙ | 1.2 ㎜- 5P
| 管内 | 9
ｍ
EM-HPｹｰﾌﾞﾙ | 1.2 ㎜- 5P
| FEP内(PF･CD) | 9
ｍ
電気設備工事 細目別内訳 | [5 empty] | 35
校舎棟 |  | 火災報知設備 |  |  | 自動火災報知
名 称 | 摘 要 | 数 量 | 単位 | 単 価 | 金 額 | 備 考
EM-HPｹｰﾌﾞﾙ | 1.2 ㎜- 10P
| ﾋﾟｯﾄ・天井 | 1,037
ｍ
EM-HPｹｰﾌﾞﾙ | 1.2 ㎜- 10P
| 管内 | 89
ｍ
EM-HPｹｰﾌﾞﾙ | 1.2 ㎜- 10P
| FEP内(PF･CD) | 75
ｍ
EM-HPSｹｰﾌﾞﾙ | 1.2 ㎜- 1P 管内
35
ｍ
EM-HPSｹｰﾌﾞﾙ | 1.2 ㎜- 1P FEP内(PF･CD)
14
ｍ
EM-HPSｹｰﾌﾞﾙ | 1.2 ㎜- 1P ﾋﾟｯﾄ・天井
270
ｍ
EM-HPSｹｰﾌﾞﾙ | 1.2 ㎜- 2P 管内
13
ｍ
EM-HPSｹｰﾌﾞﾙ | 1.2 ㎜- 2P ﾋﾟｯﾄ・天井
71
ｍ
EM-HPSｹｰﾌﾞﾙ | 1.2 ㎜- 2P FEP内(PF･CD)
3
ｍ
合成樹脂製可とう | 隠ぺい・埋込配管 16㎜
電線管 (PF単層) |  | 185
ｍ
合成樹脂製可とう | 隠ぺい・埋込配管 22㎜
電線管 (PF単層) |  | 11
ｍ
合成樹脂製可とう | 隠ぺい・埋込配管 28㎜
電線管 (PF単層) |  | 75
ｍ
ねじなし電線管 | 露出配管 19㎜
(E) |  | 168
ｍ
ねじなし電線管 | 露出配管(塗装有) 19㎜
(E) |  | 43
ｍ
ねじなし電線管 | 隠ぺい・埋込配管 19㎜
(E) |  | 10
ｍ
電気設備工事 細目別内訳
校舎棟 |  | 火災報知設備 |  |  | 自動火災報知
名 称 | 摘 要 | 数 量 | 単位 | 単 価 | 金 額 | 備 考
ねじなし電線管 | 露出配管 25㎜
(E) |  | 9
ｍ
ねじなし電線管 | 露出配管(塗装有) 25㎜
(E) |  | 11
ｍ
ねじなし電線管 | 露出配管 31㎜
(E) |  | 76
ｍ
ねじなし電線管 | 露出配管(塗装有) 31㎜
(E) |  | 11
ｍ
金属製 | (17) ｴｷｽﾊﾟﾝｼｮﾝ用等
可とう電線管(F) |  | 5
(ﾋﾞﾆﾙ被覆有) |  |  | ｍ
金属製 | (24) ｴｷｽﾊﾟﾝｼｮﾝ用等
可とう電線管(F) |  | 2
(ﾋﾞﾆﾙ被覆有) |  |  | ｍ
金属製 | (30) ｴｷｽﾊﾟﾝｼｮﾝ用等
可とう電線管(F) |  | 2
(ﾋﾞﾆﾙ被覆有) |  |  | ｍ
金属製 | 中四角 浅型 D44
ｱｳﾄﾚｯﾄﾎﾞｯｸｽ(ｶﾊﾞｰ |  | 40
付) |  |  | 個
丸形露出ﾎﾞｯｸｽ | 19(E19,16) 1方出
35
個
丸形露出ﾎﾞｯｸｽ | 19(E19,16) 2方出
11
個
GR型受信盤 | 510ｱﾄﾞﾚｽ
1
面
中継器盤 | RS-K-1
1
面
中継器盤 | RS-K-2
1
面
中継器盤 | RS-K-3
1
面
中継器盤 | RS-K-4
1
面
電気設備工事 細目別内訳 | [5 empty] | 36
校舎棟 |  | 火災報知設備 |  |  | 自動火災報知
名 称 | 摘 要 | 数 量 | 単位 | 単 価 | 金 額 | 備 考
光電式煙感知器 | 2種 非蓄積型 露出
203
個
ｽﾎﾟｯﾄ形感知器 | 定温式 特種 防水
2
個
ｽﾎﾟｯﾄ形感知器 | 定温式 1種 防水
32
個
光電ｱﾅﾛｸﾞ式ｽﾎﾟｯﾄ | 露出 自動試験機能付
型感知器 |  | 6
個
光電ｱﾅﾛｸﾞ式ｽﾎﾟｯﾄ | 露出 自動試験機能付 点検ﾎﾞｯｸｽ付
型感知器 |  | 1
個
機器収容箱 | 発信機(表示灯付)収容
(補助散水栓組込 |  | 21
型) |  |  | 個
機器収容箱 | 表示灯収容
(補助散水栓組込 |  | 3
型) |  |  | 個
移報器 | 屋内消火栓制御盤組込
1
個
火災報知 | P型1級
立会検査 |  | 1
１工事
撤去工事 | 再使用しない |  |  |  |  | 別紙 00-0062
1
式
産業廃棄物処分費 | [5 empty] | 別紙 00-0063
1
式
有価材 | [5 empty] | 別紙 00-0064
1
式
計
電気設備工事 細目別内訳
校舎棟 |  | 火災報知設備 |  |  | 自動閉鎖
名 称 | 摘 要 | 数 量 | 単位 | 単 価 | 金 額 | 備 考
EM-HPｹｰﾌﾞﾙ | 1.2 ㎜- 2C
| ﾋﾟｯﾄ・天井 | 279
ｍ
EM-HPｹｰﾌﾞﾙ | 1.2 ㎜- 2C
| 管内 | 23
ｍ
EM-HPｹｰﾌﾞﾙ | 1.2 ㎜- 3C
| ﾋﾟｯﾄ・天井 | 1,001
ｍ
EM-HPｹｰﾌﾞﾙ | 1.2 ㎜- 3C
| 管内 | 197
ｍ
EM-HPｹｰﾌﾞﾙ | 1.2 ㎜- 3C
| FEP内(PF･CD) | 55
ｍ
合成樹脂製可とう | 隠ぺい・埋込配管 16㎜
電線管 (PF単層) |  | 55
ｍ
ねじなし電線管 | 露出配管 19㎜
(E) |  | 79
ｍ
ねじなし電線管 | 露出配管(塗装有) 19㎜
(E) |  | 137
ｍ
金属製 | (17) ｴｷｽﾊﾟﾝｼｮﾝ用等
可とう電線管(F) |  | 3
(ﾋﾞﾆﾙ被覆有) |  |  | ｍ
金属製 | 中四角 浅型 D44
ｱｳﾄﾚｯﾄﾎﾞｯｸｽ(ｶﾊﾞｰ |  | 7
付) |  |  | 個
ｱｳﾄﾚｯﾄﾎﾞｯｸｽ | 大形 54
24
個
露出ｽｲｯﾁﾎﾞｯｸｽ | 19(E19,16) 2個用
| 1方出 | 12
個
露出ｽｲｯﾁﾎﾞｯｸｽ | 19(E19,16) 2個用
| 2方出 | 12
個
光電ｱﾅﾛｸﾞ式ｽﾎﾟｯﾄ | 露出 自動試験機能付 防排煙用
型感知器 |  | 25
個
電磁ﾚﾘｰｽﾞ | 防火戸用 ﾗｯﾁ式 埋 込
(自動閉鎖装置) |  | 48
個
電気設備工事 細目別内訳 | [5 empty] | 37
校舎棟 |  | 火災報知設備 |  |  | 自動閉鎖
名 称 | 摘 要 | 数 量 | 単位 | 単 価 | 金 額 | 備 考
撤去工事 | 再使用しない |  |  |  |  | 別紙 00-0065
1
式
産業廃棄物処分費 | [5 empty] | 別紙 00-0066
1
式
有価材 | [5 empty] | 別紙 00-0067
1
式
計
電気設備工事 細目別内訳
校舎棟 |  | 入退室管理設備 |  |  | 防犯設備
名 称 | 摘 要 | 数 量 | 単位 | 単 価 | 金 額 | 備 考
呼び線 | 屋内 被覆鉄線 1.6㎜
551
ｍ
EM-FCPEEｹｰﾌﾞﾙ | 1.2 ㎜- 3P
| ﾋﾟｯﾄ・天井 | 50
ｍ
EM-FCPEEｹｰﾌﾞﾙ | 1.2 ㎜- 3P
| 管内 | 32
ｍ
EM-FCPEEｹｰﾌﾞﾙ | 1.2 ㎜- 3P
| ﾗｯｸ | 40
ｍ
合成樹脂製可とう | 隠ぺい・埋込配管 22㎜
電線管 (PF単層) |  | 515
ｍ
ねじなし電線管 | 露出配管 25㎜
(E) |  | 37
ｍ
ｹｰﾌﾞﾙ保護用 | (36) 露出
合成樹脂被覆鋼管 |  | 4
(GLT) |  |  | ｍ
金属製 | 中四角 浅型 D44
ｱｳﾄﾚｯﾄﾎﾞｯｸｽ(ｶﾊﾞｰ |  | 78
付) |  |  | 個
ﾌﾗｯｼｭﾌﾟﾚｰﾄ | 丸型 ﾌﾞﾗﾝｸ
(金属製) |  | 78
個
電気錠制御盤
(総合盤組込) |  | 1
面
防火区画処理 | [5 empty] | 別紙 00-0068
1
式
はつり工事 | [5 empty] | 別紙 00-0069
1
式
ｺﾝｸﾘｰﾄ類処分費 | [5 empty] | 別紙 00-0070
1
式
撤去工事 | 再使用しない |  |  |  |  | 別紙 00-0071
1
式
有価材 | [5 empty] | 別紙 00-0072
1
式
電気設備工事 細目別内訳 | [5 empty] | 38
校舎棟 |  | 入退室管理設備 |  |  | 防犯設備
名 称 | 摘 要 | 数 量 | 単位 | 単 価 | 金 額 | 備 考
計
電気設備工事 細目別内訳
校舎棟 |  | 監視ｶﾒﾗ設備
名 称 | 摘 要 | 数 量 | 単位 | 単 価 | 金 額 | 備 考
EM同軸ｹｰﾌﾞﾙ | EM-S-5C-FB ﾋﾟｯﾄ・天井
119
ｍ
EM同軸ｹｰﾌﾞﾙ | EM-S-5C-FB 管内
42
ｍ
EM同軸ｹｰﾌﾞﾙ | EM-S-5C-FB ﾗｯｸ
112
ｍ
EM同軸ｹｰﾌﾞﾙ | EM-S-5C-FB FEP内(PF･CD)
5
ｍ
合成樹脂製可とう | 隠ぺい・埋込配管 16㎜
電線管 (PF単層) |  | 5
ｍ
ねじなし電線管 | 隠ぺい・埋込配管 19㎜
(E) |  | 8
ｍ
ねじなし電線管 | 露出配管 19㎜
(E) |  | 2
ｍ
厚鋼電線管 | 露出配管(塗装有) 16㎜
(G) |  | 1
ｍ
ｹｰﾌﾞﾙ保護用 | (16) 露出
合成樹脂被覆鋼管 |  | 8
(GLT) |  |  | ｍ
鋼板製 | 200× 200× 200
ﾌﾟﾙﾎﾞｯｸｽ(露出形) |  | 1
個
ｽﾃﾝﾚｽ製 | 200× 200× 100
ﾌﾟﾙﾎﾞｯｸｽ WP形 | - | 1
個
防火区画処理 | [5 empty] | 別紙 00-0073
1
式
はつり工事 | [5 empty] | 別紙 00-0074
1
式
ｺﾝｸﾘｰﾄ類処分費 | [5 empty] | 別紙 00-0075
1
式
撤去工事 | 再使用しない |  |  |  |  | 別紙 00-0076
1
式
電気設備工事 細目別内訳 | [5 empty] | 39
校舎棟 |  | 監視ｶﾒﾗ設備
名 称 | 摘 要 | 数 量 | 単位 | 単 価 | 金 額 | 備 考
撤去工事 | 再使用する |  |  |  |  | 別紙 00-0077
1
式
ITV装置+ﾓﾆﾀ | 再取付労務
再取付 |  | 1
台
ITVｶﾒﾗ | 再取付労務
再取付 |  | 7
台
計
電気設備工事 細目別内訳
校舎棟 |  | 雷保護設備
名 称 | 摘 要 | 数 量 | 単位 | 単 価 | 金 額 | 備 考
避雷突針 | 国交省LR1
| 支持管 取付金物含む | 2
基
避雷導線 | ｱﾙﾐ 2.0×19
54
ｍ
導線取付金物 | ｺﾝｸﾘｰﾄ用
54
個
硬質ﾋﾞﾆﾙ電線管 | 露出配管 28㎜
(VE) |  | 8
ｍ
避雷導線 | 鬼撚40mm2 露 出
4
ｍ
接地極 | 600×600×1.5t
(銅板式) |  | 2
か所
試験用接続端子箱 | TB-SS 1
2
個
撤去工事 | 再使用しない |  |  |  |  | 別紙 00-0078
1
式
計
電気設備工事 細目別内訳 | [5 empty] | 40
校舎棟 |  | 音響設備
名 称 | 摘 要 | 数 量 | 単位 | 単 価 | 金 額 | 備 考
EM同軸ｹｰﾌﾞﾙ | EM-5C-FB FEP内(PF･CD)
23
ｍ
EM-ｽﾋﾟｰｶｹｰﾌﾞﾙ | 4S8-EM FEP内(PF･CD)
50
ｍ
4E6AT-EM ｹｰﾌﾞﾙ | FEP(PF・CD)内
29
ｍ
EM-UTPｹｰﾌﾞﾙ | CAT6A 4P FEP内(PF･CD)
8
ｍ
EM-FCPEEｹｰﾌﾞﾙ | 0.9 ㎜- 3P
| FEP内(PF･CD) | 7
ｍ
合成樹脂製可とう | 隠ぺい・埋込配管 16㎜
電線管 (PF単層) |  | 118
ｍ
金属製 | 中四角 浅型 D44
ｱｳﾄﾚｯﾄﾎﾞｯｸｽ(ｶﾊﾞｰ |  | 8
付) |  |  | 個
映像音響操作卓 | 100W×4
| 150W×4 | 1
台
正面ｽﾋﾟｰｶ | 130W
2
個
天井ｽﾋﾟｰｶ
4
個
ﾋﾞﾃﾞｵﾌﾟﾛｼﾞｪｸﾀ- | 天井付
1
台
電動ｽｸﾘｰﾝ | 120型 昇降ｽｲｯﾁ付
1
台
操作卓接続盤
1
台
ﾏｲｸｺﾝｾﾝﾄ | XLR-3-31-F77 壁付
2
個
ﾜｲﾔﾚｽｱﾝﾃﾅ | 天井取付
2
個
電気設備工事 細目別内訳
校舎棟 |  | 音響設備
名 称 | 摘 要 | 数 量 | 単位 | 単 価 | 金 額 | 備 考
ﾜｲﾔﾚｽﾏｲｸ | ﾊﾝﾄﾞ型
1
本
ﾜｲﾔﾚｽﾏｲｸ | ﾀｲﾋﾟﾝ型
1
本
ﾜｲﾔﾚｽﾏｲｸ充電器
1
個
有線ﾏｲｸ
2
本
ﾏｲｸｽﾀﾝﾄﾞ | 卓上型
1
個
ﾏｲｸｽﾀﾝﾄﾞ | 床上型
1
個
計
電気設備工事 細目別内訳 | [5 empty] | 41
校舎棟 |  | 墜落制止用器具
名 称 | 摘 要 | 数 量 | 単位 | 単 価 | 金 額 | 備 考
墜落制止用器具費 | [5 empty] | 別紙 00-0079
1
式
計
電気設備工事 細目別内訳
体育館棟 |  | 幹線設備
名 称 | 摘 要 | 数 量 | 単位 | 単 価 | 金 額 | 備 考
600V耐燃性ﾎﾟﾘｴﾁﾚ | 8mm2
ﾝ絶縁電線(EM-IE) |  | 222
ｍ
600V耐燃性ﾎﾟﾘｴﾁﾚ | 14mm2
ﾝ絶縁電線(EM-IE) |  | 296
ｍ
600V耐燃性ﾎﾟﾘｴﾁﾚ | 22mm2
ﾝ絶縁電線(EM-IE) |  | 360
ｍ
600V耐燃性ﾎﾟﾘｴﾁﾚ | 8mm2
ﾝ絶縁電線(EM-IE) |  | 8
(PF管内) |  |  | ｍ
600V耐燃性ﾎﾟﾘｴﾁﾚ | 22mm2
ﾝ絶縁電線(EM-IE) |  | 24
(PF管内) |  |  | ｍ
EM-CETｹｰﾌﾞﾙ | 22mm2 ﾗｯｸ
8
ｍ
EM-CETｹｰﾌﾞﾙ | 22mm2 FEP内(PF･CD)
4
ｍ
EM-CETｹｰﾌﾞﾙ | 22mm2 管内
27
ｍ
EM-CETｹｰﾌﾞﾙ | 38mm2 ﾗｯｸ
13
ｍ
EM-CETｹｰﾌﾞﾙ | 38mm2 ﾋﾟｯﾄ・天井
6
ｍ
EM-CETｹｰﾌﾞﾙ | 38mm2 管内
18
ｍ
EM-CETｹｰﾌﾞﾙ | 60mm2 ﾗｯｸ
17
ｍ
EM-CETｹｰﾌﾞﾙ | 60mm2 管内
24
ｍ
EM-CETｹｰﾌﾞﾙ | 100mm2 ﾗｯｸ
56
ｍ
EM-CETｹｰﾌﾞﾙ | 100mm2 ﾋﾟｯﾄ・天井
38
ｍ
電気設備工事 細目別内訳 | [5 empty] | 42
体育館棟 |  | 幹線設備
名 称 | 摘 要 | 数 量 | 単位 | 単 価 | 金 額 | 備 考
EM-CETｹｰﾌﾞﾙ | 100mm2 管内
55
ｍ
EM-CETｹｰﾌﾞﾙ | 150mm2 ﾗｯｸ
22
ｍ
EM-CETｹｰﾌﾞﾙ | 150mm2 ﾋﾟｯﾄ・天井
11
ｍ
EM-CETｹｰﾌﾞﾙ | 150mm2 管内
34
ｍ
EM-CETｹｰﾌﾞﾙ | 200mm2 ﾗｯｸ
204
ｍ
EM-CETｹｰﾌﾞﾙ | 200mm2 ﾋﾟｯﾄ・天井
35
ｍ
EM-CETｹｰﾌﾞﾙ | 200mm2 管内
95
ｍ
EM-CETｹｰﾌﾞﾙ | 200mm2 FEP内(PF･CD)
32
ｍ
EM-FPTｹｰﾌﾞﾙ | 60mm2 ﾗｯｸ
11
ｍ
EM-FPTｹｰﾌﾞﾙ | 60mm2 管内
10
ｍ
ねじなし電線管 | 隠ぺい配管 51㎜
(E) |  | 16
ｍ
ねじなし電線管 | 隠ぺい配管 63㎜
(E) |  | 14
ｍ
ねじなし電線管 | 露出配管(塗装有) 63㎜
(E) |  | 4
ｍ
ねじなし電線管 | 隠ぺい配管 75㎜
(E) |  | 16
ｍ
ねじなし電線管 | 露出配管(塗装有) 75㎜
(E) |  | 8
ｍ
電気設備工事 細目別内訳
体育館棟 |  | 幹線設備
名 称 | 摘 要 | 数 量 | 単位 | 単 価 | 金 額 | 備 考
厚鋼電線管 | 露出配管(塗装有) 42㎜
(G) |  | 10
ｍ
厚鋼電線管 | 隠ぺい配管 82㎜
(G) |  | 24
ｍ
厚鋼電線管 | 露出配管(塗装有) 82㎜
(G) |  | 31
ｍ
厚鋼電線管 | 隠ぺい配管 92㎜
(G) |  | 22
ｍ
厚鋼電線管 | 露出配管(塗装有) 92㎜
(G) |  | 13
ｍ
厚鋼電線管 | 隠ぺい配管 104㎜
(G) |  | 22
ｍ
厚鋼電線管 | 露出配管(塗装有) 104㎜
(G) |  | 68
ｍ
波付硬質合成 | (50)
樹脂管(FEP) |  | 4
ｍ
波付硬質合成 | (100)
樹脂管(FEP) |  | 32
ｍ
ｹｰﾌﾞﾙﾗｯｸZM形 | 800B 1段目
42
ｍ
鋼板製 | 200× 200× 200
ﾌﾟﾙﾎﾞｯｸｽ(露出形) |  | 5
個
鋼板製 | 400× 400× 200
ﾌﾟﾙﾎﾞｯｸｽ(露出形) |  | 3
個
鋼板製 | 400× 400× 300
ﾌﾟﾙﾎﾞｯｸｽ(露出形) |  | 2
個
鋼板製 | 700× 700× 400
ﾌﾟﾙﾎﾞｯｸｽ(露出形) |  | 1
個
ｽﾃﾝﾚｽ製 | 400× 400× 300
ﾌﾟﾙﾎﾞｯｸｽ WP形 | - | 1
個
電気設備工事 細目別内訳 | [5 empty] | 43
体育館棟 |  | 幹線設備
名 称 | 摘 要 | 数 量 | 単位 | 単 価 | 金 額 | 備 考
ﾌﾟﾙﾎﾞｯｸｽSS形 | 700× 700× 300
防水(SUS) |  | 1
個
ﾌﾟﾙﾎﾞｯｸｽ用
接地端子(ET) |  | 13
個
接地極 | 14φ×1.5m
(銅覆鋼棒打込式) |  | 1
か所
防火区画処理 | [5 empty] | 別紙 00-0080
1
式
はつり工事 | [5 empty] | 別紙 00-0081
1
式
ｺﾝｸﾘｰﾄ類処分費 | [5 empty] | 別紙 00-0082
1
式
撤去工事 | 再使用しない |  |  |  |  | 別紙 00-0083
1
式
有価材 | [5 empty] | 別紙 00-0084
1
式
計
電気設備工事 細目別内訳
体育館棟 |  | 動力設備
名 称 | 摘 要 | 数 量 | 単位 | 単 価 | 金 額 | 備 考
600V耐燃性ﾎﾟﾘｴﾁﾚ | 2.0㎜
ﾝ絶縁電線(EM-IE) |  | 489
ｍ
600V耐燃性ﾎﾟﾘｴﾁﾚ | 5.5mm2
ﾝ絶縁電線(EM-IE) |  | 85
ｍ
600V耐燃性ﾎﾟﾘｴﾁﾚ | 5.5mm2
ﾝ絶縁電線(EM-IE) |  | 6
(PF管内) |  |  | ｍ
600V耐燃性ﾎﾟﾘｴﾁﾚ | 8mm2
ﾝ絶縁電線(EM-IE) |  | 104
ｍ
EM-CEｹｰﾌﾞﾙ | 3.5mm2- 2C 管内
203
ｍ
EM-CEｹｰﾌﾞﾙ | 3.5mm2- 2C ﾋﾟｯﾄ・天井
4
ｍ
EM-CEｹｰﾌﾞﾙ | 3.5mm2- 4C ﾋﾟｯﾄ・天井
60
ｍ
EM-CEｹｰﾌﾞﾙ | 3.5mm2- 4C 管内
83
ｍ
EM-CEｹｰﾌﾞﾙ | 3.5mm2- 4C FEP内(PF･CD)
20
ｍ
EM-CEｹｰﾌﾞﾙ | 5.5mm2- 2C 管内
18
ｍ
EM-CEｹｰﾌﾞﾙ | 5.5mm2- 3C ﾗｯｸ
21
ｍ
EM-CEｹｰﾌﾞﾙ | 5.5mm2- 3C FEP内(PF･CD)
3
ｍ
EM-CEｹｰﾌﾞﾙ | 5.5mm2- 3C 管内
14
ｍ
EM-CEｹｰﾌﾞﾙ | 5.5mm2- 4C ﾋﾟｯﾄ・天井
13
ｍ
EM-CEｹｰﾌﾞﾙ | 5.5mm2- 4C 管内
11
ｍ
電気設備工事 細目別内訳 | [5 empty] | 44
体育館棟 |  | 動力設備
名 称 | 摘 要 | 数 量 | 単位 | 単 価 | 金 額 | 備 考
EM-CEｹｰﾌﾞﾙ | 5.5mm2- 4C FEP内(PF･CD)
4
ｍ
EM-CEｹｰﾌﾞﾙ | 8mm2- 2C 管内
301
ｍ
EM-CEｹｰﾌﾞﾙ | 8mm2- 2C ﾗｯｸ
30
ｍ
EM-CEｹｰﾌﾞﾙ | 8mm2- 2C ﾋﾟｯﾄ・天井
4
ｍ
EM-CEｹｰﾌﾞﾙ | 8mm2- 4C ﾋﾟｯﾄ・天井
67
ｍ
EM-CEｹｰﾌﾞﾙ | 8mm2- 4C 管内
52
ｍ
EM-CEｹｰﾌﾞﾙ | 14mm2- 2C 管内
24
ｍ
EM-CEｹｰﾌﾞﾙ | 14mm2- 3C ﾋﾟｯﾄ・天井
5
ｍ
EM-CEｹｰﾌﾞﾙ | 14mm2- 3C FEP内(PF･CD)
6
ｍ
EM-CEｹｰﾌﾞﾙ | 14mm2- 3C 管内
4
ｍ
EM-CEｹｰﾌﾞﾙ | 22mm2- 3C ﾋﾟｯﾄ・天井
37
ｍ
EM-CEｹｰﾌﾞﾙ | 22mm2- 3C 管内
40
ｍ
EM-CEｹｰﾌﾞﾙ | 38mm2- 3C ﾋﾟｯﾄ・天井
67
ｍ
EM-CEｹｰﾌﾞﾙ | 38mm2- 3C 管内
37
ｍ
600Vﾎﾟﾘｴﾁﾚﾝ絶縁 | 2.0㎜- 3C ﾋﾟｯﾄ・天井
耐燃性ﾎﾟﾘｴﾁﾚﾝｼｰｽ |  | 475
ｹｰﾌﾞﾙ平形 EM-EEF |  |  | ｍ
電気設備工事 細目別内訳
体育館棟 |  | 動力設備
名 称 | 摘 要 | 数 量 | 単位 | 単 価 | 金 額 | 備 考
600Vﾎﾟﾘｴﾁﾚﾝ絶縁 | 2.0㎜- 3C 管内
耐燃性ﾎﾟﾘｴﾁﾚﾝｼｰｽ |  | 76
ｹｰﾌﾞﾙ平形 EM-EEF |  |  | ｍ
EM-CEEｹｰﾌﾞﾙ | 2mm2- 2C
| ﾗｯｸ | 8
ｍ
EM-CEEｹｰﾌﾞﾙ | 2mm2- 2C
| FEP内(PF･CD) | 4
ｍ
EM-CEEｹｰﾌﾞﾙ | 2mm2- 2C
| 管内 | 27
ｍ
EM-CEEｹｰﾌﾞﾙ | 2mm2- 6C
| ﾋﾟｯﾄ・天井 | 11
ｍ
EM-CEEｹｰﾌﾞﾙ | 2mm2- 6C
| 管内 | 7
ｍ
EM-CEEｹｰﾌﾞﾙ | 2mm2- 6C
| FEP内(PF･CD) | 8
ｍ
ｽﾊﾟｲﾗﾙﾁｭｰﾌﾞ | (25) 露出
36
ｍ
ねじなし電線管 | 隠ぺい・埋込配管 19㎜
(E) |  | 16
ｍ
ねじなし電線管 | 露出配管(塗装有) 25㎜
(E) |  | 2
ｍ
ねじなし電線管 | 露出配管(塗装有) 31㎜
(E) |  | 19
ｍ
ねじなし電線管 | 隠ぺい配管 51㎜
(E) |  | 26
ｍ
ねじなし電線管 | 露出配管(塗装有) 51㎜
(E) |  | 64
ｍ
ねじなし電線管 | 隠ぺい配管 63㎜
(E) |  | 19
ｍ
ねじなし電線管 | 露出配管(塗装有) 63㎜
(E) |  | 23
ｍ
電気設備工事 細目別内訳 | [5 empty] | 45
体育館棟 |  | 動力設備
名 称 | 摘 要 | 数 量 | 単位 | 単 価 | 金 額 | 備 考
厚鋼電線管 | 露出配管(塗装有) 16㎜
(G) |  | 5
ｍ
厚鋼電線管 | 露出配管(塗装有) 22㎜
(G) |  | 75
ｍ
厚鋼電線管 | 露出配管(塗装有) 28㎜
(G) |  | 74
ｍ
厚鋼電線管 | 露出配管(塗装有) 42㎜
(G) |  | 81
ｍ
厚鋼電線管 | 露出配管(塗装有) 54㎜
(G) |  | 9
ｍ
合成樹脂製可とう | 隠ぺい・埋込配管 22㎜
電線管 (PF単層) |  | 30
ｍ
合成樹脂製可とう | 隠ぺい・埋込配管 28㎜
電線管 (PF単層) |  | 4
ｍ
合成樹脂製可とう | 露出配管 28㎜
電線管 (PF単層) |  | 6
ｍ
硬質ﾋﾞﾆﾙ電線管 | (16) 地中
(VE) |  | 7
ｍ
波付硬質合成 | (30)
樹脂管(FEP) |  | 4
ｍ
ｹｰﾌﾞﾙ保護用 | (16) 露出
合成樹脂被覆鋼管 |  | 5
(GLT) |  |  | ｍ
1種金属線ぴ(MM1) | A型(25.4㎜)
5
ｍ
金属製 | 中四角 浅型 D44
ｱｳﾄﾚｯﾄﾎﾞｯｸｽ(ｶﾊﾞｰ |  | 56
付) |  |  | 個
金属製 | 25(22) 1個用1方出
露出ｽｲｯﾁﾎﾞｯｸｽ |  | 2
(塗装共) |  |  | 個
1種金属線ぴ(MM1) | A型(25.4㎜) 1個用ｽｲｯﾁﾎﾞｯｸｽ
付属品 |  | 9
個
電気設備工事 細目別内訳
体育館棟 |  | 動力設備
名 称 | 摘 要 | 数 量 | 単位 | 単 価 | 金 額 | 備 考
1種金属線ぴ(MM1) | A型(25.4㎜) ｺｰﾅｰﾎﾞｯｸｽ
付属品 |  | 9
個
鋼板製 | 400× 400× 200
ﾌﾟﾙﾎﾞｯｸｽ(露出形) |  | 2
個
鋼板製 | 400× 400× 300
ﾌﾟﾙﾎﾞｯｸｽ(露出形) |  | 2
個
鋼板製 | 500× 500× 200
ﾌﾟﾙﾎﾞｯｸｽ(露出形) |  | 1
個
鋼板製 | 200× 200× 200
ﾌﾟﾙﾎﾞｯｸｽ(露出形) |  | 8
塗装共 |  |  | 個
鋼板製 | 400× 400× 200
ﾌﾟﾙﾎﾞｯｸｽ(露出形) |  | 2
塗装共 |  |  | 個
ｽﾃﾝﾚｽ製 | 200× 200× 200
ﾌﾟﾙﾎﾞｯｸｽ WP形 | - | 10
個
ｽﾃﾝﾚｽ製 | 400× 400× 200
ﾌﾟﾙﾎﾞｯｸｽ WP形 | - | 8
個
ﾌﾟﾙﾎﾞｯｸｽ用
接地端子(ET) |  | 31
個
FAN用ｽｲｯﾁ | 1P 15A ×1 ﾈｰﾑ無
| ﾘﾓｺﾝ収納盤内 - | 4
個
埋込ｺﾝｾﾝﾄ | ｽﾃﾝﾚｽﾌﾟﾚｰﾄ
（府営住宅用） | 3P20A 接地極付 引掛形 (旧4P） | 3
個
ｺﾝｾﾝﾄ | 2P15A×2EET防滴P(鍵付)
（防滴ﾌﾟﾚｰﾄ付） |  | 2
個
ｺﾝｾﾝﾄ | 連用形2P15A×1
(金属ﾌﾟﾚｰﾄ付) | (接地極 接地端子付 一体形) | 1
| 125V |  | 個
操作押釦
2
個
金属製可とう電線 | 24㎜ ﾋﾞﾆﾙ被覆有･防水
管(電動機等接続) |  | 9
か所
電気設備工事 細目別内訳 | [5 empty] | 46
体育館棟 |  | 動力設備
名 称 | 摘 要 | 数 量 | 単位 | 単 価 | 金 額 | 備 考
開閉器箱 | MCCB3P 50AF× 1個
(一般形) |  | 6
個
開閉器箱 | MCCB3P 100AF× 1個
(一般形) |  | 9
個
空調盤 開閉器盤
1
面
体育館空調電源盤
1
面
ﾘﾓｺﾝ収納盤 | 鋼板製 500×200×700相当
1
面
防火区画処理 | [5 empty] | 別紙 00-0085
1
式
はつり工事 | [5 empty] | 別紙 00-0086
1
式
ｺﾝｸﾘｰﾄ類処分費 | [5 empty] | 別紙 00-0087
1
式
撤去工事 | 再使用しない |  |  |  |  | 別紙 00-0088
1
式
有価材 | [5 empty] | 別紙 00-0089
1
式
計
電気設備工事 細目別内訳
体育館棟 |  | 電灯･ｺﾝｾﾝﾄ設備 |  |  | 電灯設備
名 称 | 摘 要 | 数 量 | 単位 | 単 価 | 金 額 | 備 考
600V耐燃性ﾎﾟﾘｴﾁﾚ | 1.6㎜
ﾝ絶縁電線(EM-IE) |  | 934
ｍ
600V耐燃性ﾎﾟﾘｴﾁﾚ | 2.0㎜
ﾝ絶縁電線(EM-IE) |  | 857
ｍ
600V耐燃性ﾎﾟﾘｴﾁﾚ | 5.5mm2
ﾝ絶縁電線(EM-IE) |  | 500
ｍ
600Vﾎﾟﾘｴﾁﾚﾝ絶縁 | 1.6㎜- 2C ﾋﾟｯﾄ・天井
耐燃性ﾎﾟﾘｴﾁﾚﾝｼｰｽ |  | 347
ｹｰﾌﾞﾙ平形 EM-EEF |  |  | ｍ
600Vﾎﾟﾘｴﾁﾚﾝ絶縁 | 1.6㎜- 2C 管内
耐燃性ﾎﾟﾘｴﾁﾚﾝｼｰｽ |  | 124
ｹｰﾌﾞﾙ平形 EM-EEF |  |  | ｍ
600Vﾎﾟﾘｴﾁﾚﾝ絶縁 | 1.6㎜- 2C FEP内(PF･CD)
耐燃性ﾎﾟﾘｴﾁﾚﾝｼｰｽ |  | 53
ｹｰﾌﾞﾙ平形 EM-EEF |  |  | ｍ
600Vﾎﾟﾘｴﾁﾚﾝ絶縁 | 1.6㎜- 3C ﾋﾟｯﾄ・天井
耐燃性ﾎﾟﾘｴﾁﾚﾝｼｰｽ |  | 1,267
ｹｰﾌﾞﾙ平形 EM-EEF |  |  | ｍ
600Vﾎﾟﾘｴﾁﾚﾝ絶縁 | 1.6㎜- 3C 管内
耐燃性ﾎﾟﾘｴﾁﾚﾝｼｰｽ |  | 173
ｹｰﾌﾞﾙ平形 EM-EEF |  |  | ｍ
600Vﾎﾟﾘｴﾁﾚﾝ絶縁 | 1.6㎜- 3C FEP内(PF･CD)
耐燃性ﾎﾟﾘｴﾁﾚﾝｼｰｽ |  | 193
ｹｰﾌﾞﾙ平形 EM-EEF |  |  | ｍ
600Vﾎﾟﾘｴﾁﾚﾝ絶縁 | 2.0㎜- 3C ﾋﾟｯﾄ・天井
耐燃性ﾎﾟﾘｴﾁﾚﾝｼｰｽ |  | 308
ｹｰﾌﾞﾙ平形 EM-EEF |  |  | ｍ
600Vﾎﾟﾘｴﾁﾚﾝ絶縁 | 2.0㎜- 3C FEP内(PF･CD)
耐燃性ﾎﾟﾘｴﾁﾚﾝｼｰｽ |  | 3
ｹｰﾌﾞﾙ平形 EM-EEF |  |  | ｍ
600Vﾎﾟﾘｴﾁﾚﾝ絶縁 | 2.0㎜- 3C 管内
耐燃性ﾎﾟﾘｴﾁﾚﾝｼｰｽ |  | 122
ｹｰﾌﾞﾙ平形 EM-EEF |  |  | ｍ
600Vﾎﾟﾘｴﾁﾚﾝ絶縁 | 2.0㎜- 2C ﾋﾟｯﾄ・天井
耐燃性ﾎﾟﾘｴﾁﾚﾝｼｰｽ |  | 27
ｹｰﾌﾞﾙ平形 EM-EEF |  |  | ｍ
600Vﾎﾟﾘｴﾁﾚﾝ絶縁 | 2.0㎜- 2C 管内
耐燃性ﾎﾟﾘｴﾁﾚﾝｼｰｽ |  | 12
ｹｰﾌﾞﾙ平形 EM-EEF |  |  | ｍ
EM-FCPEEｹｰﾌﾞﾙ | 1.2 ㎜- 1P
| ﾋﾟｯﾄ・天井 | 57
ｍ
電気設備工事 細目別内訳 | [5 empty] | 47
体育館棟 |  | 電灯･ｺﾝｾﾝﾄ設備 |  |  | 電灯設備
名 称 | 摘 要 | 数 量 | 単位 | 単 価 | 金 額 | 備 考
EM-FCPEEｹｰﾌﾞﾙ | 1.2 ㎜- 1P
| 管内 | 52
ｍ
EM-FCPEE-Sｹｰﾌﾞﾙ | 1.2 ㎜- 3P
| FEP内(PF･CD) | 4
ｍ
EM-FCPEE-Sｹｰﾌﾞﾙ | 1.2 ㎜- 3P
| 管内 | 9
ｍ
EM-FCPEE-Sｹｰﾌﾞﾙ | 1.2 ㎜- 3P
| ﾗｯｸ | 17
ｍ
EM-FCPEE-Sｹｰﾌﾞﾙ | 1.2 ㎜- 3P
| FEP内(PF･CD) | 4
ｍ
ねじなし電線管 | 露出配管(塗装有) 19㎜
(E) |  | 563
ｍ
ねじなし電線管 | 露出配管(塗装有) 25㎜
(E) |  | 118
ｍ
ねじなし電線管 | 露出配管(塗装有) 31㎜
(E) |  | 52
ｍ
厚鋼電線管 | 露出配管(塗装有) 16㎜
(G) |  | 27
ｍ
厚鋼電線管 | 露出配管(塗装有) 22㎜
(G) |  | 31
ｍ
合成樹脂製可とう | 隠ぺい・埋込配管 16㎜
電線管 (PF単層) |  | 23
ｍ
合成樹脂製可とう | 隠ぺい・埋込配管 22㎜
電線管 (PF単層) |  | 105
ｍ
合成樹脂製可とう | 隠ぺい・埋込配管 28㎜
電線管 (PF単層) |  | 53
ｍ
波付硬質合成 | (30)
樹脂管(FEP) |  | 4
ｍ
1種金属線ぴ(MM1) | A型(25.4㎜)
43
ｍ
電気設備工事 細目別内訳
体育館棟 |  | 電灯･ｺﾝｾﾝﾄ設備 |  |  | 電灯設備
名 称 | 摘 要 | 数 量 | 単位 | 単 価 | 金 額 | 備 考
1種金属線ぴ(MM1) | B型(40.4㎜)
39
ｍ
1種金属線ぴ(MM1) | C型(60.0㎜)
27
ｍ
丸形露出ﾎﾞｯｸｽ | 19(E19,16) 1方出
(塗装共) |  | 31
個
丸形露出ﾎﾞｯｸｽ | 19(E19,16) 2方出
(塗装共) |  | 39
個
丸形露出ﾎﾞｯｸｽ | 19(E19,16) 3方出
(塗装共) |  | 16
個
丸形露出ﾎﾞｯｸｽ | 19(E19,16) 4方出
(塗装共) |  | 5
個
金属製 | 25(22) 2方出
露出丸形ﾎﾞｯｸｽ |  | 5
(塗装共) |  |  | 個
金属製 | 25(22) 3方出
露出丸形ﾎﾞｯｸｽ |  | 1
(塗装共) |  |  | 個
露出ｽｲｯﾁﾎﾞｯｸｽ | 19(E19,16) 1個用1方出
(塗装共) |  | 14
個
金属製 | 2個用
ｽｲｯﾁﾎﾞｯｸｽ(ｶﾊﾞｰ付 |  | 5
) |  |  | 個
金属製 | 中四角 浅型 D44
ｱｳﾄﾚｯﾄﾎﾞｯｸｽ(ｶﾊﾞｰ |  | 108
付) |  |  | 個
1種金属線ぴ(MM1) | A型(25.4㎜) 1個用ｽｲｯﾁﾎﾞｯｸｽ
付属品 |  | 11
個
1種金属線ぴ(MM1) | B型(40.4㎜) 1個用ｽｲｯﾁﾎﾞｯｸｽ
付属品 |  | 12
個
1種金属線ぴ(MM1) | B型(40.4㎜) 2個用ｽｲｯﾁﾎﾞｯｸｽ
付属品 |  | 1
個
1種金属線ぴ(MM1) | C型(60.0㎜) 2個用ｽｲｯﾁﾎﾞｯｸｽ
付属品 |  | 5
個
電気設備工事 細目別内訳 | [5 empty] | 48
体育館棟 |  | 電灯･ｺﾝｾﾝﾄ設備 |  |  | 電灯設備
名 称 | 摘 要 | 数 量 | 単位 | 単 価 | 金 額 | 備 考
1種金属線ぴ(MM1) | C形(60.0㎜) 3個用ｽｲｯﾁﾎﾞｯｸｽ
付属品 |  | 2
個
1種金属線ぴ(MM1) | A型(25.4㎜) ｺｰﾅｰﾎﾞｯｸｽ
付属品 |  | 13
個
1種金属線ぴ(MM1) | B型(40.4㎜) ｺｰﾅｰﾎﾞｯｸｽ
付属品 |  | 11
個
1種金属線ぴ(MM1) | C形(60.0㎜) ｺｰﾅｰﾎﾞｯｸｽ
付属品 |  | 7
個
鋼板製 | 200× 200× 200
ﾌﾟﾙﾎﾞｯｸｽ(露出形) |  | 9
個
鋼板製 | 300× 300× 200
ﾌﾟﾙﾎﾞｯｸｽ(露出形) |  | 5
個
鋼板製 | 300× 300× 300
ﾌﾟﾙﾎﾞｯｸｽ(露出形) |  | 2
個
鋼板製 | 200× 200× 200
ﾌﾟﾙﾎﾞｯｸｽ(露出形) |  | 2
塗装共 |  |  | 個
鋼板製 | 300× 300× 200
ﾌﾟﾙﾎﾞｯｸｽ(露出形) |  | 4
塗装共 |  |  | 個
鋼板製 | 300× 300× 300
ﾌﾟﾙﾎﾞｯｸｽ(露出形) |  | 1
塗装共 |  |  | 個
ｽﾃﾝﾚｽ製 | 200× 200× 200
ﾌﾟﾙﾎﾞｯｸｽ WP形 | - | 2
個
ﾌﾟﾙﾎﾞｯｸｽ用
接地端子(ET) |  | 25
個
LED照明器具 | LRS1 - -08 LN
60
個
LED照明器具 | LRS6 -4 -30 LN
10
個
LED照明器具 | LRS6 -4 -37 LN
1
個
電気設備工事 細目別内訳
体育館棟 |  | 電灯･ｺﾝｾﾝﾄ設備 |  |  | 電灯設備
名 称 | 摘 要 | 数 量 | 単位 | 単 価 | 金 額 | 備 考
LED照明器具 | LRS6 -4 -48 LN
155
個
LED照明器具 | LRS6F1 -4 -28
32
個
LED照明器具 | LSS1 -4 -23 LN
2
個
LED照明器具 | LSS9 -2 -15 LN
1
個
LED照明器具 | LSS9 -4 -30 LN
14
個
LED照明器具 | LSS9 -4 -48 LN
9
個
LED照明器具 | LBF3MP/RP -4 -20 LN
6
個
LED照明器具 | LBS5 -4 -24 LN
8
個
非常用 | K1-LSS9 -4 -30 LN
LED照明器具 |  | 5
個
LED照明器具 | SP-4
1
個
LED照明器具 | SP-6
32
個
LED照明器具 | SP-7
11
個
LED照明器具 | SP-8-381
7
個
LED照明器具 | SP-8-262
14
個
LED照明器具 | SP-9-262
46
個
電気設備工事 細目別内訳 | [5 empty] | 49
体育館棟 |  | 電灯･ｺﾝｾﾝﾄ設備 |  |  | 電灯設備
名 称 | 摘 要 | 数 量 | 単位 | 単 価 | 金 額 | 備 考
LED照明器具 | SP-10
30
個
LED照明器具 | SP-13
1
個
分電盤 | T1L-1
1
面
分電盤 | T2L-1
1
面
分電盤 | T3L-1
1
面
厨房分電盤
1
面
多目的分電盤
1
面
ﾀﾝﾌﾞﾗｽｲｯﾁ | 1P 15A ×1 ﾈｰﾑ無
(金属ﾌﾟﾚｰﾄ付) | - - | 6
個
ﾀﾝﾌﾞﾗｽｲｯﾁ | 1P 15A ×2 ﾈｰﾑ無
(金属ﾌﾟﾚｰﾄ付) | - - | 2
個
ﾀﾝﾌﾞﾗｽｲｯﾁ | 1P 15A ×4 ﾈｰﾑ無
(金属ﾌﾟﾚｰﾄ付) | - - | 1
個
ﾀﾝﾌﾞﾗｽｲｯﾁ | 1P L 15A ×1 ﾈｰﾑ付
(金属ﾌﾟﾚｰﾄ付) | - - | 5
個
ﾀﾝﾌﾞﾗｽｲｯﾁ | 1P 15A ×1
(金属ﾌﾟﾚｰﾄ付) | 1P 15A ×1(ｵﾝﾋﾟｶ) | 4
個
ﾀﾝﾌﾞﾗｽｲｯﾁ | 1P 15A ×1
(金属ﾌﾟﾚｰﾄ付) | 1P 15A ×2(ｵﾝﾋﾟｶ) | 1
個
ﾀﾝﾌﾞﾗｽｲｯﾁ | 1P 15A ×2
(金属ﾌﾟﾚｰﾄ付) | 1P 15A ×1(ｵﾝﾋﾟｶ) | 2
個
ﾀﾝﾌﾞﾗｽｲｯﾁ | 1P 15A ×3
(金属ﾌﾟﾚｰﾄ付) | 1P 15A ×1(ｵﾝﾋﾟｶ) | 2
個
電気設備工事 細目別内訳
体育館棟 |  | 電灯･ｺﾝｾﾝﾄ設備 |  |  | 電灯設備
名 称 | 摘 要 | 数 量 | 単位 | 単 価 | 金 額 | 備 考
ﾀﾝﾌﾞﾗｽｲｯﾁ | 1P 15A ×4
(金属ﾌﾟﾚｰﾄ付) | 1P 15A ×2(ｵﾝﾋﾟｶ) | 1
個
ﾀﾝﾌﾞﾗｽｲｯﾁ | 3W 15A ×2 ﾈｰﾑ無
(金属ﾌﾟﾚｰﾄ付) | - - | 2
個
ﾀﾝﾌﾞﾗｽｲｯﾁ | 3W 15A ×3 ﾈｰﾑ無
(金属ﾌﾟﾚｰﾄ付) | - - | 4
個
ﾀﾝﾌﾞﾗｽｲｯﾁ | 3W 15A ×5 ﾈｰﾑ無
(金属ﾌﾟﾚｰﾄ付) | - - | 4
個
ﾀﾝﾌﾞﾗｽｲｯﾁ | 3W 15A ×8 ﾈｰﾑ無
(金属ﾌﾟﾚｰﾄ付) | - - | 2
個
ﾀﾝﾌﾞﾗｽｲｯﾁ | 3W 15A ×2
(金属ﾌﾟﾚｰﾄ付) | 3WL15A ×1 | 2
個
ﾀﾝﾌﾞﾗｽｲｯﾁ | 3W 15A ×3
(金属ﾌﾟﾚｰﾄ付) | 3W 15A ×1(ｵﾝﾋﾟｶ) | 2
個
ﾀﾝﾌﾞﾗｽｲｯﾁ | 4W 15A ×3 ﾈｰﾑ無
(金属ﾌﾟﾚｰﾄ付) | - - | 2
個
ﾀﾝﾌﾞﾗｽｲｯﾁ | 4W 15A ×3
(金属ﾌﾟﾚｰﾄ付) | 1P15A ×1(ｵﾝﾋﾟｶ) | 1
個
ﾌﾙ2線式ﾘﾓｺﾝｽｲｯﾁ | ｽｲｯﾁ1回路
(金属ﾌﾟﾚｰﾄ付) |  | 1
個
ﾌﾙ2線式ﾘﾓｺﾝｽｲｯﾁ | ｽｲｯﾁ2回路
(金属ﾌﾟﾚｰﾄ付) |  | 3
個
ﾌﾙ2線式ﾘﾓｺﾝｽｲｯﾁ | ｽｲｯﾁ3回路
(金属ﾌﾟﾚｰﾄ付) |  | 2
個
ﾌﾙ2線式ﾘﾓｺﾝｽｲｯﾁ | ｽｲｯﾁ4回路
(金属ﾌﾟﾚｰﾄ付) |  | 2
個
ﾜｲﾔﾚｽﾘﾓｺﾝ設定器
1
個
人感スイッチ | 親機・明るさｾﾝｻｰ付
6
個
電気設備工事 細目別内訳 | [5 empty] | 50
体育館棟 |  | 電灯･ｺﾝｾﾝﾄ設備 |  |  | 電灯設備
名 称 | 摘 要 | 数 量 | 単位 | 単 価 | 金 額 | 備 考
人感スイッチ | 子器
18
個
人感スイッチ | 親機 換気扇連動機能付
2
個
人感スイッチ | 子機 換気扇連動機能付
5
個
人感スイッチ | 切替スイッチ
8
個
ｺﾝｾﾝﾄ | 2P15A×1E(ﾇｹ止め)
(金属ﾌﾟﾚｰﾄ付) | - | 4
個
防火区画処理 | [5 empty] | 別紙 00-0090
1
式
はつり工事 | [5 empty] | 別紙 00-0091
1
式
ｺﾝｸﾘｰﾄ類処分費 | [5 empty] | 別紙 00-0092
1
式
撤去工事 | 再使用しない |  |  |  |  | 別紙 00-0093
1
式
廃棄物処分費 | [5 empty] | 別紙 00-0094
1
式
有価材 | [5 empty] | 別紙 00-0095
1
式
計
電気設備工事 細目別内訳
体育館棟 |  | 電灯･ｺﾝｾﾝﾄ設備 |  |  | ｺﾝｾﾝﾄ設備
名 称 | 摘 要 | 数 量 | 単位 | 単 価 | 金 額 | 備 考
ねじなし電線管 | 露出配管(塗装有) 19㎜
(E) |  | 400
ｍ
ねじなし電線管 | 露出配管(塗装有) 25㎜
(E) |  | 158
ｍ
厚鋼電線管 | 露出配管(塗装有) 22㎜
(G) |  | 4
ｍ
合成樹脂製可とう | 隠ぺい・埋込配管 22㎜
電線管 (PF単層) |  | 118
ｍ
1種金属線ぴ(MM1) | A型(25.4㎜)
392
ｍ
600V耐燃性ﾎﾟﾘｴﾁﾚ | 1.6㎜
ﾝ絶縁電線(EM-IE) |  | 139
ｍ
600V耐燃性ﾎﾟﾘｴﾁﾚ | 2.0㎜
ﾝ絶縁電線(EM-IE) |  | 874
ｍ
600V耐燃性ﾎﾟﾘｴﾁﾚ | 5.5mm2
ﾝ絶縁電線(EM-IE) |  | 536
ｍ
600Vﾎﾟﾘｴﾁﾚﾝ絶縁 | 2.0㎜- 2C ﾋﾟｯﾄ・天井
耐燃性ﾎﾟﾘｴﾁﾚﾝｼｰｽ |  | 836
ｹｰﾌﾞﾙ平形 EM-EEF |  |  | ｍ
600Vﾎﾟﾘｴﾁﾚﾝ絶縁 | 2.0㎜- 2C 管内
耐燃性ﾎﾟﾘｴﾁﾚﾝｼｰｽ |  | 227
ｹｰﾌﾞﾙ平形 EM-EEF |  |  | ｍ
600Vﾎﾟﾘｴﾁﾚﾝ絶縁 | 2.0㎜- 3C ﾋﾟｯﾄ・天井
耐燃性ﾎﾟﾘｴﾁﾚﾝｼｰｽ |  | 702
ｹｰﾌﾞﾙ平形 EM-EEF |  |  | ｍ
600Vﾎﾟﾘｴﾁﾚﾝ絶縁 | 2.0㎜- 3C 管内
耐燃性ﾎﾟﾘｴﾁﾚﾝｼｰｽ |  | 392
ｹｰﾌﾞﾙ平形 EM-EEF |  |  | ｍ
600Vﾎﾟﾘｴﾁﾚﾝ絶縁 | 2.0㎜- 3C FEP内(PF･CD)
耐燃性ﾎﾟﾘｴﾁﾚﾝｼｰｽ |  | 118
ｹｰﾌﾞﾙ平形 EM-EEF |  |  | ｍ
ｽﾃﾝﾚｽ製 | 200× 200× 200
ﾌﾟﾙﾎﾞｯｸｽ WP形 | - | 1
個
ﾌﾟﾙﾎﾞｯｸｽ用
接地端子(ET) |  | 1
個
電気設備工事 細目別内訳 | [5 empty] | 51
体育館棟 |  | 電灯･ｺﾝｾﾝﾄ設備 |  |  | ｺﾝｾﾝﾄ設備
名 称 | 摘 要 | 数 量 | 単位 | 単 価 | 金 額 | 備 考
金属製 | 中四角 浅型 D44
ｱｳﾄﾚｯﾄﾎﾞｯｸｽ(ｶﾊﾞｰ |  | 113
付) |  |  | 個
中継ﾎﾞｯｸｽ
1
個
1種金属線ぴ(MM1) | A型(25.4㎜) 1個用ｽｲｯﾁﾎﾞｯｸｽ
付属品 |  | 89
個
1種金属線ぴ(MM1) | A型(25.4㎜) ｺｰﾅｰﾎﾞｯｸｽ
付属品 |  | 89
個
丸形露出ﾎﾞｯｸｽ | 19(E19,16) 2方出
(塗装共) |  | 10
個
丸形露出ﾎﾞｯｸｽ | 19(E19,16) 3方出
(塗装共) |  | 11
個
丸形露出ﾎﾞｯｸｽ | 19(E19,16) 4方出
(塗装共) |  | 1
個
金属製 | 25(22) 2方出
露出丸形ﾎﾞｯｸｽ |  | 3
(塗装共) |  |  | 個
金属製 | 25(22) 3方出
露出丸形ﾎﾞｯｸｽ |  | 1
(塗装共) |  |  | 個
露出ｽｲｯﾁﾎﾞｯｸｽ | 19(E19,16) 1個用1方出
(塗装共) |  | 18
個
金属製 | 25(22) 1個用1方出
露出ｽｲｯﾁﾎﾞｯｸｽ |  | 2
(塗装共) |  |  | 個
作業室分電盤
1
面
図工室分電盤
1
面
ｺﾝｾﾝﾄ | 連用形2P15A×2
(金属ﾌﾟﾚｰﾄ付) | - | 102
| 125V |  | 個
ｺﾝｾﾝﾄ | 連用形2P15A×2
(金属ﾌﾟﾚｰﾄ付) | (接地極×2付 一体形) | 19
| 125V |  | 個
電気設備工事 細目別内訳
体育館棟 |  | 電灯･ｺﾝｾﾝﾄ設備 |  |  | ｺﾝｾﾝﾄ設備
名 称 | 摘 要 | 数 量 | 単位 | 単 価 | 金 額 | 備 考
ｺﾝｾﾝﾄ | 連用形2P15A×1
(金属ﾌﾟﾚｰﾄ付) | (接地極 接地端子付 一体形) | 45
| 125V |  | 個
ｺﾝｾﾝﾄ | 2P15A×1E(ﾇｹ止め)
(金属ﾌﾟﾚｰﾄ付) | - | 4
個
ﾘｰﾗｰｺﾝｾﾝﾄ | 2P15A×1 接地極付 抜止
18
個
露出ｺﾝｾﾝﾄ | 2P15A×2 接地極付 抜止
2
個
ﾗｲﾃｨﾝｸﾞﾀﾞｸﾄ | L=1000 直付
25
本
ﾗｲﾃｨﾝｸﾞﾀﾞｸﾄ | ﾌｨｰﾄﾞｲﾝｷｬｯﾌﾟ
付属品 |  | 10
個
ﾗｲﾃｨﾝｸﾞﾀﾞｸﾄ | ｴﾝﾄﾞｷｬｯﾌﾟ
付属品 |  | 10
個
防火区画処理 | [5 empty] | 別紙 00-0096
1
式
はつり工事 | [5 empty] | 別紙 00-0097
1
式
ｺﾝｸﾘｰﾄ類処分費 | [5 empty] | 別紙 00-0098
1
式
撤去工事 | 再使用しない |  |  |  |  | 別紙 00-0099
1
式
有価材 | [5 empty] | 別紙 00-0100
1
式
計
電気設備工事 細目別内訳 | [5 empty] | 52
体育館棟 |  | 電灯･ｺﾝｾﾝﾄ設備 |  |  | 誘導灯設備
名 称 | 摘 要 | 数 量 | 単位 | 単 価 | 金 額 | 備 考
600Vﾎﾟﾘｴﾁﾚﾝ絶縁 | 2.0㎜- 3C ﾋﾟｯﾄ・天井
耐燃性ﾎﾟﾘｴﾁﾚﾝｼｰｽ |  | 27
ｹｰﾌﾞﾙ平形 EM-EEF |  |  | ｍ
600Vﾎﾟﾘｴﾁﾚﾝ絶縁 | 2.0㎜- 3C 管内
耐燃性ﾎﾟﾘｴﾁﾚﾝｼｰｽ |  | 10
ｹｰﾌﾞﾙ平形 EM-EEF |  |  | ｍ
600Vﾎﾟﾘｴﾁﾚﾝ絶縁 | 1.6㎜- 3C ﾋﾟｯﾄ・天井
耐燃性ﾎﾟﾘｴﾁﾚﾝｼｰｽ |  | 147
ｹｰﾌﾞﾙ平形 EM-EEF |  |  | ｍ
600Vﾎﾟﾘｴﾁﾚﾝ絶縁 | 1.6㎜- 3C 管内
耐燃性ﾎﾟﾘｴﾁﾚﾝｼｰｽ |  | 101
ｹｰﾌﾞﾙ平形 EM-EEF |  |  | ｍ
EM-AEｹｰﾌﾞﾙ | 1.2 ㎜- 2C
| ﾋﾟｯﾄ・天井 | 10
ｍ
EM-AEｹｰﾌﾞﾙ | 1.2 ㎜- 2C
| 管内 | 4
ｍ
EM-AEｹｰﾌﾞﾙ | 1.2 ㎜- 4C
| ﾋﾟｯﾄ・天井 | 134
ｍ
EM-AEｹｰﾌﾞﾙ | 1.2 ㎜- 4C
| 管内 | 9
ｍ
ねじなし電線管 | 露出配管(塗装有) 19㎜
(E) |  | 4
ｍ
ねじなし電線管 | 露出配管(塗装有) 25㎜
(E) |  | 96
ｍ
金属製 | 中四角 浅型 D44
ｱｳﾄﾚｯﾄﾎﾞｯｸｽ(ｶﾊﾞｰ |  | 9
付) |  |  | 個
鋼板製 | 150× 150× 100
ﾌﾟﾙﾎﾞｯｸｽ(露出形) |  | 5
塗装共 |  |  | 個
ﾌﾟﾙﾎﾞｯｸｽ用
接地端子(ET) |  | 5
個
誘導灯 | SH1-FRF 20 P - C -
15
個
誘導灯 | SH1-FBF 20 AF - BH -
4
個
電気設備工事 細目別内訳
体育館棟 |  | 電灯･ｺﾝｾﾝﾄ設備 |  |  | 誘導灯設備
名 称 | 摘 要 | 数 量 | 単位 | 単 価 | 金 額 | 備 考
誘導灯 | ST1-FRF 23 P - C -
1
個
誘導灯 | ST1-FRF 22 P - C -
1
個
誘導灯 | SH1-FBF 20 - - BL ｶﾞｰﾄﾞ付
2
個
誘導灯 | SH1-FBF 20 AF - BH ｶﾞｰﾄﾞ付
4
個
光電式煙感知器 | 3種 非蓄積型 露出
1
個
撤去工事 | 再使用しない |  |  |  |  | 別紙 00-0101
1
式
廃棄物処分費 | [5 empty] | 別紙 00-0102
1
式
有価材 | [5 empty] | 別紙 00-0103
1
式
計
電気設備工事 細目別内訳 | [5 empty] | 53
体育館棟 |  | 構内交換設備
名 称 | 摘 要 | 数 量 | 単位 | 単 価 | 金 額 | 備 考
呼び線 | 屋内 被覆鉄線 1.6㎜
45
ｍ
EM-EBTｹｰﾌﾞﾙ | 0.5㎜- 2P
| ﾋﾟｯﾄ・天井 | 97
ｍ
EM-EBTｹｰﾌﾞﾙ | 0.5㎜- 2P
| ﾗｯｸ | 173
ｍ
EM-EBTｹｰﾌﾞﾙ | 0.5㎜- 2P
| 管内 | 193
ｍ
EM-EBTｹｰﾌﾞﾙ | 0.5㎜- 2P
| FEP内(PF･CD) | 15
ｍ
EM-TKEEｹｰﾌﾞﾙ | 0.65㎜- 10P
| ﾗｯｸ | 17
ｍ
EM-TKEEｹｰﾌﾞﾙ | 0.65㎜- 10P
| 管内 | 19
ｍ
EM-TKEEｹｰﾌﾞﾙ | 0.65㎜- 30P
| ﾗｯｸ | 19
ｍ
EM-TKEEｹｰﾌﾞﾙ | 0.65㎜- 30P
| 管内 | 15
ｍ
合成樹脂製可とう | 隠ぺい・埋込配管 16㎜
電線管 (PF単層) |  | 15
ｍ
ねじなし電線管 | 隠ぺい・埋込配管 19㎜
(E) |  | 10
ｍ
ねじなし電線管 | 露出配管(塗装有) 19㎜
(E) |  | 123
ｍ
ねじなし電線管 | 隠ぺい・埋込配管 25㎜
(E) |  | 9
ｍ
ねじなし電線管 | 露出配管(塗装有) 25㎜
(E) |  | 7
ｍ
ねじなし電線管 | 露出配管(塗装有) 31㎜
(E) |  | 7
ｍ
電気設備工事 細目別内訳
体育館棟 |  | 構内交換設備
名 称 | 摘 要 | 数 量 | 単位 | 単 価 | 金 額 | 備 考
ねじなし電線管 | 隠ぺい配管 39㎜
(E) |  | 3
ｍ
ねじなし電線管 | 露出配管(塗装有) 39㎜
(E) |  | 11
ｍ
ｹｰﾌﾞﾙ保護用 | (36) 地中
合成樹脂被覆鋼管 |  | 15
(GLT) |  |  | ｍ
ｹｰﾌﾞﾙ保護用 | (36) 露出
合成樹脂被覆鋼管 |  | 16
(GLT) |  |  | ｍ
ｹｰﾌﾞﾙﾗｯｸZM形 | 400B 1段目
40
ｍ
1種金属線ぴ(MM1) | A型(25.4㎜)
38
ｍ
1種金属線ぴ(MM1) | A型(25.4㎜) 1個用ｽｲｯﾁﾎﾞｯｸｽ
付属品 |  | 8
個
1種金属線ぴ(MM1) | A型(25.4㎜) ｺｰﾅｰﾎﾞｯｸｽ
付属品 |  | 8
個
金属製 | 中四角 浅型 D44
ｱｳﾄﾚｯﾄﾎﾞｯｸｽ(ｶﾊﾞｰ |  | 3
付) |  |  | 個
露出ｽｲｯﾁﾎﾞｯｸｽ | 19(E19,16) 1個用1方出
(塗装共) |  | 1
個
丸形露出ﾎﾞｯｸｽ | 19(E19,16) 2方出
(塗装共) |  | 5
個
鋼板製 | 200× 200× 200
ﾌﾟﾙﾎﾞｯｸｽ(露出形) |  | 4
塗装共 |  |  | 個
鋼板製 | 400× 400× 300
ﾌﾟﾙﾎﾞｯｸｽ(露出形) |  | 2
個
鋼板製 | 500× 500× 300
ﾌﾟﾙﾎﾞｯｸｽ(露出形) |  | 1
個
ﾌﾟﾙﾎﾞｯｸｽ用
接地端子(ET) |  | 7
個
電気設備工事 細目別内訳 | [5 empty] | 54
体育館棟 |  | 構内交換設備
名 称 | 摘 要 | 数 量 | 単位 | 単 価 | 金 額 | 備 考
ﾓｼﾞｭﾗｰｺﾝｾﾝﾄ | 埋込型(金属ﾌﾟﾚｰﾄ) 6極4心
12
個
端子盤 | T1T-1
1
面
端子盤 | T2T-1
1
面
電話機 | 一般
12
台
防火区画処理 | [5 empty] | 別紙 00-0104
1
式
はつり工事 | [5 empty] | 別紙 00-0105
1
式
ｺﾝｸﾘｰﾄ類処分費 | [5 empty] | 別紙 00-0106
1
式
撤去工事 | 再使用しない |  |  |  |  | 別紙 00-0107
1
式
有価材 | [5 empty] | 別紙 00-0108
1
式
計
電気設備工事 細目別内訳
体育館棟 |  | 拡声設備
名 称 | 摘 要 | 数 量 | 単位 | 単 価 | 金 額 | 備 考
EM-HPｹｰﾌﾞﾙ | 1.2 ㎜- 2C
| ﾋﾟｯﾄ・天井 | 17
ｍ
EM-HPｹｰﾌﾞﾙ | 1.2 ㎜- 2C
| 管内 | 149
ｍ
EM-HPｹｰﾌﾞﾙ | 1.2 ㎜- 3C
| ﾗｯｸ | 12
ｍ
EM-HPｹｰﾌﾞﾙ | 1.2 ㎜- 3C
| ﾋﾟｯﾄ・天井 | 303
ｍ
EM-HPｹｰﾌﾞﾙ | 1.2 ㎜- 3C
| FEP内(PF･CD) | 27
ｍ
EM-HPｹｰﾌﾞﾙ | 1.2 ㎜- 3C
| 管内 | 81
ｍ
EM-HPｹｰﾌﾞﾙ | 1.2 ㎜- 5P
| ﾋﾟｯﾄ・天井 | 18
ｍ
EM-HPｹｰﾌﾞﾙ | 1.2 ㎜- 5P
| ﾗｯｸ | 81
ｍ
EM-HPｹｰﾌﾞﾙ | 1.2 ㎜- 5P
| 管内 | 72
ｍ
EM-HPｹｰﾌﾞﾙ | 1.2 ㎜- 15P
| ﾗｯｸ | 19
ｍ
EM-HPｹｰﾌﾞﾙ | 1.2 ㎜- 15P
| 管内 | 15
ｍ
EM-AEｹｰﾌﾞﾙ | 0.9 ㎜- 6C
| ﾋﾟｯﾄ・天井 | 18
ｍ
EM-AEｹｰﾌﾞﾙ | 0.9 ㎜- 6C
| ﾗｯｸ | 42
ｍ
EM-AEｹｰﾌﾞﾙ | 0.9 ㎜- 6C
| 管内 | 23
ｍ
EM-MEESｹｰﾌﾞﾙ | 0.75mm2- 2C ﾋﾟｯﾄ・天井
36
ｍ
電気設備工事 細目別内訳 | [5 empty] | 55
体育館棟 |  | 拡声設備
名 称 | 摘 要 | 数 量 | 単位 | 単 価 | 金 額 | 備 考
EM-MEESｹｰﾌﾞﾙ | 0.75mm2- 2C 管内
60
ｍ
EM-MEESｹｰﾌﾞﾙ | 0.75mm2- 2C ﾗｯｸ
84
ｍ
合成樹脂製可とう | 隠ぺい・埋込配管 16㎜
電線管 (PF単層) |  | 21
ｍ
ねじなし電線管 | 隠ぺい・埋込配管 19㎜
(E) |  | 12
ｍ
ねじなし電線管 | 露出配管(塗装有) 19㎜
(E) |  | 158
ｍ
ねじなし電線管 | 隠ぺい・埋込配管 25㎜
(E) |  | 26
ｍ
ねじなし電線管 | 露出配管(塗装有) 25㎜
(E) |  | 12
ｍ
ねじなし電線管 | 露出配管(塗装有) 31㎜
(E) |  | 7
ｍ
ねじなし電線管 | 隠ぺい配管 39㎜
(E) |  | 1
ｍ
ねじなし電線管 | 露出配管(塗装有) 39㎜
(E) |  | 11
ｍ
厚鋼電線管 | 露出配管(塗装有) 16㎜
(G) |  | 8
ｍ
厚鋼電線管 | 露出配管(塗装有) 22㎜
(G) |  | 4
ｍ
厚鋼電線管 | 露出配管(塗装有) 36㎜
(G) |  | 4
ｍ
ｹｰﾌﾞﾙ保護用 | (36) 地中
合成樹脂被覆鋼管 |  | 9
(GLT) |  |  | ｍ
ｹｰﾌﾞﾙ保護用 | (42) 地中
合成樹脂被覆鋼管 |  | 5
(GLT) |  |  | ｍ
電気設備工事 細目別内訳
体育館棟 |  | 拡声設備
名 称 | 摘 要 | 数 量 | 単位 | 単 価 | 金 額 | 備 考
ｹｰﾌﾞﾙ保護用 | (36) 露出
合成樹脂被覆鋼管 |  | 5
(GLT) |  |  | ｍ
ｹｰﾌﾞﾙ保護用 | (42) 露出
合成樹脂被覆鋼管 |  | 5
(GLT) |  |  | ｍ
1種金属線ぴ(MM1) | A型(25.4㎜)
24
ｍ
1種金属線ぴ(MM1) | B型(40.4㎜)
3
ｍ
1種金属線ぴ(MM1) | A型(25.4㎜) 1個用ｽｲｯﾁﾎﾞｯｸｽ
付属品 |  | 7
個
1種金属線ぴ(MM1) | A型(25.4㎜) ｺｰﾅｰﾎﾞｯｸｽ
付属品 |  | 7
個
1種金属線ぴ(MM1) | B型(40.4㎜) 1個用ｽｲｯﾁﾎﾞｯｸｽ
付属品 |  | 1
個
1種金属線ぴ(MM1) | B型(40.4㎜) ｺｰﾅｰﾎﾞｯｸｽ
付属品 |  | 1
個
金属製 | 中四角 浅型 D44
ｱｳﾄﾚｯﾄﾎﾞｯｸｽ(ｶﾊﾞｰ |  | 16
付) |  |  | 個
丸形露出ﾎﾞｯｸｽ | 19(E19,16) 1方出
(塗装共) |  | 11
個
鋼板製 | 200× 200× 100
ﾌﾟﾙﾎﾞｯｸｽ(露出形) |  | 5
個
鋼板製 | 200× 200× 100
ﾌﾟﾙﾎﾞｯｸｽ(露出形) |  | 6
塗装共 |  |  | 個
鋼板製 | 200× 200× 200
ﾌﾟﾙﾎﾞｯｸｽ(露出形) |  | 3
塗装共 |  |  | 個
ｽﾃﾝﾚｽ製 | 300× 300× 200
ﾌﾟﾙﾎﾞｯｸｽ WP形 | - | 1
個
ﾌﾟﾙﾎﾞｯｸｽ用
接地端子(ET) |  | 15
個
電気設備工事 細目別内訳 | [5 empty] | 56
体育館棟 |  | 拡声設備
名 称 | 摘 要 | 数 量 | 単位 | 単 価 | 金 額 | 備 考
非常ﾘﾓｺﾝ
1
台
ｽﾋﾟｰｶ | SC6Hi-1(3) V0
7
個
ｽﾋﾟｰｶ | SC6Hi-1(3) V3
16
個
天井埋込ｽﾋﾟｰｶ
(防滴型) |  | 4
個
天井露出ｽﾋﾟｰｶ | ATT付
1
個
ｽﾋﾟｰｶ | SW1Hi-1(3) V0
4
個
ｽﾋﾟｰｶ | SW1Hi-1(3) V3
5
個
ｽﾋﾟｰｶ | SH- 5 V0
1
個
ｽﾋﾟｰｶ | SH- 10 V0
4
個
電源ｶｯﾄﾘﾚｰ
2
個
ｱｯﾃﾈｰﾀ | 1W S(金属製)
8
個
ﾚﾋﾟｰﾀ盤
1
台
防火区画処理 | [5 empty] | 別紙 00-0109
1
式
はつり工事 | [5 empty] | 別紙 00-0110
1
式
ｺﾝｸﾘｰﾄ類処分費 | [5 empty] | 別紙 00-0111
1
式
電気設備工事 細目別内訳
体育館棟 |  | 拡声設備
名 称 | 摘 要 | 数 量 | 単位 | 単 価 | 金 額 | 備 考
撤去工事 | 再使用しない |  |  |  |  | 別紙 00-0112
1
式
有価材 | [5 empty] | 別紙 00-0113
1
式
計
電気設備工事 細目別内訳 | [5 empty] | 57
体育館棟 |  | 情報表示設備 |  |  | 電気時計設備
名 称 | 摘 要 | 数 量 | 単位 | 単 価 | 金 額 | 備 考
EM-AEｹｰﾌﾞﾙ | 1.2 ㎜- 2C
| ﾗｯｸ | 51
ｍ
EM-AEｹｰﾌﾞﾙ | 1.2 ㎜- 2C
| ﾋﾟｯﾄ・天井 | 88
ｍ
EM-AEｹｰﾌﾞﾙ | 1.2 ㎜- 2C
| FEP内(PF･CD) | 12
ｍ
EM-AEｹｰﾌﾞﾙ | 1.2 ㎜- 2C
| 管内 | 93
ｍ
EM-FCPEEｹｰﾌﾞﾙ | 1.2 ㎜- 3P
| ﾗｯｸ | 35
ｍ
EM-FCPEEｹｰﾌﾞﾙ | 1.2 ㎜- 3P
| 管内 | 34
ｍ
合成樹脂製可とう | 隠ぺい・埋込配管 16㎜
電線管 (PF単層) |  | 1
ｍ
合成樹脂製可とう | 隠ぺい・埋込配管 22㎜
電線管 (PF単層) |  | 6
ｍ
ねじなし電線管 | 隠ぺい・埋込配管 19㎜
(E) |  | 2
ｍ
ねじなし電線管 | 露出配管(塗装有) 19㎜
(E) |  | 54
ｍ
ねじなし電線管 | 隠ぺい・埋込配管 25㎜
(E) |  | 10
ｍ
ねじなし電線管 | 露出配管(塗装有) 25㎜
(E) |  | 10
ｍ
ねじなし電線管 | 露出配管(塗装有) 31㎜
(E) |  | 4
ｍ
ｹｰﾌﾞﾙ保護用 | (22) 露出
合成樹脂被覆鋼管 |  | 5
(GLT) |  |  | ｍ
ｹｰﾌﾞﾙ保護用 | (22) 地中
合成樹脂被覆鋼管 |  | 5
(GLT) |  |  | ｍ
電気設備工事 細目別内訳
体育館棟 |  | 情報表示設備 |  |  | 電気時計設備
名 称 | 摘 要 | 数 量 | 単位 | 単 価 | 金 額 | 備 考
1種金属線ぴ(MM1) | A型(25.4㎜)
17
ｍ
1種金属線ぴ(MM1) | A型(25.4㎜) 1個用ｽｲｯﾁﾎﾞｯｸｽ
付属品 |  | 6
個
1種金属線ぴ(MM1) | A型(25.4㎜) ｺｰﾅｰﾎﾞｯｸｽ
付属品 |  | 6
個
金属製 | 中四角 浅型 D44
ｱｳﾄﾚｯﾄﾎﾞｯｸｽ(ｶﾊﾞｰ |  | 2
付) |  |  | 個
丸形露出ﾎﾞｯｸｽ | 19(E19,16) 1方出
(塗装共) |  | 1
個
丸形露出ﾎﾞｯｸｽ | 19(E19,16) 2方出
(塗装共) |  | 4
個
子時計 | 壁掛丸型 310φ
8
個
子時計 | 大型ｶﾞｰﾄﾞ付 550φ
1
個
子時計修正器
1
個
防火区画処理 | [5 empty] | 別紙 00-0114
1
式
はつり工事 | [5 empty] | 別紙 00-0115
1
式
ｺﾝｸﾘｰﾄ類処分費 | [5 empty] | 別紙 00-0116
1
式
撤去工事 | 再使用しない |  |  |  |  | 別紙 00-0117
1
式
有価材 | [5 empty] | 別紙 00-0118
1
式
計
電気設備工事 細目別内訳 | [5 empty] | 58
体育館棟 |  | 誘導支援設備 |  |  | ﾄｲﾚ呼出
名 称 | 摘 要 | 数 量 | 単位 | 単 価 | 金 額 | 備 考
ねじなし電線管 | 露出配管(塗装有) 19㎜
(E) |  | 4
ｍ
ねじなし電線管 | 隠ぺい・埋込配管 25㎜
(E) |  | 1
ｍ
ねじなし電線管 | 露出配管(塗装有) 25㎜
(E) |  | 4
ｍ
ｹｰﾌﾞﾙ保護用 | (22) 地中
合成樹脂被覆鋼管 |  | 5
(GLT) |  |  | ｍ
ｹｰﾌﾞﾙ保護用 | (22) 露出
合成樹脂被覆鋼管 |  | 5
(GLT) |  |  | ｍ
1種金属線ぴ(MM1) | A型(25.4㎜)
23
ｍ
1種金属線ぴ(MM1) | A型(25.4㎜) 1個用ｽｲｯﾁﾎﾞｯｸｽ
付属品 |  | 6
個
1種金属線ぴ(MM1) | A型(25.4㎜) 2個用ｽｲｯﾁﾎﾞｯｸｽ
付属品 |  | 2
個
1種金属線ぴ(MM1) | A型(25.4㎜) ｺｰﾅｰﾎﾞｯｸｽ
付属品 |  | 6
個
EM-AEｹｰﾌﾞﾙ | 1.2 ㎜- 2C
| 管内 | 1
ｍ
EM-AEｹｰﾌﾞﾙ | 1.2 ㎜- 3C
| ﾋﾟｯﾄ・天井 | 29
ｍ
EM-AEｹｰﾌﾞﾙ | 1.2 ㎜- 3C
| ﾗｯｸ | 38
ｍ
EM-AEｹｰﾌﾞﾙ | 1.2 ㎜- 3C
| 管内 | 12
ｍ
EM-FCPEEｹｰﾌﾞﾙ | 1.2 ㎜- 5P
| ﾗｯｸ | 19
ｍ
EM-FCPEEｹｰﾌﾞﾙ | 1.2 ㎜- 5P
| 管内 | 15
ｍ
電気設備工事 細目別内訳
体育館棟 |  | 誘導支援設備 |  |  | ﾄｲﾚ呼出
名 称 | 摘 要 | 数 量 | 単位 | 単 価 | 金 額 | 備 考
ﾌﾞｻﾞｰ付表示灯
2
個
呼出押ﾎﾞﾀﾝ | 紐付き
4
台
復旧釦 | 埋込
2
個
計
電気設備工事 細目別内訳 | [5 empty] | 59
体育館棟 |  | 誘導支援設備 |  |  | ｲﾝﾀｰﾎﾝ
名 称 | 摘 要 | 数 量 | 単位 | 単 価 | 金 額 | 備 考
EM-AEｹｰﾌﾞﾙ | 1.2 ㎜- 2C
| ﾋﾟｯﾄ・天井 | 16
ｍ
EM-AEｹｰﾌﾞﾙ | 1.2 ㎜- 2C
| 管内 | 4
ｍ
EM-AEｹｰﾌﾞﾙ | 1.2 ㎜- 2C
| FEP内(PF･CD) | 4
ｍ
厚鋼電線管 | 露出配管(塗装有) 16㎜
(G) |  | 4
ｍ
合成樹脂製可とう | 隠ぺい・埋込配管 16㎜
電線管 (PF単層) |  | 4
ｍ
金属製 | 中四角 浅型 D44
ｱｳﾄﾚｯﾄﾎﾞｯｸｽ(ｶﾊﾞｰ |  | 1
付) |  |  | 個
露出ｽｲｯﾁﾎﾞｯｸｽ | 19(E19,16) 1個用1方出
(塗装共) |  | 1
個
ｽﾃﾝﾚｽ製 | 200× 200× 100
ﾌﾟﾙﾎﾞｯｸｽ WP形 | - | 1
個
玄関子機
1
個
計
電気設備工事 細目別内訳
体育館棟 |  | ﾃﾚﾋﾞ共同受信設備
名 称 | 摘 要 | 数 量 | 単位 | 単 価 | 金 額 | 備 考
EM同軸ｹｰﾌﾞﾙ | EM-S-5C-FB ﾋﾟｯﾄ・天井
144
ｍ
EM同軸ｹｰﾌﾞﾙ | EM-S-5C-FB ﾗｯｸ
124
ｍ
EM同軸ｹｰﾌﾞﾙ | EM-S-5C-FB FEP内(PF･CD)
10
ｍ
EM同軸ｹｰﾌﾞﾙ | EM-S-5C-FB 管内
68
ｍ
EM同軸ｹｰﾌﾞﾙ | EM-S-7C-FB ﾗｯｸ
19
ｍ
EM同軸ｹｰﾌﾞﾙ | EM-S-7C-FB 管内
15
ｍ
呼び線 | 屋内 被覆鉄線 1.6㎜
15
ｍ
合成樹脂製可とう | 隠ぺい・埋込配管 16㎜
電線管 (PF単層) |  | 10
ｍ
ねじなし電線管 | 隠ぺい・埋込配管 25㎜
(E) |  | 10
ｍ
ねじなし電線管 | 露出配管(塗装有) 25㎜
(E) |  | 7
ｍ
ねじなし電線管 | 露出配管(塗装有) 39㎜
(E) |  | 7
ｍ
ｹｰﾌﾞﾙ保護用 | (22) 地中
合成樹脂被覆鋼管 |  | 5
(GLT) |  |  | ｍ
ｹｰﾌﾞﾙ保護用 | (22) 露出
合成樹脂被覆鋼管 |  | 5
(GLT) |  |  | ｍ
1種金属線ぴ(MM1) | A型(25.4㎜)
34
ｍ
1種金属線ぴ(MM1) | A型(25.4㎜) 1個用ｽｲｯﾁﾎﾞｯｸｽ
付属品 |  | 7
個
電気設備工事 細目別内訳 | [5 empty] | 60
体育館棟 |  | ﾃﾚﾋﾞ共同受信設備
名 称 | 摘 要 | 数 量 | 単位 | 単 価 | 金 額 | 備 考
1種金属線ぴ(MM1) | A型(25.4㎜) ｺｰﾅｰﾎﾞｯｸｽ
付属品 |  | 7
個
金属製 | 中四角 浅型 D44
ｱｳﾄﾚｯﾄﾎﾞｯｸｽ(ｶﾊﾞｰ |  | 2
付) |  |  | 個
ﾃﾚﾋﾞ端子 | SH- 7F
(金属ﾌﾟﾚｰﾄ) |  | 9
個
増幅器 | 一般 屋内
| SH･UF-1 | 1
個
分配器 | 一般 屋内 SH-D2
3
個
分配器 | 一般 屋内 SH-D4
2
個
ﾀﾞﾐｰ | 75ΩF形 屋 外
1
個
防火区画処理 | [5 empty] | 別紙 00-0119
1
式
はつり工事 | [5 empty] | 別紙 00-0120
1
式
ｺﾝｸﾘｰﾄ類処分費 | [5 empty] | 別紙 00-0121
1
式
計
電気設備工事 細目別内訳
体育館棟 |  | 構内情報通信網設備
名 称 | 摘 要 | 数 量 | 単位 | 単 価 | 金 額 | 備 考
呼び線 | 屋内 被覆鉄線 1.6㎜
67
ｍ
EM-UTPｹｰﾌﾞﾙ | CAT6A 4P ﾗｯｸ
223
ｍ
EM-UTPｹｰﾌﾞﾙ | CAT6A 4P ﾋﾟｯﾄ・天井
141
ｍ
EM-UTPｹｰﾌﾞﾙ | CAT6A 4P 管内
158
ｍ
EM-UTPｹｰﾌﾞﾙ | CAT6A 4P FEP内(PF･CD)
34
ｍ
1種金属線ぴ(MM1) | A型(25.4㎜)
39
ｍ
合成樹脂製可とう | 隠ぺい・埋込配管 16㎜
電線管 (PF単層) |  | 34
ｍ
ねじなし電線管 | 隠ぺい・埋込配管 25㎜
(E) |  | 2
ｍ
ねじなし電線管 | 露出配管(塗装有) 25㎜
(E) |  | 62
ｍ
ねじなし電線管 | 隠ぺい・埋込配管 31㎜
(E) |  | 17
ｍ
ねじなし電線管 | 露出配管(塗装有) 31㎜
(E) |  | 32
ｍ
ねじなし電線管 | 隠ぺい配管 39㎜
(E) |  | 2
ｍ
ねじなし電線管 | 露出配管(塗装有) 39㎜
(E) |  | 7
ｍ
ｹｰﾌﾞﾙ保護用 | (42) 地中
合成樹脂被覆鋼管 |  | 10
(GLT) |  |  | ｍ
ｹｰﾌﾞﾙ保護用 | (42) 露出
合成樹脂被覆鋼管 |  | 10
(GLT) |  |  | ｍ
電気設備工事 細目別内訳 | [5 empty] | 61
体育館棟 |  | 構内情報通信網設備
名 称 | 摘 要 | 数 量 | 単位 | 単 価 | 金 額 | 備 考
1種金属線ぴ(MM1) | A型(25.4㎜) 1個用ｽｲｯﾁﾎﾞｯｸｽ
付属品 |  | 8
個
1種金属線ぴ(MM1) | A型(25.4㎜) ｺｰﾅｰﾎﾞｯｸｽ
付属品 |  | 8
個
金属製 | 中四角 浅型 D44
ｱｳﾄﾚｯﾄﾎﾞｯｸｽ(ｶﾊﾞｰ |  | 7
付) |  |  | 個
露出ｽｲｯﾁﾎﾞｯｸｽ | 19(E19,16) 1個用1方出
(塗装共) |  | 1
個
情報用配線器具 | 埋込型 - 金属製
ﾓｼﾞｭﾗｼﾞｬｯｸ | 壁付 | 13
(CAT6) |  |  | 個
情報用配線器具 | 埋込型 - 金属製
ﾓｼﾞｭﾗｼﾞｬｯｸ | 壁付 職員端末用 | 3
(CAT6) |  |  | 個
HUB収納ﾎﾞｯｸｽ
2
個
防火区画処理 | [5 empty] | 別紙 00-0122
1
式
はつり工事 | [5 empty] | 別紙 00-0123
1
式
ｺﾝｸﾘｰﾄ類処分費 | [5 empty] | 別紙 00-0124
1
式
撤去工事 | 再使用しない |  |  |  |  | 別紙 00-0125
1
式
計
電気設備工事 細目別内訳
体育館棟 |  | 火災報知設備 |  |  | 自動火災報知
名 称 | 摘 要 | 数 量 | 単位 | 単 価 | 金 額 | 備 考
EM-AEｹｰﾌﾞﾙ | 0.9 ㎜- 4C
| ﾋﾟｯﾄ・天井 | 218
ｍ
EM-AEｹｰﾌﾞﾙ | 0.9 ㎜- 4C
| 管内 | 49
ｍ
EM-AEｹｰﾌﾞﾙ | 0.9 ㎜- 4C
| FEP内(PF･CD) | 14
ｍ
EM-HPｹｰﾌﾞﾙ | 1.2 ㎜- 2C
| ﾗｯｸ | 26
ｍ
EM-HPｹｰﾌﾞﾙ | 1.2 ㎜- 2C
| ﾋﾟｯﾄ・天井 | 16
ｍ
EM-HPｹｰﾌﾞﾙ | 1.2 ㎜- 2C
| 管内 | 211
ｍ
EM-HPｹｰﾌﾞﾙ | 1.2 ㎜- 2C
| FEP内(PF･CD) | 4
ｍ
EM-HPｹｰﾌﾞﾙ | 1.2 ㎜- 6C
| ﾗｯｸ | 41
ｍ
EM-HPｹｰﾌﾞﾙ | 1.2 ㎜- 6C
| ﾋﾟｯﾄ・天井 | 14
ｍ
EM-HPｹｰﾌﾞﾙ | 1.2 ㎜- 6C
| 管内 | 37
ｍ
EM-HPｹｰﾌﾞﾙ | 1.2 ㎜- 6C
| FEP内(PF･CD) | 4
ｍ
EM-HPｹｰﾌﾞﾙ | 1.2 ㎜- 5P
| ﾋﾟｯﾄ・天井 | 3
ｍ
EM-HPｹｰﾌﾞﾙ | 1.2 ㎜- 5P
| 管内 | 72
ｍ
EM-HPｹｰﾌﾞﾙ | 1.2 ㎜- 10P
| ﾋﾟｯﾄ・天井 | 3
ｍ
EM-HPｹｰﾌﾞﾙ | 1.2 ㎜- 10P
| 管内 | 86
ｍ
電気設備工事 細目別内訳 | [5 empty] | 62
体育館棟 |  | 火災報知設備 |  |  | 自動火災報知
名 称 | 摘 要 | 数 量 | 単位 | 単 価 | 金 額 | 備 考
EM-HPｹｰﾌﾞﾙ | 1.2 ㎜- 10P
| ﾗｯｸ | 57
ｍ
EM-HPSｹｰﾌﾞﾙ | 1.2 ㎜- 1P 管内
91
ｍ
EM-HPSｹｰﾌﾞﾙ | 1.2 ㎜- 1P ﾗｯｸ
21
ｍ
EM-HPSｹｰﾌﾞﾙ | 1.2 ㎜- 1P ﾋﾟｯﾄ・天井
6
ｍ
EM-HPSｹｰﾌﾞﾙ | 1.2 ㎜- 2P 管内
20
ｍ
EM-HPSｹｰﾌﾞﾙ | 1.2 ㎜- 2P ﾗｯｸ
20
ｍ
合成樹脂製可とう | 隠ぺい・埋込配管 16㎜
電線管 (PF単層) |  | 21
ｍ
ねじなし電線管 | 露出配管 19㎜
(E) |  | 20
ｍ
ねじなし電線管 | 露出配管(塗装有) 19㎜
(E) |  | 260
ｍ
ねじなし電線管 | 隠ぺい・埋込配管 19㎜
(E) |  | 1
ｍ
ねじなし電線管 | 露出配管(塗装有) 25㎜
(E) |  | 62
ｍ
ねじなし電線管 | 露出配管(塗装有) 31㎜
(E) |  | 77
ｍ
ねじなし電線管 | 隠ぺい・埋込配管 31㎜
(E) |  | 2
ｍ
ねじなし電線管 | 露出配管(塗装有) 39㎜
(E) |  | 13
ｍ
厚鋼電線管 | 露出配管(塗装有) 16㎜
(G) |  | 5
ｍ
電気設備工事 細目別内訳
体育館棟 |  | 火災報知設備 |  |  | 自動火災報知
名 称 | 摘 要 | 数 量 | 単位 | 単 価 | 金 額 | 備 考
厚鋼電線管 | 露出配管(塗装有) 22㎜
(G) |  | 5
ｍ
金属製 | 中四角 浅型 D44
ｱｳﾄﾚｯﾄﾎﾞｯｸｽ(ｶﾊﾞｰ |  | 6
付) |  |  | 個
丸形露出ﾎﾞｯｸｽ | 19(E19,16) 1方出
(塗装共) |  | 6
個
丸形露出ﾎﾞｯｸｽ | 19(E19,16) 2方出
(塗装共) |  | 20
個
丸形露出ﾎﾞｯｸｽ | 19(E19,16) 3方出
(塗装共) |  | 3
個
鋼板製 | 300× 300× 200
ﾌﾟﾙﾎﾞｯｸｽ(露出形) |  | 1
塗装共 |  |  | 個
副受信機
1
面
中継器盤 | RS-T-1
1
面
機器収容箱 | 発信機(表示灯付)収容
(消火栓組込型) |  | 1
個
機器収容箱 | 発信機(表示灯付)収容
(消火栓組込型) | ﾌﾟﾛﾃｸﾀ付 | 5
個
ｽﾎﾟｯﾄ形感知器 | 差動式 2種 露出
28
個
ｽﾎﾟｯﾄ形感知器 | 差動式 2種 露出 ﾌﾟﾛﾃｸﾀ付
5
個
光電式煙感知器 | 2種 非蓄積型 露出
3
個
ｽﾎﾟｯﾄ形感知器 | 定温式 特種 防水
1
個
ｽﾎﾟｯﾄ形感知器 | 定温式 1種 防水
8
個
電気設備工事 細目別内訳 | [5 empty] | 63
体育館棟 |  | 火災報知設備 |  |  | 自動火災報知
名 称 | 摘 要 | 数 量 | 単位 | 単 価 | 金 額 | 備 考
光電ｱﾅﾛｸﾞ式ｽﾎﾟｯﾄ | 露出 自動試験機能付
型感知器 |  | 2
個
光電ｱﾅﾛｸﾞ式ｽﾎﾟｯﾄ | 露出 自動試験機能付 ﾌﾟﾛﾃｸﾀ付
型感知器 |  | 19
個
防火区画処理 | [5 empty] | 別紙 00-0126
1
式
はつり工事 | [5 empty] | 別紙 00-0127
1
式
ｺﾝｸﾘｰﾄ類処分費 | [5 empty] | 別紙 00-0128
1
式
撤去工事 | 再使用しない |  |  |  |  | 別紙 00-0129
1
式
産業廃棄物処分費 | [5 empty] | 別紙 00-0130
1
式
有価材 | [5 empty] | 別紙 00-0131
1
式
計
電気設備工事 細目別内訳
体育館棟 |  | 火災報知設備 |  |  | 自動閉鎖
名 称 | 摘 要 | 数 量 | 単位 | 単 価 | 金 額 | 備 考
EM-HPｹｰﾌﾞﾙ | 1.2 ㎜- 2C
| ﾋﾟｯﾄ・天井 | 8
ｍ
EM-HPｹｰﾌﾞﾙ | 1.2 ㎜- 2C
| 管内 | 6
ｍ
EM-HPｹｰﾌﾞﾙ | 1.2 ㎜- 3C
| ﾋﾟｯﾄ・天井 | 21
ｍ
EM-HPｹｰﾌﾞﾙ | 1.2 ㎜- 3C
| 管内 | 18
ｍ
EM-HPｹｰﾌﾞﾙ | 1.2 ㎜- 3C
| FEP内(PF･CD) | 6
ｍ
EM-HPｹｰﾌﾞﾙ | 1.2 ㎜- 6C
| ﾋﾟｯﾄ・天井 | 12
ｍ
EM-HPｹｰﾌﾞﾙ | 1.2 ㎜- 6C
| 管内 | 6
ｍ
合成樹脂製可とう | 隠ぺい・埋込配管 16㎜
電線管 (PF単層) |  | 4
ｍ
ねじなし電線管 | 隠ぺい・埋込配管 19㎜
(E) |  | 1
ｍ
ねじなし電線管 | 露出配管(塗装有) 19㎜
(E) |  | 13
ｍ
ねじなし電線管 | 露出配管(塗装有) 25㎜
(E) |  | 6
ｍ
露出ｽｲｯﾁﾎﾞｯｸｽ | 19(E19,16) 2個用
4
個
丸形露出ﾎﾞｯｸｽ | 19(E19,16) 1方出
(塗装共) |  | 1
個
光電ｱﾅﾛｸﾞ式ｽﾎﾟｯﾄ | 露出 自動試験機能付 防排煙用
型感知器 |  | 4
個
電磁ﾚﾘｰｽﾞ | 防火戸用 ﾗｯﾁ式 埋 込
(自動閉鎖装置) |  | 4
個
電気設備工事 細目別内訳 | [5 empty] | 64
体育館棟 |  | 火災報知設備 |  |  | 自動閉鎖
名 称 | 摘 要 | 数 量 | 単位 | 単 価 | 金 額 | 備 考
防火区画処理 | [5 empty] | 別紙 00-0132
1
式
はつり工事 | [5 empty] | 別紙 00-0133
1
式
ｺﾝｸﾘｰﾄ類処分費 | [5 empty] | 別紙 00-0134
1
式
撤去工事 | 再使用しない |  |  |  |  | 別紙 00-0135
1
式
産業廃棄物処分費 | [5 empty] | 別紙 00-0136
1
式
有価材 | [5 empty] | 別紙 00-0137
1
式
計
電気設備工事 細目別内訳
体育館棟 |  | 入退室管理設備 |  |  | 防犯設備
名 称 | 摘 要 | 数 量 | 単位 | 単 価 | 金 額 | 備 考
呼び線 | 屋内 被覆鉄線 1.6㎜
159
ｍ
合成樹脂製可とう | 隠ぺい・埋込配管 22㎜
電線管 (PF単層) |  | 144
ｍ
ねじなし電線管 | 隠ぺい・埋込配管 25㎜
(E) |  | 9
ｍ
ねじなし電線管 | 露出配管(塗装有) 25㎜
(E) |  | 7
ｍ
金属製 | 中四角 浅型 D44
ｱｳﾄﾚｯﾄﾎﾞｯｸｽ(ｶﾊﾞｰ |  | 22
付) |  |  | 個
ﾌﾗｯｼｭﾌﾟﾚｰﾄ | 丸型 ﾌﾞﾗﾝｸ
(金属製) |  | 22
個
防火区画処理 | [5 empty] | 別紙 00-0138
1
式
はつり工事 | [5 empty] | 別紙 00-0139
1
式
ｺﾝｸﾘｰﾄ類処分費 | [5 empty] | 別紙 00-0140
1
式
計
電気設備工事 細目別内訳 | [5 empty] | 65
体育館棟 |  | 音響設備
名 称 | 摘 要 | 数 量 | 単位 | 単 価 | 金 額 | 備 考
EM同軸ｹｰﾌﾞﾙ | EM-5C-FB 管内
86
ｍ
EM-ｽﾋﾟｰｶｹｰﾌﾞﾙ | 4S8-EM 管内
80
ｍ
4E6AT-EM ｹｰﾌﾞﾙ | 管内
37
ｍ
ねじなし電線管 | 露出配管 19㎜
(E) |  | 22
ｍ
ねじなし電線管 | 露出配管(塗装有) 19㎜
(E) |  | 98
ｍ
ねじなし電線管 | 露出配管 25㎜
(E) |  | 9
ｍ
ねじなし電線管 | 露出配管(塗装有) 25㎜
(E) |  | 20
ｍ
ねじなし電線管 | 露出配管(塗装有) 31㎜
(E) |  | 4
ｍ
露出ｽｲｯﾁﾎﾞｯｸｽ | 19(E19,16) 1個用1方出
(塗装共) |  | 6
個
金属製 | 25(22) 1個用1方出
露出ｽｲｯﾁﾎﾞｯｸｽ |  | 2
(塗装共) |  |  | 個
鋼板製 | 300× 300× 300
ﾌﾟﾙﾎﾞｯｸｽ(露出形) |  | 2
塗装共 |  |  | 個
ﾜｺﾞﾝｱﾝﾌﾟ | 300W×2
| 120W×2 | 1
台
ﾒｲﾝｽﾋﾟｰｶ | 250W
2
個
はね返りｽﾋﾟｰｶ | 130W
2
個
ﾜｺﾞﾝ接続盤
1
台
電気設備工事 細目別内訳
体育館棟 |  | 音響設備
名 称 | 摘 要 | 数 量 | 単位 | 単 価 | 金 額 | 備 考
ﾏｲｸｺﾝｾﾝﾄ | XLR-3-31×2 床付
1
個
ﾏｲｸｺﾝｾﾝﾄ | XLR-3-31-F77 壁付
2
個
ﾜｲﾔﾚｽｱﾝﾃﾅ | 壁取付
2
個
ﾜｲﾔﾚｽﾏｲｸ | ﾊﾝﾄﾞ型
2
本
ﾜｲﾔﾚｽﾏｲｸ | ﾀｲﾋﾟﾝ型
1
本
ﾜｲﾔﾚｽﾏｲｸ充電器
2
個
有線ﾏｲｸ
2
本
ﾏｲｸｽﾀﾝﾄﾞ | 卓上型
1
個
ﾏｲｸｽﾀﾝﾄﾞ | 床上型
1
個
撤去工事 | 再使用しない |  |  |  |  | 別紙 00-0141
1
式
有価材 | [5 empty] | 別紙 00-0142
1
式
計
電気設備工事 細目別内訳 | [5 empty] | 66
体育館棟 |  | 舞台照明設備
名 称 | 摘 要 | 数 量 | 単位 | 単 価 | 金 額 | 備 考
600V耐燃性ﾎﾟﾘｴﾁﾚ | 2mm2
ﾝ絶縁電線(EM-IE) |  | 85
ｍ
600V耐燃性ﾎﾟﾘｴﾁﾚ | 5.5mm2
ﾝ絶縁電線(EM-IE) |  | 458
ｍ
EM-DMXｹｰﾌﾞﾙ | DMX203-2P-EM 管内
142
ｍ
EM-FCPEEｹｰﾌﾞﾙ | 0.9 ㎜- 5P
| 管内 | 28
ｍ
ねじなし電線管 | 露出配管(塗装有) 25㎜
(E) |  | 92
ｍ
ねじなし電線管 | 露出配管(塗装有) 31㎜
(E) |  | 87
ｍ
ねじなし電線管 | 露出配管(塗装有) 39㎜
(E) |  | 4
ｍ
ねじなし電線管 | 露出配管(塗装有) 51㎜
(E) |  | 7
ｍ
鋼板製 | 200× 200× 100
ﾌﾟﾙﾎﾞｯｸｽ(露出形) |  | 1
塗装共 |  |  | 個
鋼板製 | 200× 200× 200
ﾌﾟﾙﾎﾞｯｸｽ(露出形) |  | 2
塗装共 |  |  | 個
鋼板製 | 300× 300× 200
ﾌﾟﾙﾎﾞｯｸｽ(露出形) |  | 3
塗装共 |  |  | 個
鋼板製 | 300× 300× 300
ﾌﾟﾙﾎﾞｯｸｽ(露出形) |  | 1
塗装共 |  |  | 個
調光制御盤 | 1相2線 100V 60Hz(2KVA)
1
面
調光操作卓
1
卓
DMXｺﾈｸﾀﾊﾟﾈﾙ
1
台
電気設備工事 細目別内訳
体育館棟 |  | 舞台照明設備
名 称 | 摘 要 | 数 量 | 単位 | 単 価 | 金 額 | 備 考
作業灯ｽｲｯﾁ | ON/OFF操作押釦
1
台
舞台壁ｺﾝｾﾝﾄﾎﾞｯｸｽ | E付平行15Aｺﾝｾﾝﾄ×2＋DMX×1
2
台
LEDﾎﾞｰﾀﾞｰﾗｲﾄ | 192Wﾌﾗｯﾄﾞﾗｲﾄ ﾊﾝｶﾞｰ付
10
台
延長ｹｰﾌﾞﾙ | 平行15A-平行15A×5m
1
本
延長ｹｰﾌﾞﾙ | DMXｹｰﾌﾞﾙ×2m
10
本
ﾎﾞｰﾀﾞｰﾗｲﾄ | E付平行15Aｺﾝｾﾝﾄ×2＋DMX×1
ｺﾝｾﾝﾄﾎﾞｯｸｽ |  | 1
個
接続端子箱 | 回路電源＋DMX信号用
1
個
電源ｹｰﾌﾞﾙ | 2PMCT-5.5sq-5C×3m
1
本
制御ｹｰﾌﾞﾙ | DMXｹｰﾌﾞﾙ×3m
1
本
ｷﾞｬﾗﾘｰﾗｲﾄ用 | E付平行15Aｺﾝｾﾝﾄ×2＋DMX×1
電源ﾎﾞｯｸｽ |  | 2
台
ｷﾞｬﾗﾘｰ用 | LED187W平凸ﾚﾝｽﾞｽﾎﾟｯﾄﾗｲﾄ
LEDｽﾎﾟｯﾄﾗｲﾄ |  | 8
台
DMX延長ｹｰﾌﾞﾙ | DMXｹｰﾌﾞﾙ×2m
8
本
ﾋﾟﾝｽﾎﾟｯﾄﾗｲﾄ | LED187Wﾋﾟﾝｽﾎﾟｯﾄﾗｲﾄ
| ｽﾀﾝﾄﾞ含む | 2
台
ﾋﾟﾝｽﾎﾟｯﾄﾗｲﾄ用 | E付平行15Aｺﾝｾﾝﾄ×1
ｺﾝｾﾝﾄﾎﾞｯｸｽ |  | 2
台
ﾋﾟﾝｽﾎﾟｯﾄﾗｲﾄ用 | 平行15A-平行15A×3m
延長ｹｰﾌﾞﾙ |  | 2
本
電気設備工事 細目別内訳 | [5 empty] | 67
体育館棟 |  | 舞台照明設備
名 称 | 摘 要 | 数 量 | 単位 | 単 価 | 金 額 | 備 考
舞台照明盤
1
面
機器据付費 | 舞台照明
1
式
試験調整費 | 舞台照明
1
式
防火区画処理 | [5 empty] | 別紙 00-0143
1
式
はつり工事 | [5 empty] | 別紙 00-0144
1
式
ｺﾝｸﾘｰﾄ類処分費 | [5 empty] | 別紙 00-0145
1
式
計
電気設備工事 細目別内訳
ﾌﾟｰﾙ棟 |  | 幹線設備
名 称 | 摘 要 | 数 量 | 単位 | 単 価 | 金 額 | 備 考
600V耐燃性ﾎﾟﾘｴﾁﾚ | 8mm2
ﾝ絶縁電線(EM-IE) |  | 15
ｍ
EM-CETｹｰﾌﾞﾙ | 22mm2 管内
3
ｍ
EM-CETｹｰﾌﾞﾙ | 38mm2 管内
6
ｍ
EM-CEEｹｰﾌﾞﾙ | 2mm2- 2C
| 管内 | 3
ｍ
ねじなし電線管 | 露出配管 19㎜
(E) |  | 3
ｍ
ねじなし電線管 | 露出配管 63㎜
(E) |  | 6
ｍ
ｹｰﾌﾞﾙ保護用 | (54) 露出
合成樹脂被覆鋼管 |  | 3
(GLT) |  |  | ｍ
鋼板製 | 300× 300× 300
ﾌﾟﾙﾎﾞｯｸｽ(露出形) |  | 2
個
ｽﾃﾝﾚｽ製 | 300× 300× 300
ﾌﾟﾙﾎﾞｯｸｽ WP形 | - | 2
個
ﾌﾟﾙﾎﾞｯｸｽ用
接地端子(ET) |  | 4
個
防火区画処理 | [5 empty] | 別紙 00-0146
1
式
はつり工事 | [5 empty] | 別紙 00-0147
1
式
ｺﾝｸﾘｰﾄ類処分費 | [5 empty] | 別紙 00-0148
1
式
撤去工事 | 再使用しない |  |  |  |  | 別紙 00-0149
1
式
有価材 | [5 empty] | 別紙 00-0150
1
式
電気設備工事 細目別内訳 | [5 empty] | 68
ﾌﾟｰﾙ棟 |  | 幹線設備
名 称 | 摘 要 | 数 量 | 単位 | 単 価 | 金 額 | 備 考
計
電気設備工事 細目別内訳
ﾌﾟｰﾙ棟 |  | 動力設備
名 称 | 摘 要 | 数 量 | 単位 | 単 価 | 金 額 | 備 考
EM-CEｹｰﾌﾞﾙ | 8mm2- 4C 管内
6
ｍ
600Vﾎﾟﾘｴﾁﾚﾝ絶縁 | 2.0㎜- 3C 管内
耐燃性ﾎﾟﾘｴﾁﾚﾝｼｰｽ |  | 35
ｹｰﾌﾞﾙ平形 EM-EEF |  |  | ｍ
ねじなし電線管 | 露出配管 25㎜
(E) |  | 8
ｍ
ねじなし電線管 | 露出配管 31㎜
(E) |  | 6
ｍ
厚鋼電線管 | 露出配管(塗装有) 22㎜
(G) |  | 27
ｍ
露出ｽｲｯﾁﾎﾞｯｸｽ | 19(E19,16) 1個用1方出
(塗装共) |  | 1
個
鋼板製 | 200× 200× 200
ﾌﾟﾙﾎﾞｯｸｽ(露出形) |  | 2
個
ｽﾃﾝﾚｽ製 | 200× 200× 200
ﾌﾟﾙﾎﾞｯｸｽ WP形 | - | 2
個
ﾌﾟﾙﾎﾞｯｸｽ用
接地端子(ET) |  | 4
個
防水ｺﾝｾﾝﾄ | EWPET
1
個
動力盤 | PM-1
1
面
防火区画処理 | [5 empty] | 別紙 00-0151
1
式
はつり工事 | [5 empty] | 別紙 00-0152
1
式
ｺﾝｸﾘｰﾄ類処分費 | [5 empty] | 別紙 00-0153
1
式
撤去工事 | 再使用しない |  |  |  |  | 別紙 00-0154
1
式
電気設備工事 細目別内訳 | [5 empty] | 69
ﾌﾟｰﾙ棟 |  | 動力設備
名 称 | 摘 要 | 数 量 | 単位 | 単 価 | 金 額 | 備 考
有価材 | [5 empty] | 別紙 00-0155
1
式
計
電気設備工事 細目別内訳
ﾌﾟｰﾙ棟 |  | 電灯･ｺﾝｾﾝﾄ設備 |  |  | 電灯設備
名 称 | 摘 要 | 数 量 | 単位 | 単 価 | 金 額 | 備 考
合成樹脂製可とう | 隠ぺい・埋込配管 22㎜
電線管 (PF単層) |  | 43
ｍ
ねじなし電線管 | 露出配管 19㎜
(E) |  | 8
ｍ
ねじなし電線管 | 露出配管(塗装有) 19㎜
(E) |  | 9
ｍ
ねじなし電線管 | 露出配管 25㎜
(E) |  | 18
ｍ
ねじなし電線管 | 露出配管(塗装有) 25㎜
(E) |  | 26
ｍ
厚鋼電線管 | 露出配管(塗装有) 22㎜
(G) |  | 17
ｍ
1種金属線ぴ(MM1) | A型(25.4㎜)
3
ｍ
1種金属線ぴ(MM1) | A型(25.4㎜) 1個用ｽｲｯﾁﾎﾞｯｸｽ
付属品 |  | 2
個
1種金属線ぴ(MM1) | A型(25.4㎜) ｺｰﾅｰﾎﾞｯｸｽ
付属品 |  | 2
個
中継ﾎﾞｯｸｽ
2
個
丸形露出ﾎﾞｯｸｽ | 19(E19,16) 1方出
1
個
金属製 | 25(22) 2方出
露出丸形ﾎﾞｯｸｽ |  | 1
個
丸形露出ﾎﾞｯｸｽ | 25(E25,22) 4方出
2
個
金属製 | 25(22) 2方出
露出丸形ﾎﾞｯｸｽ |  | 2
(塗装共) |  |  | 個
丸形露出ﾎﾞｯｸｽ | 25(E25,22) 4方出
(塗装共) |  | 2
個
電気設備工事 細目別内訳 | [5 empty] | 70
ﾌﾟｰﾙ棟 |  | 電灯･ｺﾝｾﾝﾄ設備 |  |  | 電灯設備
名 称 | 摘 要 | 数 量 | 単位 | 単 価 | 金 額 | 備 考
金属製 | 25(22) 1個用2方出
露出ｽｲｯﾁﾎﾞｯｸｽ |  | 2
個
金属製 | 25(22) 1個用2方出
露出ｽｲｯﾁﾎﾞｯｸｽ |  | 2
(塗装共) |  |  | 個
金属製 | 中四角 浅型 D44
ｱｳﾄﾚｯﾄﾎﾞｯｸｽ(ｶﾊﾞｰ |  | 7
付) |  |  | 個
鋼板製 | 200× 200× 200
ﾌﾟﾙﾎﾞｯｸｽ(露出形) |  | 4
個
ｽﾃﾝﾚｽ製 | 200× 200× 200
ﾌﾟﾙﾎﾞｯｸｽ WP形 | - | 3
個
ﾌﾟﾙﾎﾞｯｸｽ用
接地端子(ET) |  | 5
個
600V耐燃性ﾎﾟﾘｴﾁﾚ | 1.6㎜
ﾝ絶縁電線(EM-IE) |  | 127
ｍ
600V耐燃性ﾎﾟﾘｴﾁﾚ | 2.0㎜
ﾝ絶縁電線(EM-IE) |  | 121
ｍ
600Vﾎﾟﾘｴﾁﾚﾝ絶縁 | 1.6㎜- 2C 管内
耐燃性ﾎﾟﾘｴﾁﾚﾝｼｰｽ |  | 3
ｹｰﾌﾞﾙ平形 EM-EEF |  |  | ｍ
600Vﾎﾟﾘｴﾁﾚﾝ絶縁 | 1.6㎜- 2C FEP内(PF･CD)
耐燃性ﾎﾟﾘｴﾁﾚﾝｼｰｽ |  | 14
ｹｰﾌﾞﾙ平形 EM-EEF |  |  | ｍ
600Vﾎﾟﾘｴﾁﾚﾝ絶縁 | 1.6㎜- 3C FEP内(PF･CD)
耐燃性ﾎﾟﾘｴﾁﾚﾝｼｰｽ |  | 18
ｹｰﾌﾞﾙ平形 EM-EEF |  |  | ｍ
600Vﾎﾟﾘｴﾁﾚﾝ絶縁 | 2.0㎜- 2C 管内
耐燃性ﾎﾟﾘｴﾁﾚﾝｼｰｽ |  | 10
ｹｰﾌﾞﾙ平形 EM-EEF |  |  | ｍ
600Vﾎﾟﾘｴﾁﾚﾝ絶縁 | 2.0㎜- 3C 管内
耐燃性ﾎﾟﾘｴﾁﾚﾝｼｰｽ |  | 17
ｹｰﾌﾞﾙ平形 EM-EEF |  |  | ｍ
600Vﾎﾟﾘｴﾁﾚﾝ絶縁 | 2.0㎜- 3C FEP内(PF･CD)
耐燃性ﾎﾟﾘｴﾁﾚﾝｼｰｽ |  | 20
ｹｰﾌﾞﾙ平形 EM-EEF |  |  | ｍ
LED照明器具 | LSS9MP/RP -2 -14 LN
5
個
電気設備工事 細目別内訳
ﾌﾟｰﾙ棟 |  | 電灯･ｺﾝｾﾝﾄ設備 |  |  | 電灯設備
名 称 | 摘 要 | 数 量 | 単位 | 単 価 | 金 額 | 備 考
LED照明器具 | LSS9MP/RP -4 -22 LN
2
個
LED照明器具 | LSS9MP/RP -4 -30 LN
3
個
LED照明器具 | LSS9MP/RP -4 -46 LN
2
個
LED照明器具 | LSS9MP/RP -4 -64 LN
4
個
分電盤 | PL-1
1
面
ﾀﾝﾌﾞﾗｽｲｯﾁ | 1P 15A ×1 ﾈｰﾑ無
(金属ﾌﾟﾚｰﾄ付) | - - | 2
個
ﾀﾝﾌﾞﾗｽｲｯﾁ | 1P 15A ×2 ﾈｰﾑ無
(金属ﾌﾟﾚｰﾄ付) | - - | 1
個
ﾀﾝﾌﾞﾗｽｲｯﾁ | 1P 15A ×1
(金属ﾌﾟﾚｰﾄ付) | 1P 15A ×1(ｵﾝﾋﾟｶ) | 4
個
ﾀﾝﾌﾞﾗｽｲｯﾁ | 1P 15A ×1
(金属ﾌﾟﾚｰﾄ付) | 1P 15A ×2(ｵﾝﾋﾟｶ) | 1
個
防火区画処理 | [5 empty] | 別紙 00-0156
1
式
はつり工事 | [5 empty] | 別紙 00-0157
1
式
ｺﾝｸﾘｰﾄ類処分費 | [5 empty] | 別紙 00-0158
1
式
撤去工事 | 再使用しない |  |  |  |  | 別紙 00-0159
1
式
廃棄物処分費 | [5 empty] | 別紙 00-0160
1
式
有価材 | [5 empty] | 別紙 00-0161
1
式
電気設備工事 細目別内訳 | [5 empty] | 71
ﾌﾟｰﾙ棟 |  | 電灯･ｺﾝｾﾝﾄ設備 |  |  | 電灯設備
名 称 | 摘 要 | 数 量 | 単位 | 単 価 | 金 額 | 備 考
計
電気設備工事 細目別内訳
ﾌﾟｰﾙ棟 |  | 電灯･ｺﾝｾﾝﾄ設備 |  |  | ｺﾝｾﾝﾄ設備
名 称 | 摘 要 | 数 量 | 単位 | 単 価 | 金 額 | 備 考
ねじなし電線管 | 露出配管 19㎜
(E) |  | 30
ｍ
ねじなし電線管 | 露出配管(塗装有) 19㎜
(E) |  | 19
ｍ
厚鋼電線管 | 露出配管(塗装有) 22㎜
(G) |  | 16
ｍ
合成樹脂製可とう | 隠ぺい・埋込配管 22㎜
電線管 (PF単層) |  | 28
ｍ
1種金属線ぴ(MM1) | A型(25.4㎜)
8
ｍ
600V耐燃性ﾎﾟﾘｴﾁﾚ | 1.6㎜
ﾝ絶縁電線(EM-IE) |  | 41
ｍ
600V耐燃性ﾎﾟﾘｴﾁﾚ | 2.0㎜
ﾝ絶縁電線(EM-IE) |  | 119
ｍ
600Vﾎﾟﾘｴﾁﾚﾝ絶縁 | 1.6㎜- 3C ﾋﾟｯﾄ・天井
耐燃性ﾎﾟﾘｴﾁﾚﾝｼｰｽ |  | 9
ｹｰﾌﾞﾙ平形 EM-EEF |  |  | ｍ
600Vﾎﾟﾘｴﾁﾚﾝ絶縁 | 2.0㎜- 3C ﾋﾟｯﾄ・天井
耐燃性ﾎﾟﾘｴﾁﾚﾝｼｰｽ |  | 19
ｹｰﾌﾞﾙ平形 EM-EEF |  |  | ｍ
600Vﾎﾟﾘｴﾁﾚﾝ絶縁 | 2.0㎜- 3C 管内
耐燃性ﾎﾟﾘｴﾁﾚﾝｼｰｽ |  | 13
ｹｰﾌﾞﾙ平形 EM-EEF |  |  | ｍ
金属製 | 中四角 浅型 D44
ｱｳﾄﾚｯﾄﾎﾞｯｸｽ(ｶﾊﾞｰ |  | 2
付) |  |  | 個
1種金属線ぴ(MM1) | A型(25.4㎜) 1個用ｽｲｯﾁﾎﾞｯｸｽ
付属品 |  | 3
個
1種金属線ぴ(MM1) | A型(25.4㎜) ｺｰﾅｰﾎﾞｯｸｽ
付属品 |  | 3
個
中継ﾎﾞｯｸｽ
3
個
丸形露出ﾎﾞｯｸｽ | 25(E25,22) 4方出
1
個
電気設備工事 細目別内訳 | [5 empty] | 72
ﾌﾟｰﾙ棟 |  | 電灯･ｺﾝｾﾝﾄ設備 |  |  | ｺﾝｾﾝﾄ設備
名 称 | 摘 要 | 数 量 | 単位 | 単 価 | 金 額 | 備 考
丸形露出ﾎﾞｯｸｽ | 19(E19,16) 1方出
(塗装共) |  | 2
個
露出ｽｲｯﾁﾎﾞｯｸｽ | 19(E19,16) 1個用1方出
3
個
露出ｽｲｯﾁﾎﾞｯｸｽ | 19(E19,16) 1個用1方出
(塗装共) |  | 8
個
ｺﾝｾﾝﾄ | 連用形2P15A×2
(金属ﾌﾟﾚｰﾄ付) | - | 6
| 125V |  | 個
ｺﾝｾﾝﾄ | 連用形2P15A×2
(金属ﾌﾟﾚｰﾄ付) | (抜止め 一体形) | 1
| 125V |  | 個
ｺﾝｾﾝﾄ | 連用形2P15A×1
(金属ﾌﾟﾚｰﾄ付) | (抜止め) | 6
| 125V |  | 個
防水ｺﾝｾﾝﾄ | EWPET
4
個
ｺﾝｾﾝﾄ | 連用形2P15A×1
(金属ﾌﾟﾚｰﾄ付) | (接地極 接地端子付 一体形) | 5
| 125V |  | 個
防火区画処理 | [5 empty] | 別紙 00-0162
1
式
はつり工事 | [5 empty] | 別紙 00-0163
1
式
ｺﾝｸﾘｰﾄ類処分費 | [5 empty] | 別紙 00-0164
1
式
計
電気設備工事 細目別内訳
ﾌﾟｰﾙ棟 |  | 構内交換設備
名 称 | 摘 要 | 数 量 | 単位 | 単 価 | 金 額 | 備 考
呼び線 | 屋内 被覆鉄線 1.6㎜
11
ｍ
EM-EBTｹｰﾌﾞﾙ | 0.5㎜- 2P
| 管内 | 37
ｍ
EM-TKEEｹｰﾌﾞﾙ | 0.65㎜- 10P
| 管内 | 6
ｍ
ねじなし電線管 | 露出配管(塗装有) 19㎜
(E) |  | 14
ｍ
ねじなし電線管 | 露出配管(塗装有) 39㎜
(E) |  | 5
ｍ
厚鋼電線管 | 露出配管(塗装有) 16㎜
(G) |  | 15
ｍ
ｹｰﾌﾞﾙ保護用 | (16) 露出
合成樹脂被覆鋼管 |  | 3
(GLT) |  |  | ｍ
ｹｰﾌﾞﾙ保護用 | (36) 露出
合成樹脂被覆鋼管 |  | 6
(GLT) |  |  | ｍ
露出ｽｲｯﾁﾎﾞｯｸｽ | 19(E19,16) 1個用1方出
(塗装共) |  | 2
個
鋼板製 | 200× 200× 100
ﾌﾟﾙﾎﾞｯｸｽ(露出形) |  | 2
個
鋼板製 | 200× 200× 200
ﾌﾟﾙﾎﾞｯｸｽ(露出形) |  | 1
個
鋼板製 | 300× 300× 300
ﾌﾟﾙﾎﾞｯｸｽ(露出形) |  | 1
個
ｽﾃﾝﾚｽ製 | 200× 200× 200
ﾌﾟﾙﾎﾞｯｸｽ WP形 | - | 3
個
ｽﾃﾝﾚｽ製 | 300× 300× 300
ﾌﾟﾙﾎﾞｯｸｽ WP形 | - | 1
個
ﾓｼﾞｭﾗｰｺﾝｾﾝﾄ | 埋込型(金属ﾌﾟﾚｰﾄ) 6極4心
2
個
電気設備工事 細目別内訳 | [5 empty] | 73
ﾌﾟｰﾙ棟 |  | 構内交換設備
名 称 | 摘 要 | 数 量 | 単位 | 単 価 | 金 額 | 備 考
端子盤 | PT-1
1
面
電話機 | 一般
2
台
防火区画処理 | [5 empty] | 別紙 00-0165
1
式
はつり工事 | [5 empty] | 別紙 00-0166
1
式
ｺﾝｸﾘｰﾄ類処分費 | [5 empty] | 別紙 00-0167
1
式
撤去工事 | 再使用しない |  |  |  |  | 別紙 00-0168
1
式
計
電気設備工事 細目別内訳
ﾌﾟｰﾙ棟 |  | 拡声設備
名 称 | 摘 要 | 数 量 | 単位 | 単 価 | 金 額 | 備 考
EM-HPｹｰﾌﾞﾙ | 1.2 ㎜- 2C
| 管内 | 40
ｍ
EM-HPｹｰﾌﾞﾙ | 1.2 ㎜- 6C
| 管内 | 2
ｍ
EM-AEｹｰﾌﾞﾙ | 1.2 ㎜- 2C
| 管内 | 23
ｍ
EM同軸ｹｰﾌﾞﾙ | EM-5C-FB 管内
17
ｍ
ねじなし電線管 | 露出配管(塗装有) 19㎜
(E) |  | 55
ｍ
ねじなし電線管 | 露出配管(塗装有) 25㎜
(E) |  | 5
ｍ
露出ｽｲｯﾁﾎﾞｯｸｽ | 19(E19,16) 1個用1方出
5
個
鋼板製 | 200× 200× 200
ﾌﾟﾙﾎﾞｯｸｽ(露出形) |  | 2
個
ｽﾃﾝﾚｽ製 | 200× 200× 200
ﾌﾟﾙﾎﾞｯｸｽ WP形 | - | 2
個
ｽﾃﾝﾚｽ製 | 300× 300× 200
ﾌﾟﾙﾎﾞｯｸｽ WP形 | - | 2
個
ｽﾋﾟｰｶ | SH- 5 V0
3
個
ﾜｲﾔﾚｽｱﾝﾌﾟ
1
台
ｱﾝﾌﾟ接続盤 | ﾌﾟｰﾙ
1
台
ﾜｲﾔﾚｽｱﾝﾃﾅ | 壁付 防滴
2
台
防火区画処理 | [5 empty] | 別紙 00-0169
1
式
電気設備工事 細目別内訳 | [5 empty] | 74
ﾌﾟｰﾙ棟 |  | 拡声設備
名 称 | 摘 要 | 数 量 | 単位 | 単 価 | 金 額 | 備 考
はつり工事 | [5 empty] | 別紙 00-0170
1
式
ｺﾝｸﾘｰﾄ類処分費 | [5 empty] | 別紙 00-0171
1
式
撤去工事 | 再使用しない |  |  |  |  | 別紙 00-0172
1
式
有価材 | [5 empty] | 別紙 00-0173
1
式
計
電気設備工事 細目別内訳
ﾌﾟｰﾙ棟 |  | 情報表示設備 |  |  | 電気時計設備
名 称 | 摘 要 | 数 量 | 単位 | 単 価 | 金 額 | 備 考
EM-FCPEEｹｰﾌﾞﾙ | 1.2 ㎜- 3P
| 管内 | 5
ｍ
EM-AEｹｰﾌﾞﾙ | 1.2 ㎜- 2C
| 管内 | 10
ｍ
ねじなし電線管 | 露出配管(塗装有) 19㎜
(E) |  | 7
ｍ
ねじなし電線管 | 露出配管(塗装有) 25㎜
(E) |  | 2
ｍ
厚鋼電線管 | 露出配管(塗装有) 16㎜
(G) |  | 3
ｍ
ｹｰﾌﾞﾙ保護用 | (22) 露出
合成樹脂被覆鋼管 |  | 3
(GLT) |  |  | ｍ
丸形露出ﾎﾞｯｸｽ | 19(E19,16) 1方出
(塗装共) |  | 1
個
鋼板製 | 200× 200× 200
ﾌﾟﾙﾎﾞｯｸｽ(露出形) |  | 1
個
ｽﾃﾝﾚｽ製 | 200× 200× 200
ﾌﾟﾙﾎﾞｯｸｽ WP形 | - | 1
個
子時計 | ｶﾞｰﾄﾞ付屋外防水型 310φ
1
個
防火区画処理 | [5 empty] | 別紙 00-0174
1
式
はつり工事 | [5 empty] | 別紙 00-0175
1
式
ｺﾝｸﾘｰﾄ類処分費 | [5 empty] | 別紙 00-0176
1
式
撤去工事 | 再使用しない |  |  |  |  | 別紙 00-0177
1
式
有価材 | [5 empty] | 別紙 00-0178
1
式
電気設備工事 細目別内訳 | [5 empty] | 75
ﾌﾟｰﾙ棟 |  | 情報表示設備 |  |  | 電気時計設備
名 称 | 摘 要 | 数 量 | 単位 | 単 価 | 金 額 | 備 考
計
電気設備工事 細目別内訳
屋外設備工事 |  | 高圧引込設備
名 称 | 摘 要 | 数 量 | 単位 | 単 価 | 金 額 | 備 考
600V耐燃性ﾎﾟﾘｴﾁﾚ | 14mm2
ﾝ絶縁電線(EM-IE) |  | 15
ｍ
呼び線 | 屋外 IE 2.0mm
162
ｍ
6kV EM-CET(EE) | 38mm2 FEP内(PF･CD)
ｹｰﾌﾞﾙ |  | 175
ｍ
6kV EM-CET(EE) | 38mm2 管内
ｹｰﾌﾞﾙ |  | 8
ｍ
EM-CEEｹｰﾌﾞﾙ | 2mm2- 2C
| FEP内(PF･CD) | 154
ｍ
EM-CEEｹｰﾌﾞﾙ | 2mm2- 2C
| 管内 | 8
ｍ
端末処理 | 38mm2 屋外
6kV EM-CET |  | 1
か所
波付硬質合成 | (30)
樹脂管(FEP) |  | 154
ｍ
波付硬質合成 | (80)
樹脂管(FEP) |  | 329
ｍ
厚鋼電線管 | 露出配管(塗装有) 16㎜
(G) |  | 8
ｍ
厚鋼電線管 | 露出配管(塗装有) 92㎜
(G) |  | 16
ｍ
硬質ﾋﾞﾆﾙ電線管 | (16) 地中
(VE) |  | 7
ｍ
硬質ﾋﾞﾆﾙ電線管 | 露出配管 16㎜
(VE) |  | 8
ｍ
FEP管用付属品 | (30) 異種管接続材
1
個
FEP管用付属品 | (80) 異種管接続材
2
個
電気設備工事 細目別内訳 | [5 empty] | 76
屋外設備工事 |  | 高圧引込設備
名 称 | 摘 要 | 数 量 | 単位 | 単 価 | 金 額 | 備 考
ｺﾝｸﾘｰﾄ柱(建柱車) | 14m- 19cm- 5.0kN
1
本
高圧引込用 | 中耐塩 気中
負荷開閉器 | 接地過電流(蓄勢ﾄﾘｯﾌﾟ) 400A | 1
(柱上・箱入) |  |  | 個
引込柱装柱材 | 気中除く
1
個
支線材 | 1屯用
1
個
接地極 | 900×900×1.5t
(銅板式) |  | 1
か所
接地極埋設標 | 金属製
13
枚
ﾊﾝﾄﾞﾎｰﾙ(既製品) | 900× 900× 900 機械
(蓋・土工事別) |  | 7
基
ﾊﾝﾄﾞﾎｰﾙ蓋 | 600φ 8ｔ
7
基
埋設標識ｼｰﾄ | 3.5倍長(W)150
154
ｍ
土工事 | [5 empty] | 別紙 00-0179
1
式
土工事残土処分費 | [5 empty] | 別紙 00-0180
1
式
撤去工事 | 再使用しない |  |  |  |  | 別紙 00-0181
1
式
有価材 | [5 empty] | 別紙 00-0182
1
式
土工事 | 撤去工事 |  |  |  |  | 別紙 00-0183
1
式
ｺﾝｸﾘｰﾄ類解体工事 | [5 empty] | 別紙 00-0184
1
式
電気設備工事 細目別内訳
屋外設備工事 |  | 高圧引込設備
名 称 | 摘 要 | 数 量 | 単位 | 単 価 | 金 額 | 備 考
ｺﾝｸﾘｰﾄ類処分費 | [5 empty] | 別紙 00-0185
1
式
計
電気設備工事 細目別内訳 | [5 empty] | 77
屋外設備工事 |  | 低圧配線設備
名 称 | 摘 要 | 数 量 | 単位 | 単 価 | 金 額 | 備 考
600V耐燃性ﾎﾟﾘｴﾁﾚ | 5.5mm2
ﾝ絶縁電線(EM-IE) |  | 92
ｍ
600V耐燃性ﾎﾟﾘｴﾁﾚ | 8mm2
ﾝ絶縁電線(EM-IE) |  | 510
(PF管内) |  |  | ｍ
600V耐燃性ﾎﾟﾘｴﾁﾚ | 14mm2
ﾝ絶縁電線(EM-IE) |  | 75
(PF管内) |  |  | ｍ
600V耐燃性ﾎﾟﾘｴﾁﾚ | 38mm2
ﾝ絶縁電線(EM-IE) |  | 180
ｍ
600V耐燃性ﾎﾟﾘｴﾁﾚ | 60mm2
ﾝ絶縁電線(EM-IE) |  | 39
ｍ
600V耐燃性ﾎﾟﾘｴﾁﾚ | 100mm2
ﾝ絶縁電線(EM-IE) |  | 32
ｍ
呼び線 | 屋外 IE 2.0mm
182
ｍ
EM-FPTｹｰﾌﾞﾙ | 60mm2 FEP内(PF･CD)
150
ｍ
EM-CETｹｰﾌﾞﾙ | 22mm2 FEP内(PF･CD)
288
ｍ
EM-CETｹｰﾌﾞﾙ | 38mm2 FEP内(PF･CD)
293
ｍ
EM-CETｹｰﾌﾞﾙ | 200mm2 FEP内(PF･CD)
570
ｍ
EM-CEｹｰﾌﾞﾙ | 5.5mm2- 3C FEP内(PF･CD)
17
ｍ
EM-CEｹｰﾌﾞﾙ | 8mm2- 3C FEP内(PF･CD)
586
ｍ
EM-CEｹｰﾌﾞﾙ | 8mm2- 3C 管内
20
ｍ
600Vﾎﾟﾘｴﾁﾚﾝ絶縁 | 1.6㎜- 2C ﾋﾟｯﾄ・天井
耐燃性ﾎﾟﾘｴﾁﾚﾝｼｰｽ |  | 1
ｹｰﾌﾞﾙ平形 EM-EEF |  |  | ｍ
電気設備工事 細目別内訳
屋外設備工事 |  | 低圧配線設備
名 称 | 摘 要 | 数 量 | 単位 | 単 価 | 金 額 | 備 考
600Vﾎﾟﾘｴﾁﾚﾝ絶縁 | 1.6㎜- 2C 管内
耐燃性ﾎﾟﾘｴﾁﾚﾝｼｰｽ |  | 2
ｹｰﾌﾞﾙ平形 EM-EEF |  |  | ｍ
600Vﾎﾟﾘｴﾁﾚﾝ絶縁 | 1.6㎜- 3C ﾋﾟｯﾄ・天井
耐燃性ﾎﾟﾘｴﾁﾚﾝｼｰｽ |  | 14
ｹｰﾌﾞﾙ平形 EM-EEF |  |  | ｍ
600Vﾎﾟﾘｴﾁﾚﾝ絶縁 | 1.6㎜- 3C FEP内(PF･CD)
耐燃性ﾎﾟﾘｴﾁﾚﾝｼｰｽ |  | 2
ｹｰﾌﾞﾙ平形 EM-EEF |  |  | ｍ
600Vﾎﾟﾘｴﾁﾚﾝ絶縁 | 1.6㎜- 3C 管内
耐燃性ﾎﾟﾘｴﾁﾚﾝｼｰｽ |  | 44
ｹｰﾌﾞﾙ平形 EM-EEF |  |  | ｍ
600Vﾎﾟﾘｴﾁﾚﾝ絶縁 | 2.0㎜- 2C 管内
耐燃性ﾎﾟﾘｴﾁﾚﾝｼｰｽ |  | 13
ｹｰﾌﾞﾙ平形 EM-EEF |  |  | ｍ
600Vﾎﾟﾘｴﾁﾚﾝ絶縁 | 2.0㎜- 3C 管内
耐燃性ﾎﾟﾘｴﾁﾚﾝｼｰｽ |  | 37
ｹｰﾌﾞﾙ平形 EM-EEF |  |  | ｍ
EM-CEEｹｰﾌﾞﾙ | 2mm2- 2C
| FEP内(PF･CD) | 216
ｍ
EM-FCPEE-Sｹｰﾌﾞﾙ | 1.2 ㎜- 3P
| FEP内(PF･CD) | 59
ｍ
EM-AEｹｰﾌﾞﾙ | 1.2 ㎜- 4C
| FEP内(PF･CD) | 178
ｍ
CETｹｰﾌﾞﾙ付属品 | 直線接続材(ｷｯﾄ)
| 8mm2 - | 2
個
CETｹｰﾌﾞﾙ付属品 | Y分岐加工(ｷｯﾄ)
| 8mm2 -5.5～8mm2 | 1
個
1種金属線ぴ(MM1) | A型(25.4㎜) 1個用ｽｲｯﾁﾎﾞｯｸｽ
付属品 |  | 1
個
1種金属線ぴ(MM1) | A型(25.4㎜) ｺｰﾅｰﾎﾞｯｸｽ
付属品 |  | 1
個
1種金属線ぴ(MM1) | A型(25.4㎜)
2
ｍ
合成樹脂製可とう | 隠ぺい・埋込配管 22㎜
電線管 (PF単層) |  | 2
ｍ
電気設備工事 細目別内訳 | [5 empty] | 78
屋外設備工事 |  | 低圧配線設備
名 称 | 摘 要 | 数 量 | 単位 | 単 価 | 金 額 | 備 考
ねじなし電線管 | 露出配管(塗装有) 25㎜
(E) |  | 57
ｍ
ねじなし電線管 | 露出配管 51㎜
(E) |  | 6
ｍ
厚鋼電線管 | 露出配管(塗装有) 22㎜
(G) |  | 2
ｍ
厚鋼電線管 | 露出配管(塗装有) 42㎜
(G) |  | 4
ｍ
硬質ﾋﾞﾆﾙ電線管 | (16) 地中
(VE) |  | 78
ｍ
硬質ﾋﾞﾆﾙ電線管 | (22) 地中
(VE) |  | 22
ｍ
硬質ﾋﾞﾆﾙ電線管 | (28) 地中
(VE) |  | 15
ｍ
波付硬質合成 | (30)
樹脂管(FEP) |  | 719
ｍ
波付硬質合成 | (50)
樹脂管(FEP) |  | 542
ｍ
波付硬質合成 | (65)
樹脂管(FEP) |  | 126
ｍ
波付硬質合成 | (100)
樹脂管(FEP) |  | 474
ｍ
鋼板製 | 300× 300× 200
ﾌﾟﾙﾎﾞｯｸｽ(露出形) |  | 1
個
ｽﾃﾝﾚｽ製 | 300× 300× 200
ﾌﾟﾙﾎﾞｯｸｽ WP形 | - | 1
個
ｽﾃﾝﾚｽ製 | 200× 200× 200
ﾌﾟﾙﾎﾞｯｸｽ WP形 | - | 4
個
ﾌﾟﾙﾎﾞｯｸｽ用
接地端子(ET) |  | 6
個
電気設備工事 細目別内訳
屋外設備工事 |  | 低圧配線設備
名 称 | 摘 要 | 数 量 | 単位 | 単 価 | 金 額 | 備 考
金属製 | 中四角 浅型 D44
ｱｳﾄﾚｯﾄﾎﾞｯｸｽ(ｶﾊﾞｰ |  | 1
付) |  |  | 個
露出ｽｲｯﾁﾎﾞｯｸｽ | 19(E19,16) 1個用1方出
2
個
金属製 | 25(22) 1方出
露出丸形ﾎﾞｯｸｽ |  | 9
(塗装共) |  |  | 個
金属製 | 25(22) 2方出
露出丸形ﾎﾞｯｸｽ |  | 3
(塗装共) |  |  | 個
金属製 | 25(22) 3方出
露出丸形ﾎﾞｯｸｽ |  | 7
(塗装共) |  |  | 個
2種金属線ぴ(MM2) | C型 幅40×高さ45㎜
21
ｍ
2種金属線ぴ(MM2) | ｼﾞｬﾝｸｼｮﾝﾎﾞｯｸｽ(1～4方出)
付属品 |  | 3
個
金属製 | 25(22) 1個用1方出
露出ｽｲｯﾁﾎﾞｯｸｽ |  | 3
(塗装共) |  |  | 個
金属製 | 25(22) 1個用2方出
露出ｽｲｯﾁﾎﾞｯｸｽ |  | 2
(塗装共) |  |  | 個
ﾀﾝﾌﾞﾗｽｲｯﾁ | 3W 15A ×1 ﾈｰﾑ無
(金属ﾌﾟﾚｰﾄ付) | - - | 2
個
ｺﾝｾﾝﾄ | 連用形2P15A×1
(金属ﾌﾟﾚｰﾄ付) | - | 2
| 125V |  | 個
分電盤 | S-1
1
面
分電盤 | S-2
1
面
LED照明器具 | LSS9 -4 -37 LN
6
個
LED照明器具 | LBF3MP/RP -2 -13 LN
2
個
電気設備工事 細目別内訳 | [5 empty] | 79
屋外設備工事 |  | 低圧配線設備
名 称 | 摘 要 | 数 量 | 単位 | 単 価 | 金 額 | 備 考
LED照明器具 | LSS1MP/RP -4 -30 LN
7
個
LED照明器具 | LSS9 -4 -37 LN
(線ぴ取付) |  | 8
個
ﾀﾝﾌﾞﾗｽｲｯﾁ | 1P 15A ×1 ﾈｰﾑ無
(金属ﾌﾟﾚｰﾄ付) | - - | 3
個
開閉器箱 | MCCB2P 50AF× 1個
(一般形) |  | 3
個
埋設標識ｼｰﾄ | 3.5倍長(W)150
145
ｍ
接地極 | 900×900×1.5t
(銅板式) |  | 2
か所
接地極 | 14φ×1.5m
(銅覆鋼棒打込式) |  | 1
か所
接地極 | 10φ×1.0m
(銅覆鋼棒打込式) |  | 2
か所
接地極埋設標 | 金属製
5
枚
ﾊﾝﾄﾞﾎｰﾙ(既製品) | 600× 600× 900 機械
(蓋・土工事別) |  | 6
基
ﾊﾝﾄﾞﾎｰﾙ(既製品) | 900× 900× 900 機械
(蓋・土工事別) |  | 7
基
ﾊﾝﾄﾞﾎｰﾙ蓋 | 600φ 8ｔ
13
基
地中埋設標 | ｺﾝｸﾘｰﾄ製
22
個
防火区画処理 | [5 empty] | 別紙 00-0186
1
式
はつり工事 | [5 empty] | 別紙 00-0187
1
式
電気設備工事 細目別内訳
屋外設備工事 |  | 低圧配線設備
名 称 | 摘 要 | 数 量 | 単位 | 単 価 | 金 額 | 備 考
土工事 | [5 empty] | 別紙 00-0188
1
式
土工事残土処分費 | [5 empty] | 別紙 00-0189
1
式
ｱｽﾌｧﾙﾄ舗装工事 | [5 empty] | 別紙 00-0190
1
式
撤去工事 | 再使用しない |  |  |  |  | 別紙 00-0191
1
式
有価材 | [5 empty] | 別紙 00-0192
1
式
土工事 | 撤去工事 |  |  |  |  | 別紙 00-0193
1
式
ｺﾝｸﾘｰﾄ類解体工事 | [5 empty] | 別紙 00-0194
1
式
ｺﾝｸﾘｰﾄ類処分費 | [5 empty] | 別紙 00-0195
1
式
計
電気設備工事 細目別内訳 | [5 empty] | 80
屋外設備工事 |  | 弱電配線設備
名 称 | 摘 要 | 数 量 | 単位 | 単 価 | 金 額 | 備 考
波付硬質合成 | (30)
樹脂管(FEP) |  | 1,230
ｍ
波付硬質合成 | (50)
樹脂管(FEP) |  | 174
ｍ
硬質ﾋﾞﾆﾙ電線管 | (16) 地中
(VE) |  | 34
ｍ
波付硬質合成 | (40)
樹脂管(FEP) |  | 583
ｍ
ｹｰﾌﾞﾙ保護用 | (28) 地中
合成樹脂被覆鋼管 |  | 7
(GLT) |  |  | ｍ
ｹｰﾌﾞﾙ保護用 | (42) 地中
合成樹脂被覆鋼管 |  | 26
(GLT) |  |  | ｍ
ｹｰﾌﾞﾙ保護用 | (28) 露出
合成樹脂被覆鋼管 |  | 8
(GLT) |  |  | ｍ
ｹｰﾌﾞﾙ保護用 | (36) 露出
合成樹脂被覆鋼管 |  | 16
(GLT) |  |  | ｍ
ｹｰﾌﾞﾙ保護用 | (42) 露出
合成樹脂被覆鋼管 |  | 32
(GLT) |  |  | ｍ
600V耐燃性ﾎﾟﾘｴﾁﾚ | 14mm2
ﾝ絶縁電線(EM-IE) |  | 34
ｍ
呼び線 | 屋外 IE 2.0mm
814
ｍ
EM-TKEEｹｰﾌﾞﾙ | 0.65㎜- 10P
| FEP内(PF･CD) | 136
ｍ
EM-TKEEｹｰﾌﾞﾙ | 0.65㎜- 30P
| FEP内(PF･CD) | 64
ｍ
EM-FCPEEｹｰﾌﾞﾙ | 1.2 ㎜- 3P
| FEP内(PF･CD) | 379
ｍ
EM-FCPEEｹｰﾌﾞﾙ | 1.2 ㎜- 5P
| FEP内(PF･CD) | 64
ｍ
電気設備工事 細目別内訳
屋外設備工事 |  | 弱電配線設備
名 称 | 摘 要 | 数 量 | 単位 | 単 価 | 金 額 | 備 考
EM-AEｹｰﾌﾞﾙ | 1.2 ㎜- 2C
| FEP内(PF･CD) | 60
ｍ
EM-HPｹｰﾌﾞﾙ | 1.2 ㎜- 6C
| FEP内(PF･CD) | 199
ｍ
EM-HPｹｰﾌﾞﾙ | 1.2 ㎜- 15P
| FEP内(PF･CD) | 64
ｍ
EM同軸ｹｰﾌﾞﾙ | EM-S-5C-FB FEP内(PF･CD)
704
ｍ
EM同軸ｹｰﾌﾞﾙ | EM-S-5C-FB 管内
24
ｍ
EM同軸ｹｰﾌﾞﾙ | EM-S-7C-FB FEP内(PF･CD)
64
ｍ
EM-CEE-Sｹｰﾌﾞﾙ | 2mm2- 2C
| 架空 | 124
ｍ
金属製 | 中四角 浅型 D44
ｱｳﾄﾚｯﾄﾎﾞｯｸｽ(ｶﾊﾞｰ |  | 3
付) |  |  | 個
金属製 | 1個用
ｽｲｯﾁﾎﾞｯｸｽ(ｶﾊﾞｰ付 |  | 1
) |  |  | 個
玄関子機
1
個
電気錠ﾃﾝｷｰ
1
個
電気錠ﾃﾝｷｰ
解除装置 |  | 1
個
ｽﾋﾟｰｶ | SH- 15 V0
2
個
屋外入線ｶﾊﾞｰ | 防雨入線ｶﾊﾞｰ
1
個
ﾎﾟｰﾙ(塗装共) | T 4.0
3
本
電気設備工事 細目別内訳 | [5 empty] | 81
屋外設備工事 |  | 弱電配線設備
名 称 | 摘 要 | 数 量 | 単位 | 単 価 | 金 額 | 備 考
屋外灯用鋼管柱 | 人力 - 6m以下
建柱費 |  | 3
本
鋼管柱基礎 | ﾎﾟ-ﾙ高 3.5m～4m
(残土処分以外の |  | 3
土工事含む) |  |  | 基
埋設標識ｼｰﾄ | 3.5倍長(W)150
169
ｍ
接地極 | 900×900×1.5t
(銅板式) |  | 2
か所
接地極埋設標 | 金属製
2
枚
ﾊﾝﾄﾞﾎｰﾙ(既製品) | 900× 900× 900 機械
(蓋・土工事別) |  | 16
基
ﾊﾝﾄﾞﾎｰﾙ蓋 | 600φ 8ｔ
16
基
土工事 | [5 empty] | 別紙 00-0196
1
式
土工事残土処分費 | [5 empty] | 別紙 00-0197
1
式
ｱｽﾌｧﾙﾄ舗装工事 | [5 empty] | 別紙 00-0198
1
式
撤去工事 | 再使用しない |  |  |  |  | 別紙 00-0199
1
式
土工事 | 撤去工事 |  |  |  |  | 別紙 00-0200
1
式
ｺﾝｸﾘｰﾄ類解体工事 | [5 empty] | 別紙 00-0201
1
式
ｺﾝｸﾘｰﾄ類処分費 | [5 empty] | 別紙 00-0202
1
式
撤去工事 | 再使用する |  |  |  |  | 別紙 00-0203
1
式
電気設備工事 細目別内訳
屋外設備工事 |  | 弱電配線設備
名 称 | 摘 要 | 数 量 | 単位 | 単 価 | 金 額 | 備 考
ITVｶﾒﾗ | 再取付労務
再取付 |  | 3
台
計
電気設備工事 細目別内訳 | [5 empty] | 82
屋外設備工事 |  | 外灯設備
名 称 | 摘 要 | 数 量 | 単位 | 単 価 | 金 額 | 備 考
EM-CEｹｰﾌﾞﾙ | 3.5mm2- 3C FEP内(PF･CD)
357
ｍ
EM-CEｹｰﾌﾞﾙ | 3.5mm2- 3C 管内
14
ｍ
EM-CEｹｰﾌﾞﾙ | 5.5mm2- 3C FEP内(PF･CD)
881
ｍ
EM-CEｹｰﾌﾞﾙ | 5.5mm2- 3C ﾋﾟｯﾄ・天井
128
ｍ
EM-CEｹｰﾌﾞﾙ | 5.5mm2- 3C 管内
37
ｍ
CETｹｰﾌﾞﾙ付属品 | 直線接続材(ｷｯﾄ)
| 5.5mm2 - | 8
個
CETｹｰﾌﾞﾙ付属品 | Y分岐加工(ｷｯﾄ)
| 5.5mm2 -5.5mm2 | 8
個
ねじなし電線管 | 露出配管 51㎜
(E) |  | 7
ｍ
厚鋼電線管 | 露出配管(塗装有) 42㎜
(G) |  | 11
ｍ
波付硬質合成 | (30)
樹脂管(FEP) |  | 276
ｍ
波付硬質合成 | (50)
樹脂管(FEP) |  | 415
ｍ
鋼板製 | 200× 200× 200
ﾌﾟﾙﾎﾞｯｸｽ(露出形) |  | 1
個
鋼板製 | 300× 300× 200
ﾌﾟﾙﾎﾞｯｸｽ(露出形) |  | 1
個
ｽﾃﾝﾚｽ製 | 200× 200× 200
ﾌﾟﾙﾎﾞｯｸｽ WP形 | - | 1
個
ｽﾃﾝﾚｽ製 | 300× 300× 200
ﾌﾟﾙﾎﾞｯｸｽ WP形 | - | 1
個
電気設備工事 細目別内訳
屋外設備工事 |  | 外灯設備
名 称 | 摘 要 | 数 量 | 単位 | 単 価 | 金 額 | 備 考
LED照明器具 | SP-11
15
個
LED照明器具 | SP-12
2
個
外灯基礎 | ﾎﾟ-ﾙ高 3.5m～4m 既製品
(残土処分以外の |  | 17
土工事含む) |  |  | 基
ﾊﾝﾄﾞﾎｰﾙ(既製品) | 600× 600× 900 機械
(蓋・土工事別) |  | 10
基
ﾊﾝﾄﾞﾎｰﾙ蓋 | 600φ 8ｔ
10
基
埋設標識ｼｰﾄ | 3.5倍長(W)150
360
ｍ
地中埋設標 | ｺﾝｸﾘｰﾄ製
26
個
防火区画処理 | [5 empty] | 別紙 00-0204
1
式
はつり工事 | [5 empty] | 別紙 00-0205
1
式
土工事 | [5 empty] | 別紙 00-0206
1
式
土工事残土処分費 | [5 empty] | 別紙 00-0207
1
式
ｱｽﾌｧﾙﾄ舗装工事 | [5 empty] | 別紙 00-0208
1
式
撤去工事 | 再使用しない |  |  |  |  | 別紙 00-0209
1
式
廃棄物処分費 | [5 empty] | 別紙 00-0210
1
式
有価材 | [5 empty] | 別紙 00-0211
1
式
電気設備工事 細目別内訳 | [5 empty] | 83
屋外設備工事 |  | 外灯設備
名 称 | 摘 要 | 数 量 | 単位 | 単 価 | 金 額 | 備 考
土工事 | 撤去工事 |  |  |  |  | 別紙 00-0212
1
式
ｺﾝｸﾘｰﾄ類解体工事 | [5 empty] | 別紙 00-0213
1
式
ｺﾝｸﾘｰﾄ類処分費 | [5 empty] | 別紙 00-0214
1
式
計

## 別紙明細
電気設備工事 別紙明細 | [5 empty] | 84
校舎棟 |  | 受変電設備
名 称 | 摘 要 | 数 量 | 単位 | 単 価 | 金 額 | 備 考
搬入費 | [5 empty] | 別紙 00-0001
1
式
搬入費 | 複数搬入 300㎏/m3未満
0.65
ｔ
搬入費 | 複数搬入 200㎏/m3未満
5.45
ｔ
計
防火区画処理 | [5 empty] | 別紙 00-0002
1
式
金属短管貫通処理 | (39)
(壁・床共用) |  | 1
か所
丸形貫通処理 | φ100
(壁・床共用) |  | 1
か所
丸形貫通処理 | φ150
(壁・床共用) |  | 2
か所
計
電気設備工事 別紙明細
校舎棟 |  | 受変電設備
名 称 | 摘 要 | 数 量 | 単位 | 単 価 | 金 額 | 備 考
はつり工事 | [5 empty] | 別紙 00-0003
1
式
機械はつり(ﾀﾞｲﾔﾓ | 200mm程度 50mm
ﾝﾄﾞｶｯﾀｰによる |  | 1
配管用貫通口) |  |  | か所
機械はつり(ﾀﾞｲﾔﾓ | 200mm程度 100mm
ﾝﾄﾞｶｯﾀｰによる |  | 1
配管用貫通口) |  |  | か所
機械はつり(ﾀﾞｲﾔﾓ | 200mm程度 150mm
ﾝﾄﾞｶｯﾀｰによる |  | 2
配管用貫通口) |  |  | か所
発生材積込み | ｺﾝｸﾘｰﾄ類 人力
0.01
ｍ3
とりこわし | ﾀﾞﾝﾌﾟﾄﾗｯｸ 10t積級
発生材運搬 | ﾊﾞｯｸﾎｳ0.45m3 無筋ｺﾝｸﾘｰﾄ類 | 0.01
| DID区間有り 3.0㎞以下 |  | ｍ3
計
ｺﾝｸﾘｰﾄ類処分費 | [5 empty] | 別紙 00-0004
1
式
ｺﾝｸﾘｰﾄ類処分費 | 無筋ｺﾝｸﾘｰﾄ
0.01
ｍ3
計
電気設備工事 別紙明細 | [5 empty] | 85
校舎棟 |  | 受変電設備
名 称 | 摘 要 | 数 量 | 単位 | 単 価 | 金 額 | 備 考
撤去工事 | 再使用しない |  |  |  |  | 別紙 00-0005
1
式
薄鋼電線管 | (C39) 再使用しない
撤去 |  | 3
ｍ
ﾋﾞﾆﾙ管類撤去(給 | 屋内一般 100A
排水) |  | 20
再使用しない |  |  | ｍ
硬質ﾋﾞﾆﾙ電線管 | (VE16,HIVE16) 再使用しない
撤去 |  | 20
ｍ
硬質ﾋﾞﾆﾙ電線管 | (VE22,HIVE22) 再使用しない
撤去 |  | 32
ｍ
PDC電線 | 8mm2 再使用しない
撤去 |  | 22
ｍ
PDC電線 | 22mm2 再使用しない
撤去 |  | 21
ｍ
銅棒 | 6mmφ 再使用しない
撤去 |  | 25
ｍ
600V絶縁電線 | 14mm2 × 1本 再使用しない
撤去 |  | 1
ｍ
600V絶縁電線 | 22mm2 × 1本 再使用しない
撤去 |  | 16
ｍ
600V絶縁電線 | 38mm2 × 1本 再使用しない
撤去 |  | 21
ｍ
600V絶縁電線 | 60mm2 × 1本 再使用しない
撤去 |  | 11
ｍ
600V ﾎﾟﾘｴﾁﾚﾝｹｰﾌﾞ | 100mm2- 3C 管 内
ﾙ撤去 | 再使用しない | 4
ｍ
600V ﾎﾟﾘｴﾁﾚﾝｹｰﾌﾞ | 150mm2- 3C 管 内
ﾙ撤去 | 再使用しない | 8
ｍ
600V ﾎﾟﾘｴﾁﾚﾝｹｰﾌﾞ | 250mm2- 3C 管 内
ﾙ撤去 | 再使用しない | 4
ｍ
電気設備工事 別紙明細
校舎棟 |  | 受変電設備
名 称 | 摘 要 | 数 量 | 単位 | 単 価 | 金 額 | 備 考
撤去工事 | 再使用しない |  |  |  |  | 別紙 00-0005
1
式
600V絶縁電線 | 1.2㎜ × 1本 再使用しない
撤去 |  | 11
ｍ
ﾌﾚｰﾑﾊﾟｲﾌﾟ | 32A 再使用しない
撤去 |  | 102
ｍ
溝形鋼 | ｺ100×50×6t 再使用しない
撤去 |  | 12
ｍ
等辺山形鋼 | L50×50×6t 再使用しない
撤去 |  | 8
ｍ
ﾈｯﾄﾌｪﾝｽ | 再使用しない
撤去 |  | 10
㎡
OCB | 7.2KV 200A 再使用しない
撤去 |  | 1
台
PCS | 20A 再使用しない
撤去 |  | 6
個
PCS | 30A 再使用しない
撤去 |  | 6
個
変圧器撤去 | 単相 50ｋVA 再使用しない
2
台
変圧器撤去 | 単相 75ｋVA 再使用しない
1
台
変圧器撤去 | 三相 50ｋVA 再使用しない
1
台
高圧進相ｺﾝﾃﾞﾝｻ撤 | 三相 20/24kvar 再使用しない
去 |  | 1
台
絶縁油処理費
227
Ｌ
低圧盤撤去 | 開放垂直形 盤幅 800mm以下
| 再使用しない | 1
面
電気設備工事 別紙明細 | [5 empty] | 86
校舎棟 |  | 受変電設備
名 称 | 摘 要 | 数 量 | 単位 | 単 価 | 金 額 | 備 考
撤去工事 | 再使用しない |  |  |  |  | 別紙 00-0005
1
式
低圧盤撤去 | 開放垂直形 盤幅 800mm以下
| 再使用しない | 1
面
低圧盤撤去 | 開放垂直形 盤幅 800mm以下
| 再使用しない | 1
面
低圧盤撤去 | 開放垂直形 盤幅 800mm以下
| 再使用しない | 1
面
接地試験端子函 | 4P 再使用しない
撤去 |  | 1
面
取引用計器盤 | 再使用しない
撤去 |  | 1
面
計
搬出費 | [5 empty] | 別紙 00-0006
1
式
搬出費(撤去用) | 複数搬出 250㎏以下
0.4
ｔ
搬出費(撤去用) | 複数搬出 500㎏以下
0.58
ｔ
搬出費(撤去用) | 複数搬出 800㎏以下
0.69
ｔ
計
電気設備工事 別紙明細
校舎棟 |  | 受変電設備
名 称 | 摘 要 | 数 量 | 単位 | 単 価 | 金 額 | 備 考
有価材 | [5 empty] | 別紙 00-0007
1
式
1号銅線屑
87.21
kg
ﾅｹﾞｯﾄ処理
110.76
kg
計
電気設備工事 別紙明細 | [5 empty] | 87
校舎棟 |  | 幹線設備
名 称 | 摘 要 | 数 量 | 単位 | 単 価 | 金 額 | 備 考
防火区画処理 | [5 empty] | 別紙 00-0008
1
式
ｹｰﾌﾞﾙﾗｯｸ貫通処理 | ﾗｯｸ幅= 800
(壁貫通処理用) |  | 8
か所
ｹｰﾌﾞﾙﾗｯｸ貫通処理 | ﾗｯｸ幅= 800
(床貫通処理用) |  | 12
か所
金属短管貫通処理 | (19)
(壁・床共用) |  | 8
か所
金属短管貫通処理 | (25)
(壁・床共用) |  | 2
か所
金属短管貫通処理 | (39)
(壁・床共用) |  | 5
か所
金属短管貫通処理 | (51)
(壁・床共用) |  | 6
か所
金属短管貫通処理 | (63)
(壁・床共用) |  | 5
か所
丸形貫通処理 | φ100
(壁・床共用) |  | 38
か所
丸形貫通処理 | φ150
(壁・床共用) |  | 8
か所
計
電気設備工事 別紙明細
校舎棟 |  | 幹線設備
名 称 | 摘 要 | 数 量 | 単位 | 単 価 | 金 額 | 備 考
はつり工事 | [5 empty] | 別紙 00-0009
1
式
機械はつり(ﾀﾞｲﾔﾓ | 200mm程度 25mm
ﾝﾄﾞｶｯﾀｰによる |  | 8
配管用貫通口) |  |  | か所
機械はつり(ﾀﾞｲﾔﾓ | 200mm程度 28mm
ﾝﾄﾞｶｯﾀｰによる |  | 2
配管用貫通口) |  |  | か所
機械はつり(ﾀﾞｲﾔﾓ | 200mm程度 50mm
ﾝﾄﾞｶｯﾀｰによる |  | 5
配管用貫通口) |  |  | か所
機械はつり(ﾀﾞｲﾔﾓ | 200mm程度 63mm
ﾝﾄﾞｶｯﾀｰによる |  | 6
配管用貫通口) |  |  | か所
機械はつり(ﾀﾞｲﾔﾓ | 200mm程度 75mm
ﾝﾄﾞｶｯﾀｰによる |  | 5
配管用貫通口) |  |  | か所
機械はつり(ﾀﾞｲﾔﾓ | 200mm程度 100mm
ﾝﾄﾞｶｯﾀｰによる |  | 38
配管用貫通口) |  |  | か所
機械はつり(ﾀﾞｲﾔﾓ | 200mm程度 125mm
ﾝﾄﾞｶｯﾀｰによる |  | 8
配管用貫通口) |  |  | か所
手はつり | 無筋ｺﾝｸﾘｰﾄ 120～150㎜ 0.2㎡
(ﾀﾞｸﾄ貫通口) |  | 8
か所
手はつり | 無筋ｺﾝｸﾘｰﾄ 200㎜程度 0.2㎡
(ﾀﾞｸﾄ貫通口) |  | 12
か所
発生材積込み | ｺﾝｸﾘｰﾄ類 人力
0.6
ｍ3
とりこわし | ﾀﾞﾝﾌﾟﾄﾗｯｸ 10t積級
発生材運搬 | ﾊﾞｯｸﾎｳ0.45m3 無筋ｺﾝｸﾘｰﾄ類 | 0.6
| DID区間有り 3.0㎞以下 |  | ｍ3
計
電気設備工事 別紙明細 | [5 empty] | 88
校舎棟 |  | 幹線設備
名 称 | 摘 要 | 数 量 | 単位 | 単 価 | 金 額 | 備 考
ｺﾝｸﾘｰﾄ類処分費 | [5 empty] | 別紙 00-0010
1
式
ｺﾝｸﾘｰﾄ類処分費 | 無筋ｺﾝｸﾘｰﾄ
0.6
ｍ3
計
電気設備工事 別紙明細
校舎棟 |  | 幹線設備
名 称 | 摘 要 | 数 量 | 単位 | 単 価 | 金 額 | 備 考
撤去工事 | 再使用しない |  |  |  |  | 別紙 00-0011
1
式
幹線分岐用端子盤 | 1F 再使用しない
撤去 |  | 1
面
幹線分岐用端子盤 | 3F 再使用しない
撤去 |  | 1
面
ﾌﾟﾙﾎﾞｯｸｽ撤去 | 200× 200× 100 再使用しない
5
個
ﾌﾟﾙﾎﾞｯｸｽ撤去 | 300× 300× 200 再使用しない
2
個
ﾌﾟﾙﾎﾞｯｸｽ撤去 | 300× 300× 300 再使用しない
1
個
ﾌﾟﾙﾎﾞｯｸｽ撤去 | 400× 400× 200 再使用しない
6
個
ﾌﾟﾙﾎﾞｯｸｽ撤去 | 500× 500× 300 再使用しない
4
個
ﾌﾟﾙﾎﾞｯｸｽ撤去 | 500× 500× 500 再使用しない
1
個
ﾀﾞｸﾄ | 200×200 再使用しない
撤去 |  | 9
ｍ
ﾀﾞｸﾄ | 500×250 再使用しない
撤去 |  | 2
ｍ
水位電極 | 3P （再使用無し）
撤去 |  | 2
個
接地極撤去 | 打込式 単独打込
| 再使用しない | 14
か所
接地試験端子盤 | 再使用しない
撤去 |  | 1
面
ｹｰﾌﾞﾙﾗｯｸ 撤去 | 500㎜幅 1段目 再使用しない
14
ｍ
電気設備工事 別紙明細 | [5 empty] | 89
校舎棟 |  | 幹線設備
名 称 | 摘 要 | 数 量 | 単位 | 単 価 | 金 額 | 備 考
撤去工事 | 再使用しない |  |  |  |  | 別紙 00-0011
1
式
薄鋼電線管 | (C25) 再使用しない
撤去 |  | 200
ｍ
薄鋼電線管 | (C31) 再使用しない
撤去 |  | 273
ｍ
薄鋼電線管 | (C39) 再使用しない
撤去 |  | 272
ｍ
薄鋼電線管 | (C51) 再使用しない
撤去 |  | 494
ｍ
薄鋼電線管 | (C63) 再使用しない
撤去 |  | 107
ｍ
薄鋼電線管 | (C75) 再使用しない
撤去 |  | 7
ｍ
厚鋼電線管 | (G28) 再使用しない
撤去 |  | 6
ｍ
硬質ﾋﾞﾆﾙ電線管 | (VE16,HIVE16) 再使用しない
撤去 |  | 42
ｍ
硬質ﾋﾞﾆﾙ電線管 | (VE22,HIVE22) 再使用しない
撤去 |  | 96
ｍ
厚鋼電線管 | (G36) 再使用しない
撤去 |  | 33
ｍ
厚鋼電線管 | (G42) 再使用しない
撤去 |  | 8
ｍ
厚鋼電線管 | (G54) 再使用しない
撤去 |  | 26
ｍ
厚鋼電線管 | (G70) 再使用しない
撤去 |  | 33
ｍ
ねじなし電線管 | (E39) 再使用しない
撤去 |  | 9
ｍ
電気設備工事 別紙明細
校舎棟 |  | 幹線設備
名 称 | 摘 要 | 数 量 | 単位 | 単 価 | 金 額 | 備 考
撤去工事 | 再使用しない |  |  |  |  | 別紙 00-0011
1
式
ねじなし電線管 | (E51) 再使用しない
撤去 |  | 3
ｍ
厚鋼電線管 | (G42) 再使用しない
撤去 |  | 2
ｍ
600V絶縁電線 | 1.6㎜ × 1本 再使用しない
撤去 |  | 15
ｍ
600V絶縁電線 | 2.0㎜ × 1本 再使用しない
撤去 |  | 34
ｍ
600V絶縁電線 | 2mm2 × 1本 再使用しない
撤去 |  | 324
ｍ
600V絶縁電線 | 5.5mm2 × 1本 再使用しない
撤去 |  | 219
ｍ
600V絶縁電線 | 8mm2 × 1本 再使用しない
撤去 |  | 7
ｍ
600V絶縁電線 | 14mm2 × 1本 再使用しない
撤去 |  | 609
ｍ
600V絶縁電線 | 22mm2 × 1本 再使用しない
撤去 |  | 303
ｍ
600V絶縁電線 | 38mm2 × 1本 再使用しない
撤去 |  | 626
ｍ
600V絶縁電線 | 60mm2 × 1本 再使用しない
撤去 |  | 1,373
ｍ
600V絶縁電線 | 100mm2 × 1本 再使用しない
撤去 |  | 262
ｍ
制御用ｹｰﾌﾞﾙ撤去 | 2mm2 3c
| 管内 | 14
| 再使用しない |  | ｍ
制御用ｹｰﾌﾞﾙ撤去 | 2mm2 5～6c
| 管内 | 6
| 再使用しない |  | ｍ
電気設備工事 別紙明細 | [5 empty] | 90
校舎棟 |  | 幹線設備
名 称 | 摘 要 | 数 量 | 単位 | 単 価 | 金 額 | 備 考
撤去工事 | 再使用しない |  |  |  |  | 別紙 00-0011
1
式
制御用ｹｰﾌﾞﾙ撤去 | 2mm2 7～8c
| 管内 | 106
| 再使用しない |  | ｍ
制御用ｹｰﾌﾞﾙ撤去 | 3.5mm2 5～6c
| 管内 | 17
| 再使用しない |  | ｍ
低圧耐火ｹｰﾌﾞﾙ撤 | 22mm2 3c 管内
去 | 再使用しない | 9
ｍ
600V ﾎﾟﾘｴﾁﾚﾝｹｰﾌﾞ | 8mm2- 3C 管 内
ﾙ撤去 | 再使用しない | 24
ｍ
600V ﾎﾟﾘｴﾁﾚﾝｹｰﾌﾞ | 22mm2- 3C 管 内
ﾙ撤去 | 再使用しない | 26
ｍ
600V ﾎﾟﾘｴﾁﾚﾝｹｰﾌﾞ | 14mm2- 3C ﾋﾟｯﾄ・天井
ﾙ撤去 | 再使用しない | 105
ｍ
600V ﾎﾟﾘｴﾁﾚﾝｹｰﾌﾞ | 14mm2- 3C 管 内
ﾙ撤去 | 再使用しない | 21
ｍ
600V ﾎﾟﾘｴﾁﾚﾝｹｰﾌﾞ | 14mm2- 3C ﾗｯｸ
ﾙ撤去 | 再使用しない | 12
ｍ
600V ﾎﾟﾘｴﾁﾚﾝｹｰﾌﾞ | 22mm2- 3C 管 内
ﾙ撤去 | 再使用しない | 11
ｍ
600V ﾎﾟﾘｴﾁﾚﾝｹｰﾌﾞ | 22mm2- 3C ﾋﾟｯﾄ・天井
ﾙ撤去 | 再使用しない | 52
ｍ
600V絶縁電線 | 1.2㎜ × 1本 再使用しない
撤去 |  | 277
ｍ
高圧架橋ﾎﾟﾘｴﾁﾚﾝｹ | 22mm2 3c 管内
ｰﾌﾞﾙ撤去 | 再使用しない | 17
ｍ
計
電気設備工事 別紙明細
校舎棟 |  | 幹線設備
名 称 | 摘 要 | 数 量 | 単位 | 単 価 | 金 額 | 備 考
有価材 | [5 empty] | 別紙 00-0012
1
式
1号銅線屑
1,334.87
kg
2号銅線屑
22.32
kg
ﾅｹﾞｯﾄ処理
1,720.32
kg
計
電気設備工事 別紙明細 | [5 empty] | 91
校舎棟 |  | 動力設備
名 称 | 摘 要 | 数 量 | 単位 | 単 価 | 金 額 | 備 考
防火区画処理 | [5 empty] | 別紙 00-0013
1
式
金属短管貫通処理 | (25)
(壁・床共用) |  | 2
か所
金属短管貫通処理 | (39)
(壁・床共用) |  | 82
か所
計
はつり工事 | [5 empty] | 別紙 00-0014
1
式
機械はつり(ﾀﾞｲﾔﾓ | 200mm程度 28mm
ﾝﾄﾞｶｯﾀｰによる |  | 2
配管用貫通口) |  |  | か所
機械はつり(ﾀﾞｲﾔﾓ | 200mm程度 50mm
ﾝﾄﾞｶｯﾀｰによる |  | 82
配管用貫通口) |  |  | か所
発生材積込み | ｺﾝｸﾘｰﾄ類 人力
0.03
ｍ3
とりこわし | ﾀﾞﾝﾌﾟﾄﾗｯｸ 10t積級
発生材運搬 | ﾊﾞｯｸﾎｳ0.45m3 無筋ｺﾝｸﾘｰﾄ類 | 0.03
| DID区間有り 3.0㎞以下 |  | ｍ3
計
ｺﾝｸﾘｰﾄ類処分費 | [5 empty] | 別紙 00-0015
1
式
ｺﾝｸﾘｰﾄ類処分費 | 無筋ｺﾝｸﾘｰﾄ
0.03
ｍ3
計
電気設備工事 別紙明細
校舎棟 |  | 動力設備
名 称 | 摘 要 | 数 量 | 単位 | 単 価 | 金 額 | 備 考
撤去工事 | 再使用しない |  |  |  |  | 別紙 00-0016
1
式
動力盤 | M-1 再使用しない
撤去 |  | 1
面
動力盤 | M-A 再使用しない
撤去 |  | 1
面
動力盤 | M-B 再使用しない
撤去 |  | 1
面
ﾌﾟﾙﾎﾞｯｸｽ撤去 | 200× 200× 100 再使用しない
7
個
ﾌﾟﾙﾎﾞｯｸｽ撤去 | 300× 300× 200 再使用しない
3
個
水位電極 | 3P （再使用無し）
撤去 |  | 1
個
遠方操作盤 | 再使用しない
撤去 |  | 2
面
ﾘﾓｺﾝ警報盤撤去 | 再使用しない
1
面
電磁弁用ﾘﾚｰﾎﾞｯｸｽ | 再使用しない
撤去 |  | 1
面
薄鋼電線管 | (C19) 再使用しない
撤去 |  | 69
ｍ
薄鋼電線管 | (C25) 再使用しない
撤去 |  | 6
ｍ
薄鋼電線管 | (C31) 再使用しない
撤去 |  | 47
ｍ
厚鋼電線管 | (G22) 再使用しない
撤去 |  | 137
ｍ
600V絶縁電線 | 1.6㎜ × 1本 再使用しない
撤去 |  | 201
ｍ
電気設備工事 別紙明細 | [5 empty] | 92
校舎棟 |  | 動力設備
名 称 | 摘 要 | 数 量 | 単位 | 単 価 | 金 額 | 備 考
撤去工事 | 再使用しない |  |  |  |  | 別紙 00-0016
1
式
600V絶縁電線 | 2.0㎜ × 1本 再使用しない
撤去 |  | 390
ｍ
600V絶縁電線 | 2mm2 × 1本 再使用しない
撤去 |  | 38
ｍ
600V ﾎﾟﾘｴﾁﾚﾝｹｰﾌﾞ | 5.5mm2- 3C 管 内
ﾙ撤去 | 再使用しない | 3
ｍ
600V ﾎﾟﾘｴﾁﾚﾝｹｰﾌﾞ | 14mm2- 2C 管 内
ﾙ撤去 | 再使用しない | 19
ｍ
600V ﾎﾟﾘｴﾁﾚﾝｹｰﾌﾞ | 14mm2- 2C ﾋﾟｯﾄ・天井
ﾙ撤去 | 再使用しない | 65
ｍ
制御用ｹｰﾌﾞﾙ撤去 | 2mm2 4c
| 管内 | 39
| 再使用しない |  | ｍ
制御用ｹｰﾌﾞﾙ撤去 | 2mm2 3c
| ﾋﾟｯﾄ、ﾄﾗﾌ及び天井内 | 6
| 再使用しない |  | ｍ
制御用ｹｰﾌﾞﾙ撤去 | 2mm2 3c
| 管内 | 8
| 再使用しない |  | ｍ
制御用ｹｰﾌﾞﾙ撤去 | 2mm2 7～8c
| 管内 | 19
| 再使用しない |  | ｍ
600V絶縁ｹｰﾌﾞﾙ | 2.0㎜- 3C 管内
撤去 | 再使用しない | 98
ｍ
厚鋼電線管 | (G28) 再使用しない
撤去 |  | 14
ｍ
線ぴ類撤去 | 1種金属線ぴ(MM1) A型 25.4×11.5
| 再使用しない | 8
ｍ
計
電気設備工事 別紙明細
校舎棟 |  | 動力設備
名 称 | 摘 要 | 数 量 | 単位 | 単 価 | 金 額 | 備 考
有価材 | [5 empty] | 別紙 00-0017
1
式
1号銅線屑
44.02
kg
2号銅線屑
1.12
kg
ﾅｹﾞｯﾄ処理
77.37
kg
計
電気設備工事 別紙明細 | [5 empty] | 93
校舎棟 |  | 電灯･ｺﾝｾﾝﾄ設備 |  |  | 電灯設備
名 称 | 摘 要 | 数 量 | 単位 | 単 価 | 金 額 | 備 考
防火区画処理 | [5 empty] | 別紙 00-0018
1
式
金属短管貫通処理 | (25)
(壁・床共用) |  | 7
か所
金属短管貫通処理 | (31)
(壁・床共用) |  | 48
か所
金属短管貫通処理 | (39)
(壁・床共用) |  | 76
か所
金属短管貫通処理 | (63)
(壁・床共用) |  | 30
か所
計
はつり工事 | [5 empty] | 別紙 00-0019
1
式
機械はつり(ﾀﾞｲﾔﾓ | 200mm程度 28mm
ﾝﾄﾞｶｯﾀｰによる |  | 7
配管用貫通口) |  |  | か所
機械はつり(ﾀﾞｲﾔﾓ | 200mm程度 32mm
ﾝﾄﾞｶｯﾀｰによる |  | 48
配管用貫通口) |  |  | か所
機械はつり(ﾀﾞｲﾔﾓ | 200mm程度 50mm
ﾝﾄﾞｶｯﾀｰによる |  | 76
配管用貫通口) |  |  | か所
機械はつり(ﾀﾞｲﾔﾓ | 200mm程度 75mm
ﾝﾄﾞｶｯﾀｰによる |  | 30
配管用貫通口) |  |  | か所
発生材積込み | ｺﾝｸﾘｰﾄ類 人力
0.07
ｍ3
とりこわし | ﾀﾞﾝﾌﾟﾄﾗｯｸ 10t積級
発生材運搬 | ﾊﾞｯｸﾎｳ0.45m3 無筋ｺﾝｸﾘｰﾄ類 | 0.07
| DID区間有り 3.0㎞以下 |  | ｍ3
計
電気設備工事 別紙明細
校舎棟 |  | 電灯･ｺﾝｾﾝﾄ設備 |  |  | 電灯設備
名 称 | 摘 要 | 数 量 | 単位 | 単 価 | 金 額 | 備 考
ｺﾝｸﾘｰﾄ類処分費 | [5 empty] | 別紙 00-0020
1
式
ｺﾝｸﾘｰﾄ類処分費 | 無筋ｺﾝｸﾘｰﾄ
0.07
ｍ3
計
電気設備工事 別紙明細 | [5 empty] | 94
校舎棟 |  | 電灯･ｺﾝｾﾝﾄ設備 |  |  | 電灯設備
名 称 | 摘 要 | 数 量 | 単位 | 単 価 | 金 額 | 備 考
撤去工事 | 再使用しない |  |  |  |  | 別紙 00-0021
1
式
蛍光灯器具 | 埋込形 FL 20W ×2
撤去 | 再利用しない | 2
| A-22 |  | 個
蛍光灯器具 | 埋込形 FL 40W ×1
撤去 | 再利用しない | 48
| A-41 |  | 個
蛍光灯器具 | 埋込形 FL 40W ×2
撤去 | 再利用しない | 11
| A-42 |  | 個
蛍光灯器具 | 埋込形 FL 40W ×1
撤去 | 再利用しない | 5
| A'-41 |  | 個
蛍光灯器具 | 埋込形 FL 40W ×2
撤去 | 再利用しない | 49
| A'-42 |  | 個
蛍光灯器具 | 埋込形 FL 40W ×2
撤去 | 再利用しない | 479
| A'-422 |  | 個
蛍光灯器具 | 埋込形 FL 40W ×2
撤去 | 再利用しない | 13
| A'-422US |  | 個
蛍光灯器具 | 埋込形 FL 40W ×2
撤去 | 再利用しない | 8
| A'-42US |  | 個
蛍光灯器具 | 露出形 FL 20W ×1
撤去 | 再利用しない | 10
| B-21CUS |  | 個
蛍光灯器具 | 露出形 FL 20W ×2
撤去 | 再利用しない | 3
| B-22C |  | 個
蛍光灯器具 | 露出形 FL 20W ×2
撤去 | 再利用しない | 20
| B-22Cb |  | 個
蛍光灯器具 | 埋込形 FL 40W ×1
撤去 | 再利用しない | 1
| C'-41 |  | 個
蛍光灯器具 | 埋込形 FL 40W ×1
撤去 | 再利用しない | 141
| C'-412 |  | 個
蛍光灯器具 | 埋込形 FL 40W ×2
撤去 | 再利用しない | 16
| C'-422 |  | 個
電気設備工事 別紙明細
校舎棟 |  | 電灯･ｺﾝｾﾝﾄ設備 |  |  | 電灯設備
名 称 | 摘 要 | 数 量 | 単位 | 単 価 | 金 額 | 備 考
撤去工事 | 再使用しない |  |  |  |  | 別紙 00-0021
1
式
蛍光灯器具 | 埋込形 FL 20W ×4
撤去 | 再利用しない | 2
| D4-24 |  | 個
蛍光灯器具 | 埋込形 FL 40W ×6
撤去 | 再利用しない | 8
| D2'-46 |  | 個
蛍光灯器具 | 埋込形 FL 40W ×4
撤去 | 再利用しない | 6
| D4'-442 |  | 個
蛍光灯器具 | 露出形 FL 40W ×1
撤去 | 再利用しない | 2
| I1≡41C |  | 個
蛍光灯器具 | 露出形 FL 40W ×1
撤去 | 再利用しない | 1
| I1≡41CbUS |  | 個
蛍光灯器具 | 露出形 FL 40W ×1
撤去 | 再利用しない | 3
| I1≡41CUS |  | 個
蛍光灯器具 | 露出形 FL 40W ×2
撤去 | 再利用しない | 2
| I1-42C |  | 個
蛍光灯器具 | 露出形 FL 40W ×2
撤去 | 再利用しない | 1
| I1-42Cb |  | 個
白熱灯器具 | 埋込灯 再利用しない
撤去 | DL-40 | 24
個
蛍光灯器具 | 露出形 FL 20W ×1
撤去 | 再利用しない | 4
| J1-21BDP |  | 個
蛍光灯器具 | 露出形 FL 40W ×1
撤去 | 再利用しない | 4
| K1≡41BUS |  | 個
蛍光灯器具 | 露出形 FL 20W ×2
撤去 | 再利用しない | 3
| K4-22B |  | 個
蛍光灯器具 | 露出形 FL 40W ×1
撤去 | 再利用しない | 2
| K1'-41B |  | 個
蛍光灯器具 | 露出形 FL 40W ×1
撤去 | 再利用しない | 6
| F'≡41 |  | 個
電気設備工事 別紙明細 | [5 empty] | 95
校舎棟 |  | 電灯･ｺﾝｾﾝﾄ設備 |  |  | 電灯設備
名 称 | 摘 要 | 数 量 | 単位 | 単 価 | 金 額 | 備 考
撤去工事 | 再使用しない |  |  |  |  | 別紙 00-0021
1
式
蛍光灯器具 | 露出形 FL 40W ×1
撤去 | 再利用しない | 2
| F'≡41B |  | 個
蛍光灯器具 | 露出形 FL 30W ×2
撤去 | 再利用しない | 1
| L≡C32 |  | 個
蛍光灯器具 | 露出形 FL 20W ×5
撤去 | 再利用しない | 1
| L2=25C |  | 個
蛍光灯器具 | 露出形 FL 30W ×2
撤去 | 再利用しない | 2
| L3=C32 |  | 個
蛍光灯器具 | 露出形 FL 10W ×1
撤去 | 再利用しない | 2
| N5-E5B |  | 個
白熱灯器具 | ﾌﾞﾗｹｯﾄﾗｲﾄ 再利用しない
撤去 | P2-E20C | 1
個
白熱灯器具 | ﾌﾞﾗｹｯﾄﾗｲﾄ 再利用しない
撤去 | P2-E60C | 3
個
白熱灯器具 | 埋込灯 再利用しない
撤去 | Q3-E40 | 2
個
白熱灯器具 | 埋込灯 再利用しない
撤去 | R2=E60C | 2
個
白熱灯器具 | 埋込灯 再利用しない
撤去 | R2-E40C | 3
個
白熱灯器具 | 埋込灯 再利用しない
撤去 | T2-E60B | 4
個
蛍光灯器具 | 埋込形 FL 20W ×1
撤去 | 再利用しない | 5
| X1-C21 |  | 個
白熱灯器具 | ｺｰﾄﾞﾍﾟﾝﾀﾞﾝﾄ 再利用しない
撤去 | Y1-E40B | 3
個
白熱灯器具 | 埋込灯 再利用しない
撤去 | Y2-E5 | 4
個
電気設備工事 別紙明細
校舎棟 |  | 電灯･ｺﾝｾﾝﾄ設備 |  |  | 電灯設備
名 称 | 摘 要 | 数 量 | 単位 | 単 価 | 金 額 | 備 考
撤去工事 | 再使用しない |  |  |  |  | 別紙 00-0021
1
式
白熱灯器具 | ﾌﾞﾗｹｯﾄﾗｲﾄ 再利用しない
撤去 | I1-22 | 3
個
照明器具 | FHF32W ×2 -
Hf蛍光灯 撤去 | 露出形 再使用しない | 4
| FSS6-322 |  | 個
蛍光灯器具 | 露出形 FL 20W ×4
撤去 | 再利用しない | 2
| B24 |  | 個
白熱灯器具 | 埋込灯 再利用しない
撤去 | C27 | 15
個
蛍光灯器具 | 埋込形 FL 40W ×1
撤去 | 再利用しない | 1
| A41D |  | 個
分電盤 | 1L-1 再使用しない
撤去 |  | 1
面
分電盤 | 1L-2 再使用しない
撤去 |  | 1
面
分電盤 | 1L-3 再使用しない
撤去 |  | 1
面
分電盤 | 2L-1 再使用しない
撤去 |  | 1
面
分電盤 | 2L-2 再使用しない
撤去 |  | 1
面
分電盤 | 3L-1 再使用しない
撤去 |  | 1
面
分電盤 | 3L-2 再使用しない
撤去 |  | 1
面
分電盤 | 4L-1 再使用しない
撤去 |  | 1
面
分電盤 | 4L-2 再使用しない
撤去 |  | 1
面
電気設備工事 別紙明細 | [5 empty] | 96
校舎棟 |  | 電灯･ｺﾝｾﾝﾄ設備 |  |  | 電灯設備
名 称 | 摘 要 | 数 量 | 単位 | 単 価 | 金 額 | 備 考
撤去工事 | 再使用しない |  |  |  |  | 別紙 00-0021
1
式
分電盤 | ELV-1 再使用しない
撤去 |  | 1
面
ｽｲｯﾁ | 1P15A×1
撤去 | （再使用無し） | 27
個
ｽｲｯﾁ | 1P15A×2
撤去 | （再使用無し） | 55
個
ｽｲｯﾁ | 1P15A×3
撤去 | （再使用無し） | 5
個
ｽｲｯﾁ | 1P15A×4
撤去 | （再使用無し） | 30
個
ｽｲｯﾁ | 1P15A×5
撤去 | （再使用無し） | 1
個
ｽｲｯﾁ | 1P15A×6
撤去 | （再使用無し） | 1
個
ｽｲｯﾁ | 3W15A×1
撤去 | （再使用無し） | 6
個
ｽｲｯﾁ | 1P15A×1,3W15A×1
撤去 | （再使用無し） | 2
個
ﾘﾓｺﾝｽｲｯﾁ | R×1 再使用しない
撤去 |  | 11
個
ﾘﾓｺﾝｽｲｯﾁ | R×2 再使用しない
撤去 |  | 18
個
ﾘﾓｺﾝｽｲｯﾁ | R×3 再使用しない
撤去 |  | 10
個
ﾘﾓｺﾝｽｲｯﾁ | R×5 再使用しない
撤去 |  | 3
個
ﾘﾓｺﾝｽｲｯﾁ | R×8 再使用しない
撤去 |  | 1
個
電気設備工事 別紙明細
校舎棟 |  | 電灯･ｺﾝｾﾝﾄ設備 |  |  | 電灯設備
名 称 | 摘 要 | 数 量 | 単位 | 単 価 | 金 額 | 備 考
撤去工事 | 再使用しない |  |  |  |  | 別紙 00-0021
1
式
ﾘﾓｺﾝｾﾚｸﾀｽｲｯﾁ | R×72 再使用しない
撤去 |  | 1
個
自動点滅器 | （再使用無し）
撤去 |  | 1
個
ﾌﾟﾙﾎﾞｯｸｽ撤去 | 200× 200× 200 再使用しない
14
個
ﾌﾟﾙﾎﾞｯｸｽ撤去 | 400× 400× 400 再使用しない
23
個
位置ﾎﾞｯｸｽ 撤去 | 再使用しない
1,090
個
ｶﾊﾞｰ･ﾉｽﾞﾙﾌﾟﾚｰﾄ | 再使用しない
撤去 |  | 2
個
薄鋼電線管 | (C19) 再使用しない
撤去 |  | 5,080
ｍ
薄鋼電線管 | (C25) 再使用しない
撤去 |  | 1,802
ｍ
薄鋼電線管 | (C31) 再使用しない
撤去 |  | 243
ｍ
薄鋼電線管 | (C39) 再使用しない
撤去 |  | 183
ｍ
厚鋼電線管 | (G28) 再使用しない
撤去 |  | 8
ｍ
厚鋼電線管 | (G36) 再使用しない
撤去 |  | 23
ｍ
厚鋼電線管 | (G42) 再使用しない
撤去 |  | 23
ｍ
厚鋼電線管 | (G54) 再使用しない
撤去 |  | 8
ｍ
電気設備工事 別紙明細 | [5 empty] | 97
校舎棟 |  | 電灯･ｺﾝｾﾝﾄ設備 |  |  | 電灯設備
名 称 | 摘 要 | 数 量 | 単位 | 単 価 | 金 額 | 備 考
撤去工事 | 再使用しない |  |  |  |  | 別紙 00-0021
1
式
ねじなし電線管 | (E19) 再使用しない
撤去 |  | 9
ｍ
ねじなし電線管 | (E25) 再使用しない
撤去 |  | 9
ｍ
合成樹脂製可とう | 16 再使用しない
電線管 |  | 8
(PF管､CD管)撤去 |  |  | ｍ
線ぴ類撤去 | 1種金属線ぴ(MM1) A型 25.4×11.5
| 再使用しない | 2
ｍ
線ぴ類撤去 | 1種金属線ぴ(MM1) B型 40.4×20
| 再使用しない | 2
ｍ
600V絶縁電線 | 1.2㎜ × 1本 再使用しない
撤去 |  | 4,347
ｍ
600V絶縁電線 | 1.6㎜ × 1本 再使用しない
撤去 |  | 3,413
ｍ
600V絶縁電線 | 2.0㎜ × 1本 再使用しない
撤去 |  | 12,998
ｍ
600V絶縁電線 | 5.5mm2 × 1本 再使用しない
撤去 |  | 670
ｍ
構内・着色識別ﾎﾟ | 0.9mm 5P
ﾘｴﾁﾚﾝｹｰﾌﾞﾙ撤去 | ﾋﾟｯﾄ、ﾄﾗﾌ及び天井内 | 67
| 再使用しない |  | ｍ
構内・着色識別ﾎﾟ | 0.9mm 5P
ﾘｴﾁﾚﾝｹｰﾌﾞﾙ撤去 | 管内 | 10
| 再使用しない |  | ｍ
構内・着色識別ﾎﾟ | 0.9mm 10P
ﾘｴﾁﾚﾝｹｰﾌﾞﾙ撤去 | 管内 | 55
| 再使用しない |  | ｍ
構内・着色識別ﾎﾟ | 0.9mm 20P
ﾘｴﾁﾚﾝｹｰﾌﾞﾙ撤去 | 管内 | 173
| 再使用しない |  | ｍ
600V絶縁ｹｰﾌﾞﾙ | 2.0㎜- 2C 管内
撤去 | 再使用しない | 8
ｍ
電気設備工事 別紙明細
校舎棟 |  | 電灯･ｺﾝｾﾝﾄ設備 |  |  | 電灯設備
名 称 | 摘 要 | 数 量 | 単位 | 単 価 | 金 額 | 備 考
撤去工事 | 再使用しない |  |  |  |  | 別紙 00-0021
1
式
600V絶縁ｹｰﾌﾞﾙ | 2.0㎜- 3C 管内
撤去 | 再使用しない | 8
ｍ
600V ﾎﾟﾘｴﾁﾚﾝｹｰﾌﾞ | 22mm2- 3C 管 内
ﾙ撤去 | 再使用しない | 8
ｍ
600V ﾎﾟﾘｴﾁﾚﾝｹｰﾌﾞ | 8mm2- 3C 管 内
ﾙ撤去 | 再使用しない | 46
ｍ
600V ﾎﾟﾘｴﾁﾚﾝｹｰﾌﾞ | 3.5mm2- 2C ﾗｯｸ
ﾙ撤去 | 再使用しない | 23
ｍ
600V ﾎﾟﾘｴﾁﾚﾝｹｰﾌﾞ | 3.5mm2- 2C ﾋﾟｯﾄ・天井
ﾙ撤去 | 再使用しない | 36
ｍ
600V ﾎﾟﾘｴﾁﾚﾝｹｰﾌﾞ | 3.5mm2- 2C 管 内
ﾙ撤去 | 再使用しない | 7
ｍ
600V ﾎﾟﾘｴﾁﾚﾝｹｰﾌﾞ | 3.5mm2- 3C ﾋﾟｯﾄ・天井
ﾙ撤去 | 再使用しない | 3
ｍ
600V ﾎﾟﾘｴﾁﾚﾝｹｰﾌﾞ | 3.5mm2- 3C 管 内
ﾙ撤去 | 再使用しない | 2
ｍ
制御用ｹｰﾌﾞﾙ撤去 | 1.25mm2 2c
| ｹｰﾌﾞﾙﾗｯｸ | 23
| 再使用しない |  | ｍ
制御用ｹｰﾌﾞﾙ撤去 | 1.25mm2 2c
| ﾋﾟｯﾄ、ﾄﾗﾌ及び天井内 | 45
| 再使用しない |  | ｍ
制御用ｹｰﾌﾞﾙ撤去 | 1.25mm2 2c
| FEP内(PF、CD) | 8
| 再使用しない |  | ｍ
制御用ｹｰﾌﾞﾙ撤去 | 1.25mm2 2c
| 管内 | 16
| 再使用しない |  | ｍ
600V絶縁電線 | 1.2㎜ × 1本 再使用しない
撤去 |  | 182
ｍ
計
電気設備工事 別紙明細 | [5 empty] | 98
校舎棟 |  | 電灯･ｺﾝｾﾝﾄ設備 |  |  | 電灯設備
名 称 | 摘 要 | 数 量 | 単位 | 単 価 | 金 額 | 備 考
有価材 | [5 empty] | 別紙 00-0022
1
式
1号銅線屑
429.96
kg
2号銅線屑
91.49
kg
ﾅｹﾞｯﾄ処理
745.73
kg
計
電気設備工事 別紙明細
校舎棟 |  | 電灯･ｺﾝｾﾝﾄ設備 |  |  | ｺﾝｾﾝﾄ設備
名 称 | 摘 要 | 数 量 | 単位 | 単 価 | 金 額 | 備 考
防火区画処理 | [5 empty] | 別紙 00-0023
1
式
金属短管貫通処理 | (25)
(壁・床共用) |  | 41
か所
金属短管貫通処理 | (31)
(壁・床共用) |  | 21
か所
金属短管貫通処理 | (39)
(壁・床共用) |  | 21
か所
金属短管貫通処理 | (51)
(壁・床共用) |  | 5
か所
金属短管貫通処理 | (63)
(壁・床共用) |  | 15
か所
計
電気設備工事 別紙明細 | [5 empty] | 99
校舎棟 |  | 電灯･ｺﾝｾﾝﾄ設備 |  |  | ｺﾝｾﾝﾄ設備
名 称 | 摘 要 | 数 量 | 単位 | 単 価 | 金 額 | 備 考
はつり工事 | [5 empty] | 別紙 00-0024
1
式
機械はつり(ﾀﾞｲﾔﾓ | 200mm程度 32mm
ﾝﾄﾞｶｯﾀｰによる |  | 19
配管用貫通口) |  |  | か所
機械はつり(ﾀﾞｲﾔﾓ | 200mm程度 50mm
ﾝﾄﾞｶｯﾀｰによる |  | 18
配管用貫通口) |  |  | か所
機械はつり(ﾀﾞｲﾔﾓ | 200mm程度 75mm
ﾝﾄﾞｶｯﾀｰによる |  | 15
配管用貫通口) |  |  | か所
機械はつり(ﾀﾞｲﾔﾓ | 250mm程度 28mm
ﾝﾄﾞｶｯﾀｰによる |  | 41
配管用貫通口) |  |  | か所
機械はつり(ﾀﾞｲﾔﾓ | 250mm程度 38mm
ﾝﾄﾞｶｯﾀｰによる |  | 2
配管用貫通口) |  |  | か所
機械はつり(ﾀﾞｲﾔﾓ | 250mm程度 50mm
ﾝﾄﾞｶｯﾀｰによる |  | 3
配管用貫通口) |  |  | か所
機械はつり(ﾀﾞｲﾔﾓ | 250mm程度 63mm
ﾝﾄﾞｶｯﾀｰによる |  | 5
配管用貫通口) |  |  | か所
発生材積込み | ｺﾝｸﾘｰﾄ類 人力
0.04
ｍ3
とりこわし | ﾀﾞﾝﾌﾟﾄﾗｯｸ 10t積級
発生材運搬 | ﾊﾞｯｸﾎｳ0.45m3 無筋ｺﾝｸﾘｰﾄ類 | 0.04
| DID区間有り 3.0㎞以下 |  | ｍ3
計
ｺﾝｸﾘｰﾄ類処分費 | [5 empty] | 別紙 00-0025
1
式
ｺﾝｸﾘｰﾄ類処分費 | 無筋ｺﾝｸﾘｰﾄ
0.04
ｍ3
計
電気設備工事 別紙明細
校舎棟 |  | 電灯･ｺﾝｾﾝﾄ設備 |  |  | ｺﾝｾﾝﾄ設備
名 称 | 摘 要 | 数 量 | 単位 | 単 価 | 金 額 | 備 考
撤去工事 | 再使用しない |  |  |  |  | 別紙 00-0026
1
式
ｺﾝｾﾝﾄ | 2P15A×2(接地極付ﾌﾟﾗｸﾞ共)
撤去 | （再使用無し） | 9
個
ｺﾝｾﾝﾄ | 2P15A×1
撤去 | （再使用無し） | 41
個
ｺﾝｾﾝﾄ | 2P15A×2
撤去 | （再使用無し） | 253
個
ｺﾝｾﾝﾄ | 2P15A×1(ﾇｹ止め)
撤去 | （再使用無し） | 158
個
換気扇 | 200 φ 取付枠共 （再使用無し）
撤去 |  | 161
台
ｺﾝｾﾝﾄ | 2P15A×2(接地極付ﾌﾟﾗｸﾞ共)
撤去 | （再使用無し） | 11
個
床付ｺﾝｾﾝﾄ | 2P15A×2 再使用しない
撤去 |  | 4
個
ｺﾝｾﾝﾄ | 2P20AE×1 再使用しない
撤去 |  | 2
個
ｺﾝｾﾝﾄ | 2P30AE×1 再使用しない
撤去 |  | 1
個
床付ｺﾝｾﾝﾄ | 2P15A×2 再使用しない
撤去 |  | 9
個
露出ｺﾝｾﾝﾄ | 2P15A×1 再使用しない
撤去 |  | 22
個
分電盤 | L-A 再使用しない
撤去 |  | 1
面
分電盤 | L-B 再使用しない
撤去 |  | 1
面
分電盤 | L-C 再使用しない
撤去 |  | 1
面
電気設備工事 別紙明細 | [5 empty] | 100
校舎棟 |  | 電灯･ｺﾝｾﾝﾄ設備 |  |  | ｺﾝｾﾝﾄ設備
名 称 | 摘 要 | 数 量 | 単位 | 単 価 | 金 額 | 備 考
撤去工事 | 再使用しない |  |  |  |  | 別紙 00-0026
1
式
分電盤 | L-D 再使用しない
撤去 |  | 1
面
分電盤 | L-E 再使用しない
撤去 |  | 1
面
分電盤 | L-F 再使用しない
撤去 |  | 1
面
分電盤 | L-G 再使用しない
撤去 |  | 1
面
分電盤 | L-H 再使用しない
撤去 |  | 1
面
位置ﾎﾞｯｸｽ 撤去 | 再使用しない
661
個
ﾌﾟﾙﾎﾞｯｸｽ撤去 | 200× 200× 100 再使用しない
63
個
ﾌﾟﾙﾎﾞｯｸｽ撤去 | 300× 300× 200 再使用しない
18
個
ｽｲｯﾁ | 1P15A×1,PL×1
撤去 | （再使用無し） | 4
個
ｻｰﾓｽｲｯﾁ | 再使用しない
撤去 |  | 1
個
木盤 | 350×500 再使用しない
撤去 |  | 1
個
薄鋼電線管 | (C19) 再使用しない
撤去 |  | 3,537
ｍ
薄鋼電線管 | (C25) 再使用しない
撤去 |  | 520
ｍ
薄鋼電線管 | (C31) 再使用しない
撤去 |  | 35
ｍ
電気設備工事 別紙明細
校舎棟 |  | 電灯･ｺﾝｾﾝﾄ設備 |  |  | ｺﾝｾﾝﾄ設備
名 称 | 摘 要 | 数 量 | 単位 | 単 価 | 金 額 | 備 考
撤去工事 | 再使用しない |  |  |  |  | 別紙 00-0026
1
式
厚鋼電線管 | (G22) 再使用しない
撤去 |  | 34
ｍ
厚鋼電線管 | (G28) 再使用しない
撤去 |  | 6
ｍ
ねじなし電線管 | (E25) 再使用しない
撤去 |  | 10
ｍ
合成樹脂製可とう | 22 再使用しない
電線管 |  | 14
(PF管､CD管)撤去 |  |  | ｍ
線ぴ類撤去 | 1種金属線ぴ(MM1) A型 25.4×11.5
| 再使用しない | 4
ｍ
600V絶縁電線 | 1.6㎜ × 1本 再使用しない
撤去 |  | 777
ｍ
600V絶縁電線 | 2.0㎜ × 1本 再使用しない
撤去 |  | 8,430
ｍ
600V絶縁電線 | 5.5mm2 × 1本 再使用しない
撤去 |  | 102
ｍ
600V絶縁電線 | 2.0㎜ × 1本 再使用しない
撤去 |  | 277
ｍ
600V絶縁ｹｰﾌﾞﾙ | 2.0㎜- 2C 管内
撤去 | 再使用しない | 60
ｍ
600V絶縁ｹｰﾌﾞﾙ | 2.0㎜- 2C ﾋﾟｯﾄ・天井
撤去 | 再使用しない | 211
ｍ
600V絶縁ｹｰﾌﾞﾙ | 2.0㎜- 2C 木造ｻﾄﾞﾙ･木造ｽﾃｰﾌﾟﾙ
撤去 | 再使用しない | 36
ｍ
低圧耐火ｹｰﾌﾞﾙ撤 | 2.0mm 2c 管内
去 | 再使用しない | 6
ｍ
600V絶縁電線 | 1.2㎜ × 1本 再使用しない
撤去 |  | 98
ｍ
電気設備工事 別紙明細 | [5 empty] | 101
校舎棟 |  | 電灯･ｺﾝｾﾝﾄ設備 |  |  | ｺﾝｾﾝﾄ設備
名 称 | 摘 要 | 数 量 | 単位 | 単 価 | 金 額 | 備 考
撤去工事 | 再使用しない |  |  |  |  | 別紙 00-0026
1
式
600V ﾎﾟﾘｴﾁﾚﾝｹｰﾌﾞ | 3.5mm2- 2C ﾋﾟｯﾄ・天井
ﾙ撤去 | 再使用しない | 17
ｍ
600V ﾎﾟﾘｴﾁﾚﾝｹｰﾌﾞ | 3.5mm2- 2C 管 内
ﾙ撤去 | 再使用しない | 18
ｍ
600V ﾎﾟﾘｴﾁﾚﾝｹｰﾌﾞ | 3.5mm2- 2C FEP内(PF・CD)
ﾙ撤去 | 再使用しない | 11
ｍ
600V ﾎﾟﾘｴﾁﾚﾝｹｰﾌﾞ | 3.5mm2- 2C ﾗｯｸ
ﾙ撤去 | 再使用しない | 23
ｍ
600V ﾎﾟﾘｴﾁﾚﾝｹｰﾌﾞ | 3.5mm2- 3C ﾋﾟｯﾄ・天井
ﾙ撤去 | 再使用しない | 6
ｍ
600V ﾎﾟﾘｴﾁﾚﾝｹｰﾌﾞ | 3.5mm2- 3C 管 内
ﾙ撤去 | 再使用しない | 4
ｍ
600V ﾎﾟﾘｴﾁﾚﾝｹｰﾌﾞ | 3.5mm2- 3C FEP内(PF・CD)
ﾙ撤去 | 再使用しない | 4
ｍ
600V ﾎﾟﾘｴﾁﾚﾝｹｰﾌﾞ | 3.5mm2- 3C ﾗｯｸ
ﾙ撤去 | 再使用しない | 14
ｍ
蛍光管運搬費
1
式
計
廃棄物処分費 | [5 empty] | 別紙 00-0027
1
式
蛍光管処分費
387.02
kg
計
電気設備工事 別紙明細
校舎棟 |  | 電灯･ｺﾝｾﾝﾄ設備 |  |  | ｺﾝｾﾝﾄ設備
名 称 | 摘 要 | 数 量 | 単位 | 単 価 | 金 額 | 備 考
有価材 | [5 empty] | 別紙 00-0028
1
式
1号銅線屑
274.56
kg
2号銅線屑
12.07
kg
ﾅｹﾞｯﾄ処理
416.94
kg
計
電気設備工事 別紙明細 | [5 empty] | 102
校舎棟 |  | 電灯･ｺﾝｾﾝﾄ設備 |  |  | 誘導灯設備
名 称 | 摘 要 | 数 量 | 単位 | 単 価 | 金 額 | 備 考
撤去工事 | 再使用しない |  |  |  |  | 別紙 00-0029
1
式
蛍光灯器具 | 露出形 FL 10W ×1
撤去 | 再利用しない | 57
個
蛍光灯器具 | 埋込形 FL 10W ×1
撤去 | 再利用しない | 8
個
誘導灯信号装置 | 再使用しない
撤去 |  | 1
個
位置ﾎﾞｯｸｽ 撤去 | 再使用しない
30
個
ﾌﾟﾙﾎﾞｯｸｽ撤去 | 200× 200× 200 再使用しない
32
個
薄鋼電線管 | (C19) 再使用しない
撤去 |  | 620
ｍ
薄鋼電線管 | (C25) 再使用しない
撤去 |  | 6
ｍ
薄鋼電線管 | (C51) 再使用しない
撤去 |  | 6
ｍ
薄鋼電線管 | (C63) 再使用しない
撤去 |  | 51
ｍ
厚鋼電線管 | (G54) 再使用しない
撤去 |  | 6
ｍ
600V絶縁ｹｰﾌﾞﾙ | 1.6㎜- 3C 管内
撤去 | 再使用しない | 48
ｍ
600V ﾎﾟﾘｴﾁﾚﾝｹｰﾌﾞ | 3.5mm2- 2C ﾗｯｸ
ﾙ撤去 | 再使用しない | 12
ｍ
600V ﾎﾟﾘｴﾁﾚﾝｹｰﾌﾞ | 3.5mm2- 2C ﾋﾟｯﾄ・天井
ﾙ撤去 | 再使用しない | 39
ｍ
600V ﾎﾟﾘｴﾁﾚﾝｹｰﾌﾞ | 5.5mm2- 3C 管 内
ﾙ撤去 | 再使用しない | 204
ｍ
電気設備工事 別紙明細
校舎棟 |  | 電灯･ｺﾝｾﾝﾄ設備 |  |  | 誘導灯設備
名 称 | 摘 要 | 数 量 | 単位 | 単 価 | 金 額 | 備 考
撤去工事 | 再使用しない |  |  |  |  | 別紙 00-0029
1
式
600V絶縁電線 | 1.2㎜ × 1本 再使用しない
撤去 |  | 97
ｍ
600V絶縁電線 | 1.6㎜ × 1本 再使用しない
撤去 |  | 1,544
ｍ
600V絶縁電線 | 2.0㎜ × 1本 再使用しない
撤去 |  | 48
ｍ
計
廃棄物処分費 | [5 empty] | 別紙 00-0030
1
式
蛍光管処分費
3.7
kg
計
有価材 | [5 empty] | 別紙 00-0031
1
式
1号銅線屑
31.52
kg
2号銅線屑
14.29
kg
ﾅｹﾞｯﾄ処理
84
kg
計
電気設備工事 別紙明細 | [5 empty] | 103
校舎棟 |  | 構内交換設備
名 称 | 摘 要 | 数 量 | 単位 | 単 価 | 金 額 | 備 考
防火区画処理 | [5 empty] | 別紙 00-0032
1
式
ｹｰﾌﾞﾙﾗｯｸ貫通処理 | ﾗｯｸ幅= 400
(壁貫通処理用) |  | 8
か所
ｹｰﾌﾞﾙﾗｯｸ貫通処理 | ﾗｯｸ幅= 400
(床貫通処理用) |  | 6
か所
金属短管貫通処理 | (19)
(壁・床共用) |  | 3
か所
金属短管貫通処理 | (25)
(壁・床共用) |  | 4
か所
金属短管貫通処理 | (31)
(壁・床共用) |  | 2
か所
金属短管貫通処理 | (39)
(壁・床共用) |  | 10
か所
金属短管貫通処理 | (63)
(壁・床共用) |  | 188
か所
計
電気設備工事 別紙明細
校舎棟 |  | 構内交換設備
名 称 | 摘 要 | 数 量 | 単位 | 単 価 | 金 額 | 備 考
はつり工事 | [5 empty] | 別紙 00-0033
1
式
機械はつり(ﾀﾞｲﾔﾓ | 200mm程度 25mm
ﾝﾄﾞｶｯﾀｰによる |  | 3
配管用貫通口) |  |  | か所
機械はつり(ﾀﾞｲﾔﾓ | 200mm程度 28mm
ﾝﾄﾞｶｯﾀｰによる |  | 4
配管用貫通口) |  |  | か所
機械はつり(ﾀﾞｲﾔﾓ | 200mm程度 38mm
ﾝﾄﾞｶｯﾀｰによる |  | 2
配管用貫通口) |  |  | か所
機械はつり(ﾀﾞｲﾔﾓ | 200mm程度 50mm
ﾝﾄﾞｶｯﾀｰによる |  | 10
配管用貫通口) |  |  | か所
機械はつり(ﾀﾞｲﾔﾓ | 200mm程度 75mm
ﾝﾄﾞｶｯﾀｰによる |  | 188
配管用貫通口) |  |  | か所
手はつり | 無筋ｺﾝｸﾘｰﾄ 120～150㎜ 0.1㎡
(ﾀﾞｸﾄ貫通口) |  | 8
か所
手はつり | 無筋ｺﾝｸﾘｰﾄ 200㎜程度 0.1㎡
(ﾀﾞｸﾄ貫通口) |  | 6
か所
発生材積込み | ｺﾝｸﾘｰﾄ類 人力
0.35
ｍ3
とりこわし | ﾀﾞﾝﾌﾟﾄﾗｯｸ 10t積級
発生材運搬 | ﾊﾞｯｸﾎｳ0.45m3 無筋ｺﾝｸﾘｰﾄ類 | 0.35
| DID区間有り 3.0㎞以下 |  | ｍ3
計
ｺﾝｸﾘｰﾄ類処分費 | [5 empty] | 別紙 00-0034
1
式
ｺﾝｸﾘｰﾄ類処分費 | 無筋ｺﾝｸﾘｰﾄ
0.35
ｍ3
計
電気設備工事 別紙明細 | [5 empty] | 104
校舎棟 |  | 構内交換設備
名 称 | 摘 要 | 数 量 | 単位 | 単 価 | 金 額 | 備 考
撤去工事 | 再使用しない |  |  |  |  | 別紙 00-0035
1
式
端子盤 | 20P 再使用しない
撤去 |  | 3
面
端子盤 | 30P 再使用しない
撤去 |  | 2
面
端子盤 | 50P 再使用しない
撤去 |  | 1
面
端子盤 | 60P 再使用しない
撤去 |  | 1
面
端子盤 | 80P 再使用しない
撤去 |  | 2
面
端子盤 | MDF 再使用しない
撤去 |  | 1
面
電話受口 | 再使用しない
撤去 |  | 27
個
床付電話受口 | 再使用しない
撤去 |  | 4
個
電話機 | 一般 再使用しない
撤去 |  | 31
個
位置ﾎﾞｯｸｽ 撤去 | 再使用しない
40
個
ｶﾊﾞｰ･ﾉｽﾞﾙﾌﾟﾚｰﾄ | 再使用しない
撤去 |  | 2
個
ﾌﾟﾙﾎﾞｯｸｽ撤去 | 200× 200× 200 再使用しない
23
個
ﾌﾛｱﾀﾞｸﾄ | F6 1ｳｪｲ 再使用しない
撤去 |  | 52
ｍ
ﾌﾛｱﾀﾞｸﾄ | F6 2ｳｪｲ 再使用しない
撤去 |  | 14
ｍ
電気設備工事 別紙明細
校舎棟 |  | 構内交換設備
名 称 | 摘 要 | 数 量 | 単位 | 単 価 | 金 額 | 備 考
撤去工事 | 再使用しない |  |  |  |  | 別紙 00-0035
1
式
ﾌﾛｱﾀﾞｸﾄ用ｼﾞｬﾝｸｼｮ | 再使用しない
ﾝﾎﾞｯｸｽ撤去 |  | 14
個
接地極撤去 | 打込式 単独打込
| 再使用しない | 3
か所
接地極撤去 | 鋼板式 900×900×1.5t
| 再使用しない | 1
か所
薄鋼電線管 | (C19) 再使用しない
撤去 |  | 321
ｍ
薄鋼電線管 | (C25) 再使用しない
撤去 |  | 506
ｍ
薄鋼電線管 | (C31) 再使用しない
撤去 |  | 240
ｍ
厚鋼電線管 | (G16) 再使用しない
撤去 |  | 19
ｍ
厚鋼電線管 | (G22) 再使用しない
撤去 |  | 16
ｍ
厚鋼電線管 | (G28) 再使用しない
撤去 |  | 46
ｍ
硬質ﾋﾞﾆﾙ電線管 | (VE16,HIVE16) 再使用しない
撤去 |  | 35
ｍ
硬質ﾋﾞﾆﾙ電線管 | (VE22,HIVE22) 再使用しない
撤去 |  | 23
ｍ
構内・着色識別ﾎﾟ | 0.5(0.65)mm 10P
ﾘｴﾁﾚﾝｹｰﾌﾞﾙ撤去 | 管内 | 64
| 再使用しない |  | ｍ
構内・着色識別ﾎﾟ | 0.5(0.65)mm 20P
ﾘｴﾁﾚﾝｹｰﾌﾞﾙ撤去 | 管内 | 24
| 再使用しない |  | ｍ
構内・着色識別ﾎﾟ | 0.5(0.65)mm 30P
ﾘｴﾁﾚﾝｹｰﾌﾞﾙ撤去 | 管内 | 73
| 再使用しない |  | ｍ
電気設備工事 別紙明細 | [5 empty] | 105
校舎棟 |  | 構内交換設備
名 称 | 摘 要 | 数 量 | 単位 | 単 価 | 金 額 | 備 考
撤去工事 | 再使用しない |  |  |  |  | 別紙 00-0035
1
式
耐熱・警報用ｹｰﾌﾞ | 0.9mm 2c 管内
ﾙ撤去 | 再使用しない | 1,383
ｍ
600V絶縁電線 | 5.5mm2 × 1本 再使用しない
撤去 |  | 48
ｍ
600V絶縁電線 | 14mm2 × 1本 再使用しない
撤去 |  | 10
ｍ
600V絶縁電線 | 1.2㎜ × 1本 再使用しない
撤去 |  | 364
ｍ
計
有価材 | [5 empty] | 別紙 00-0036
1
式
1号銅線屑
1.27
kg
2号銅線屑
2.37
kg
ﾅｹﾞｯﾄ処理
5.11
kg
計
電気設備工事 別紙明細
校舎棟 |  | 拡声設備
名 称 | 摘 要 | 数 量 | 単位 | 単 価 | 金 額 | 備 考
防火区画処理 | [5 empty] | 別紙 00-0037
1
式
金属短管貫通処理 | (19)
(壁・床共用) |  | 39
か所
計
はつり工事 | [5 empty] | 別紙 00-0038
1
式
機械はつり(ﾀﾞｲﾔﾓ | 100～150mm 25mm
ﾝﾄﾞｶｯﾀｰによる |  | 39
配管用貫通口) |  |  | か所
発生材積込み | ｺﾝｸﾘｰﾄ類 人力
0.01
ｍ3
とりこわし | ﾀﾞﾝﾌﾟﾄﾗｯｸ 10t積級
発生材運搬 | ﾊﾞｯｸﾎｳ0.45m3 無筋ｺﾝｸﾘｰﾄ類 | 0.01
| DID区間有り 3.0㎞以下 |  | ｍ3
計
ｺﾝｸﾘｰﾄ類処分費 | [5 empty] | 別紙 00-0039
1
式
ｺﾝｸﾘｰﾄ類処分費 | 無筋ｺﾝｸﾘｰﾄ
0.01
ｍ3
計
電気設備工事 別紙明細 | [5 empty] | 106
校舎棟 |  | 拡声設備
名 称 | 摘 要 | 数 量 | 単位 | 単 価 | 金 額 | 備 考
撤去工事 | 再使用しない |  |  |  |  | 別紙 00-0040
1
式
端子盤 | 20P 再使用しない
撤去 |  | 4
面
端子盤 | 50P 再使用しない
撤去 |  | 1
面
端子盤 | 60P 再使用しない
撤去 |  | 2
面
端子盤 | 80P 再使用しない
撤去 |  | 2
面
端子盤 | 150P 再使用しない
撤去 |  | 1
面
ｽﾋﾟｰｶ撤去 | 壁掛形 再使用しない
52
個
ｽﾋﾟｰｶ撤去 | 壁掛形 再使用しない
1
個
ｽﾋﾟｰｶ撤去 | 天井埋込形 再使用しない
43
個
ｽﾋﾟｰｶ撤去 | ﾎｰﾝｽﾋﾟｰｶ 再使用しない
7
個
ｱｯﾃﾈｰﾀ | 再使用しない
撤去 |  | 37
個
ｶﾊﾞｰ･ﾉｽﾞﾙﾌﾟﾚｰﾄ | 再使用しない
撤去 |  | 5
個
防水ｺﾝｾﾝﾄ | 2P15AE×1LK ET付 再使用しない
撤去 |  | 1
個
ﾀﾞｸﾄ | 500×150 再使用しない
撤去 |  | 2
ｍ
位置ﾎﾞｯｸｽ 撤去 | 再使用しない
134
個
電気設備工事 別紙明細
校舎棟 |  | 拡声設備
名 称 | 摘 要 | 数 量 | 単位 | 単 価 | 金 額 | 備 考
撤去工事 | 再使用しない |  |  |  |  | 別紙 00-0040
1
式
ﾌﾟﾙﾎﾞｯｸｽ撤去 | 200× 200× 200 再使用しない
24
個
ﾌﾟﾙﾎﾞｯｸｽ撤去 | 400× 400× 400 再使用しない
4
個
接地極撤去 | 打込式 単独打込
| 再使用しない | 3
か所
ﾚﾋﾟｰﾀ盤 | 再使用しない
撤去 |  | 1
面
ﾛｰｶﾙｱﾝﾌﾟ | 60W 再使用しない
撤去 |  | 2
台
ﾃﾞｽｸｱﾝﾌﾟ | 360W 再使用しない
撤去 |  | 1
台
ﾛｯｶｰ型ｱﾝﾌﾟ | 360W 再使用しない
撤去 |  | 1
台
薄鋼電線管 | (C19) 再使用しない
撤去 |  | 1,791
ｍ
薄鋼電線管 | (C25) 再使用しない
撤去 |  | 355
ｍ
薄鋼電線管 | (C31) 再使用しない
撤去 |  | 215
ｍ
薄鋼電線管 | (C39) 再使用しない
撤去 |  | 81
ｍ
厚鋼電線管 | (G22) 再使用しない
撤去 |  | 32
ｍ
硬質ﾋﾞﾆﾙ電線管 | (VE16,HIVE16) 再使用しない
撤去 |  | 40
ｍ
ﾏｲｸﾛﾎﾝｹｰﾌﾞﾙ | 0.75㎜2-2C 管内 再使用しない
撤去 |  | 110
ｍ
電気設備工事 別紙明細 | [5 empty] | 107
校舎棟 |  | 拡声設備
名 称 | 摘 要 | 数 量 | 単位 | 単 価 | 金 額 | 備 考
撤去工事 | 再使用しない |  |  |  |  | 別紙 00-0040
1
式
構内・着色識別ﾎﾟ | 0.9mm 10P
ﾘｴﾁﾚﾝｹｰﾌﾞﾙ撤去 | 管内 | 94
| 再使用しない |  | ｍ
構内・着色識別ﾎﾟ | 0.9mm 20P
ﾘｴﾁﾚﾝｹｰﾌﾞﾙ撤去 | 管内 | 17
| 再使用しない |  | ｍ
600V絶縁電線 | 1.2㎜ × 1本 再使用しない
撤去 |  | 5,421
ｍ
600V絶縁電線 | 1.2㎜ × 1本 再使用しない
撤去 |  | 273
ｍ
600V絶縁電線 | 5.5mm2 × 1本 再使用しない
撤去 |  | 63
ｍ
600V絶縁電線 | 1.2㎜ × 1本 再使用しない
撤去 |  | 437
ｍ
計
有価材 | [5 empty] | 別紙 00-0041
1
式
2号銅線屑
5.86
kg
ﾅｹﾞｯﾄ処理
9.05
kg
計
電気設備工事 別紙明細
校舎棟 |  | 情報表示設備 |  |  | 電気時計設備
名 称 | 摘 要 | 数 量 | 単位 | 単 価 | 金 額 | 備 考
防火区画処理 | [5 empty] | 別紙 00-0042
1
式
金属短管貫通処理 | (25)
(壁・床共用) |  | 2
か所
金属短管貫通処理 | (39)
(壁・床共用) |  | 1
か所
計
はつり工事 | [5 empty] | 別紙 00-0043
1
式
機械はつり(ﾀﾞｲﾔﾓ | 200mm程度 28mm
ﾝﾄﾞｶｯﾀｰによる |  | 2
配管用貫通口) |  |  | か所
機械はつり(ﾀﾞｲﾔﾓ | 200mm程度 50mm
ﾝﾄﾞｶｯﾀｰによる |  | 1
配管用貫通口) |  |  | か所
発生材積込み | ｺﾝｸﾘｰﾄ類 人力
0.01
ｍ3
とりこわし | ﾀﾞﾝﾌﾟﾄﾗｯｸ 10t積級
発生材運搬 | ﾊﾞｯｸﾎｳ0.45m3 無筋ｺﾝｸﾘｰﾄ類 | 0.01
| DID区間有り 3.0㎞以下 |  | ｍ3
計
ｺﾝｸﾘｰﾄ類処分費 | [5 empty] | 別紙 00-0044
1
式
ｺﾝｸﾘｰﾄ類処分費 | 無筋ｺﾝｸﾘｰﾄ
0.01
ｍ3
計
電気設備工事 別紙明細 | [5 empty] | 108
校舎棟 |  | 情報表示設備 |  |  | 電気時計設備
名 称 | 摘 要 | 数 量 | 単位 | 単 価 | 金 額 | 備 考
撤去工事 | 再使用しない |  |  |  |  | 別紙 00-0045
1
式
子時計 | 壁掛 再使用しない
撤去 |  | 24
個
子時計 | 半埋込 再使用しない
撤去 |  | 2
個
子時計 | 埋込 再使用しない
撤去 |  | 1
個
子時計 | ｽﾋﾟｰｶ付 再使用しない
撤去 |  | 12
個
位置ﾎﾞｯｸｽ 撤去 | 再使用しない
37
個
単独修正用 | 再使用しない
ｼﾞｬｯｸﾌﾟﾚｰﾄ撤去 |  | 1
個
薄鋼電線管 | (C19) 再使用しない
撤去 |  | 123
ｍ
薄鋼電線管 | (C25) 再使用しない
撤去 |  | 32
ｍ
薄鋼電線管 | (C31) 再使用しない
撤去 |  | 58
ｍ
薄鋼電線管 | (C39) 再使用しない
撤去 |  | 70
ｍ
構内・着色識別ﾎﾟ | 0.9mm 10P
ﾘｴﾁﾚﾝｹｰﾌﾞﾙ撤去 | 管内 | 58
| 再使用しない |  | ｍ
構内・着色識別ﾎﾟ | 0.9mm 20P
ﾘｴﾁﾚﾝｹｰﾌﾞﾙ撤去 | 管内 | 70
| 再使用しない |  | ｍ
ﾏｲｸﾛﾎﾝｹｰﾌﾞﾙ | 0.75㎜2-2C 管内 再使用しない
撤去 |  | 70
ｍ
600V絶縁電線 | 1.2㎜ × 1本 再使用しない
撤去 |  | 2,447
ｍ
電気設備工事 別紙明細
校舎棟 |  | 情報表示設備 |  |  | 電気時計設備
名 称 | 摘 要 | 数 量 | 単位 | 単 価 | 金 額 | 備 考
撤去工事 | 再使用しない |  |  |  |  | 別紙 00-0045
1
式
600V絶縁電線 | 1.6㎜ × 1本 再使用しない
撤去 |  | 8
ｍ
計
有価材 | [5 empty] | 別紙 00-0046
1
式
1号銅線屑
0.14
kg
2号銅線屑
24.59
kg
ﾅｹﾞｯﾄ処理
41.82
kg
計
電気設備工事 別紙明細 | [5 empty] | 109
校舎棟 |  | 誘導支援設備 |  |  | ﾄｲﾚ呼出
名 称 | 摘 要 | 数 量 | 単位 | 単 価 | 金 額 | 備 考
防火区画処理 | [5 empty] | 別紙 00-0047
1
式
金属短管貫通処理 | (25)
(壁・床共用) |  | 1
か所
計
はつり工事 | [5 empty] | 別紙 00-0048
1
式
機械はつり(ﾀﾞｲﾔﾓ | 200mm程度 28mm
ﾝﾄﾞｶｯﾀｰによる |  | 1
配管用貫通口) |  |  | か所
発生材積込み | ｺﾝｸﾘｰﾄ類 人力
0.01
ｍ3
とりこわし | ﾀﾞﾝﾌﾟﾄﾗｯｸ 10t積級
発生材運搬 | ﾊﾞｯｸﾎｳ0.45m3 無筋ｺﾝｸﾘｰﾄ類 | 0.01
| DID区間有り 3.0㎞以下 |  | ｍ3
計
ｺﾝｸﾘｰﾄ類処分費 | [5 empty] | 別紙 00-0049
1
式
ｺﾝｸﾘｰﾄ類処分費 | 無筋ｺﾝｸﾘｰﾄ
0.01
ｍ3
計
電気設備工事 別紙明細
校舎棟 |  | 誘導支援設備 |  |  | ｲﾝﾀｰﾎﾝ
名 称 | 摘 要 | 数 量 | 単位 | 単 価 | 金 額 | 備 考
防火区画処理 | [5 empty] | 別紙 00-0050
1
式
金属短管貫通処理 | (19)
(壁・床共用) |  | 1
か所
金属短管貫通処理 | (25)
(壁・床共用) |  | 4
か所
計
はつり工事 | [5 empty] | 別紙 00-0051
1
式
機械はつり(ﾀﾞｲﾔﾓ | 200mm程度 25mm
ﾝﾄﾞｶｯﾀｰによる |  | 1
配管用貫通口) |  |  | か所
機械はつり(ﾀﾞｲﾔﾓ | 200mm程度 28mm
ﾝﾄﾞｶｯﾀｰによる |  | 4
配管用貫通口) |  |  | か所
発生材積込み | ｺﾝｸﾘｰﾄ類 人力
0.01
ｍ3
とりこわし | ﾀﾞﾝﾌﾟﾄﾗｯｸ 10t積級
発生材運搬 | ﾊﾞｯｸﾎｳ0.45m3 無筋ｺﾝｸﾘｰﾄ類 | 0.01
| DID区間有り 3.0㎞以下 |  | ｍ3
計
ｺﾝｸﾘｰﾄ類処分費 | [5 empty] | 別紙 00-0052
1
式
ｺﾝｸﾘｰﾄ類処分費 | 無筋ｺﾝｸﾘｰﾄ
0.01
ｍ3
計
電気設備工事 別紙明細 | [5 empty] | 110
校舎棟 |  | 誘導支援設備 |  |  | ｲﾝﾀｰﾎﾝ
名 称 | 摘 要 | 数 量 | 単位 | 単 価 | 金 額 | 備 考
撤去工事 | 再使用しない |  |  |  |  | 別紙 00-0053
1
式
位置ﾎﾞｯｸｽ 撤去 | 再使用しない
1
個
厚鋼電線管 | (G22) 再使用しない
撤去 |  | 8
ｍ
600V絶縁電線 | 1.2㎜ × 1本 再使用しない
撤去 |  | 8
ｍ
計
電気設備工事 別紙明細
校舎棟 |  | ﾃﾚﾋﾞ共同受信設備
名 称 | 摘 要 | 数 量 | 単位 | 単 価 | 金 額 | 備 考
防火区画処理 | [5 empty] | 別紙 00-0054
1
式
金属短管貫通処理 | (25)
(壁・床共用) |  | 1
か所
金属短管貫通処理 | (31)
(壁・床共用) |  | 1
か所
計
はつり工事 | [5 empty] | 別紙 00-0055
1
式
機械はつり(ﾀﾞｲﾔﾓ | 200mm程度 28mm
ﾝﾄﾞｶｯﾀｰによる |  | 1
配管用貫通口) |  |  | か所
機械はつり(ﾀﾞｲﾔﾓ | 200mm程度 38mm
ﾝﾄﾞｶｯﾀｰによる |  | 1
配管用貫通口) |  |  | か所
発生材積込み | ｺﾝｸﾘｰﾄ類 人力
0.01
ｍ3
とりこわし | ﾀﾞﾝﾌﾟﾄﾗｯｸ 10t積級
発生材運搬 | ﾊﾞｯｸﾎｳ0.45m3 無筋ｺﾝｸﾘｰﾄ類 | 0.01
| DID区間有り 3.0㎞以下 |  | ｍ3
計
ｺﾝｸﾘｰﾄ類処分費 | [5 empty] | 別紙 00-0056
1
式
ｺﾝｸﾘｰﾄ類処分費 | 無筋ｺﾝｸﾘｰﾄ
0.01
ｍ3
計
電気設備工事 別紙明細 | [5 empty] | 111
校舎棟 |  | ﾃﾚﾋﾞ共同受信設備
名 称 | 摘 要 | 数 量 | 単位 | 単 価 | 金 額 | 備 考
撤去工事 | 再使用しない |  |  |  |  | 別紙 00-0057
1
式
TVｱﾝﾃﾅ | 1段目 （再使用無し）
撤去 |  | 1
基
ｱﾝﾃﾅﾏｽﾄ | 外壁取付 （再使用無し）
撤去 |  | 1
本
AMﾎｲｯﾌﾟｱﾝﾃﾅ | 再使用しない
撤去 |  | 1
個
FMﾎｲｯﾌﾟｱﾝﾃﾅ | 再使用しない
撤去 |  | 1
個
TV機器収納盤 | 再使用しない
撤去 |  | 2
面
分配器 | 2分配 （再使用無し）
撤去 |  | 2
個
分配器 | 6分配 （再使用無し）
撤去 |  | 1
個
混合器 | （再使用無し）
撤去 |  | 2
個
増幅器 | （再使用無し）
撤去 |  | 2
台
直列ﾕﾆｯﾄ | 中間 （再使用無し）
撤去 |  | 3
個
直列ﾕﾆｯﾄ | 端末 （再使用無し）
撤去 |  | 3
個
ｶﾊﾞｰ･ﾉｽﾞﾙﾌﾟﾚｰﾄ | 再使用しない
撤去 |  | 10
個
位置ﾎﾞｯｸｽ 撤去 | 再使用しない
16
個
ﾌﾟﾙﾎﾞｯｸｽ撤去 | 200× 200× 200 再使用しない
8
個
電気設備工事 別紙明細
校舎棟 |  | ﾃﾚﾋﾞ共同受信設備
名 称 | 摘 要 | 数 量 | 単位 | 単 価 | 金 額 | 備 考
撤去工事 | 再使用しない |  |  |  |  | 別紙 00-0057
1
式
薄鋼電線管 | (C19) 再使用しない
撤去 |  | 94
ｍ
薄鋼電線管 | (C25) 再使用しない
撤去 |  | 378
ｍ
薄鋼電線管 | (C31) 再使用しない
撤去 |  | 30
ｍ
同軸ｹｰﾌﾞﾙ | 5C 管内 再使用しない
撤去 |  | 328
ｍ
同軸ｹｰﾌﾞﾙ | 7C 管内 再使用しない
撤去 |  | 11
ｍ
600V絶縁電線 | 1.2㎜ × 1本 再使用しない
撤去 |  | 288
ｍ
計
電気設備工事 別紙明細 | [5 empty] | 112
校舎棟 |  | 構内情報通信網設備
名 称 | 摘 要 | 数 量 | 単位 | 単 価 | 金 額 | 備 考
防火区画処理 | [5 empty] | 別紙 00-0058
1
式
金属短管貫通処理 | (19)
(壁・床共用) |  | 1
か所
金属短管貫通処理 | (39)
(壁・床共用) |  | 6
か所
計
はつり工事 | [5 empty] | 別紙 00-0059
1
式
機械はつり(ﾀﾞｲﾔﾓ | 200mm程度 25mm
ﾝﾄﾞｶｯﾀｰによる |  | 1
配管用貫通口) |  |  | か所
機械はつり(ﾀﾞｲﾔﾓ | 200mm程度 50mm
ﾝﾄﾞｶｯﾀｰによる |  | 6
配管用貫通口) |  |  | か所
発生材積込み | ｺﾝｸﾘｰﾄ類 人力
0.01
ｍ3
とりこわし | ﾀﾞﾝﾌﾟﾄﾗｯｸ 10t積級
発生材運搬 | ﾊﾞｯｸﾎｳ0.45m3 無筋ｺﾝｸﾘｰﾄ類 | 0.01
| DID区間有り 3.0㎞以下 |  | ｍ3
計
ｺﾝｸﾘｰﾄ類処分費 | [5 empty] | 別紙 00-0060
1
式
ｺﾝｸﾘｰﾄ類処分費 | 無筋ｺﾝｸﾘｰﾄ
0.01
ｍ3
計
電気設備工事 別紙明細
校舎棟 |  | 構内情報通信網設備
名 称 | 摘 要 | 数 量 | 単位 | 単 価 | 金 額 | 備 考
撤去工事 | 再使用しない |  |  |  |  | 別紙 00-0061
1
式
HUB収納盤 | 再使用しない
撤去 |  | 13
台
情報受口 | 再使用しない
撤去 |  | 6
個
情報受口 | 8極8芯×2 再使用しない
撤去 |  | 28
個
情報受口 | 8極8芯×4 再使用しない
撤去 |  | 10
個
情報受口 | 8極8芯×6 再使用しない
撤去 |  | 2
個
情報受口 | 8極8芯×16 再使用しない
撤去 |  | 1
個
情報受口 | 再使用しない
撤去 |  | 1
個
位置ﾎﾞｯｸｽ 撤去 | 再使用しない
48
個
薄鋼電線管 | (C19) 再使用しない
撤去 |  | 1,061
ｍ
LAN用ｹｰﾌﾞﾙ撤去 | 4P ﾋﾟｯﾄ、ﾄﾗﾌ及び天井内
| 再使用しない | 5,623
ｍ
LAN用ｹｰﾌﾞﾙ撤去 | 4P 管内
| 再使用しない | 1,061
ｍ
計
電気設備工事 別紙明細 | [5 empty] | 113
校舎棟 |  | 火災報知設備 |  |  | 自動火災報知
名 称 | 摘 要 | 数 量 | 単位 | 単 価 | 金 額 | 備 考
撤去工事 | 再使用しない |  |  |  |  | 別紙 00-0062
1
式
総合盤 | 再使用しない
(消火栓組込) |  | 20
撤去 |  |  | 面
受信機 | 40+20L 再使用しない
撤去 |  | 1
面
副受信機 | 40L 再使用しない
撤去 |  | 1
面
感知器撤去 | 煙 -
| 再使用しない | 189
個
感知器撤去 | スポット型 定温式
| 再使用しない | 5
個
感知器撤去 | 煙 -
| 再使用しない | 7
個
位置ﾎﾞｯｸｽ 撤去 | 再使用しない
29
個
ﾌﾟﾙﾎﾞｯｸｽ撤去 | 200× 200× 200 再使用しない
24
個
ﾌﾟﾙﾎﾞｯｸｽ撤去 | A 300×300×300 再使用しない
1
個
薄鋼電線管 | (C19) 再使用しない
撤去 |  | 1,359
ｍ
薄鋼電線管 | (C25) 再使用しない
撤去 |  | 448
ｍ
薄鋼電線管 | (C31) 再使用しない
撤去 |  | 299
ｍ
薄鋼電線管 | (C39) 再使用しない
撤去 |  | 198
ｍ
ねじなし電線管 | (E19) 再使用しない
撤去 |  | 5
ｍ
電気設備工事 別紙明細
校舎棟 |  | 火災報知設備 |  |  | 自動火災報知
名 称 | 摘 要 | 数 量 | 単位 | 単 価 | 金 額 | 備 考
撤去工事 | 再使用しない |  |  |  |  | 別紙 00-0062
1
式
ねじなし電線管 | (E51) 再使用しない
撤去 |  | 3
ｍ
厚鋼電線管 | (G36) 再使用しない
撤去 |  | 64
ｍ
ﾒﾀﾙﾓｰﾙ | C型 再使用しない
撤去 |  | 5
ｍ
600V絶縁電線 | 1.2㎜ × 1本 再使用しない
撤去 |  | 253
ｍ
600V絶縁電線 | 1.2㎜ × 1本 再使用しない
撤去 |  | 5,089
ｍ
600V絶縁電線 | 1.6㎜ × 1本 再使用しない
撤去 |  | 503
ｍ
600V絶縁電線 | 5.5mm2 × 1本 再使用しない
撤去 |  | 740
ｍ
耐熱・警報用ｹｰﾌﾞ | 0.9mm 5P 管内
ﾙ撤去 | 再使用しない | 88
ｍ
耐熱・警報用ｹｰﾌﾞ | 0.9mm 10P 管内
ﾙ撤去 | 再使用しない | 23
ｍ
耐熱・警報用ｹｰﾌﾞ | 1.2mm 2c ｹｰﾌﾞﾙﾗｯｸ
ﾙ撤去 | 再使用しない | 12
ｍ
耐熱・警報用ｹｰﾌﾞ | 1.2mm 2c ﾋﾟｯﾄ、ﾄﾗﾌ及び天井内
ﾙ撤去 | 再使用しない | 71
ｍ
耐熱・警報用ｹｰﾌﾞ | 1.2mm 2c 管内
ﾙ撤去 | 再使用しない | 6
ｍ
耐熱・警報用ｹｰﾌﾞ | 5.5mm2 4c
ﾙ撤去 | 管内 | 41
| 再使用しない |  | ｍ
耐熱・警報用ｹｰﾌﾞ | 1.2mm 2c ｹｰﾌﾞﾙﾗｯｸ
ﾙ撤去 | 再使用しない | 24
ｍ
電気設備工事 別紙明細 | [5 empty] | 114
校舎棟 |  | 火災報知設備 |  |  | 自動火災報知
名 称 | 摘 要 | 数 量 | 単位 | 単 価 | 金 額 | 備 考
撤去工事 | 再使用しない |  |  |  |  | 別紙 00-0062
1
式
耐熱・警報用ｹｰﾌﾞ | 1.2mm 2c ﾋﾟｯﾄ、ﾄﾗﾌ及び天井内
ﾙ撤去 | 再使用しない | 143
ｍ
耐熱・警報用ｹｰﾌﾞ | 1.2mm 2c 管内
ﾙ撤去 | 再使用しない | 20
ｍ
構内・着色識別ﾎﾟ | 0.9mm 15P
ﾘｴﾁﾚﾝｹｰﾌﾞﾙ撤去 | 管内 | 156
| 再使用しない |  | ｍ
構内・着色識別ﾎﾟ | 0.9mm 30P
ﾘｴﾁﾚﾝｹｰﾌﾞﾙ撤去 | ｹｰﾌﾞﾙﾗｯｸ | 12
| 再使用しない |  | ｍ
構内・着色識別ﾎﾟ | 0.9mm 30P
ﾘｴﾁﾚﾝｹｰﾌﾞﾙ撤去 | ﾋﾟｯﾄ、ﾄﾗﾌ及び天井内 | 71
| 再使用しない |  | ｍ
構内・着色識別ﾎﾟ | 0.9mm 30P
ﾘｴﾁﾚﾝｹｰﾌﾞﾙ撤去 | 管内 | 7
| 再使用しない |  | ｍ
産業廃棄物運搬費 | 感知器
1
式
計
産業廃棄物処分費 | [5 empty] | 別紙 00-0063
1
式
産業廃棄物処分費 | 感知器
0.02
ｔ
計
電気設備工事 別紙明細
校舎棟 |  | 火災報知設備 |  |  | 自動火災報知
名 称 | 摘 要 | 数 量 | 単位 | 単 価 | 金 額 | 備 考
有価材 | [5 empty] | 別紙 00-0064
1
式
1号銅線屑
8.99
kg
2号銅線屑
87.74
kg
ﾅｹﾞｯﾄ処理
151.89
kg
計
電気設備工事 別紙明細 | [5 empty] | 115
校舎棟 |  | 火災報知設備 |  |  | 自動閉鎖
名 称 | 摘 要 | 数 量 | 単位 | 単 価 | 金 額 | 備 考
撤去工事 | 再使用しない |  |  |  |  | 別紙 00-0065
1
式
感知器撤去 | 煙 -
| 再使用しない | 20
個
防火戸閉鎖装置 | 再使用しない
撤去 |  | 92
個
ﾌﾟﾙﾎﾞｯｸｽ撤去 | 200× 200× 200 再使用しない
22
個
ﾌﾟﾙﾎﾞｯｸｽ撤去 | 300× 300× 300 再使用しない
6
個
ﾌﾟﾙﾎﾞｯｸｽ撤去 | 300× 300× 200 再使用しない
2
個
連動制御器 | 再使用しない
撤去 |  | 1
面
位置ﾎﾞｯｸｽ 撤去 | 再使用しない
54
個
防火戸閉鎖装置 | 再使用しない
撤去 |  | 54
個
感知器撤去 | 煙 -
| 再使用しない | 12
個
薄鋼電線管 | (C19) 再使用しない
撤去 |  | 262
ｍ
薄鋼電線管 | (C25) 再使用しない
撤去 |  | 48
ｍ
薄鋼電線管 | (C31) 再使用しない
撤去 |  | 296
ｍ
薄鋼電線管 | (C39) 再使用しない
撤去 |  | 335
ｍ
厚鋼電線管 | (G36) 再使用しない
撤去 |  | 23
ｍ
電気設備工事 別紙明細
校舎棟 |  | 火災報知設備 |  |  | 自動閉鎖
名 称 | 摘 要 | 数 量 | 単位 | 単 価 | 金 額 | 備 考
撤去工事 | 再使用しない |  |  |  |  | 別紙 00-0065
1
式
600V絶縁電線 | 1.2㎜ × 1本 再使用しない
撤去 |  | 249
ｍ
600V絶縁電線 | 1.2㎜ × 1本 再使用しない
撤去 |  | 2,215
ｍ
構内・着色識別ﾎﾟ | 0.9mm 15P
ﾘｴﾁﾚﾝｹｰﾌﾞﾙ撤去 | 管内 | 335
| 再使用しない |  | ｍ
耐熱・警報用ｹｰﾌﾞ | 0.9mm 10P 管内
ﾙ撤去 | 再使用しない | 23
ｍ
耐熱・警報用ｹｰﾌﾞ | 1.2mm 3c ﾋﾟｯﾄ、ﾄﾗﾌ及び天井内
ﾙ撤去 | 再使用しない | 24
ｍ
耐熱・警報用ｹｰﾌﾞ | 1.2mm 5c ｹｰﾌﾞﾙﾗｯｸ
ﾙ撤去 | 再使用しない | 23
ｍ
耐熱・警報用ｹｰﾌﾞ | 1.2mm 5c ﾋﾟｯﾄ、ﾄﾗﾌ及び天井内
ﾙ撤去 | 再使用しない | 19
ｍ
耐熱・警報用ｹｰﾌﾞ | 1.2mm 10P ﾋﾟｯﾄ、ﾄﾗﾌ及び天井内
ﾙ撤去 | 再使用しない | 71
ｍ
耐熱・警報用ｹｰﾌﾞ | 1.2mm 10P 管内
ﾙ撤去 | 再使用しない | 2
ｍ
計
産業廃棄物処分費 | [5 empty] | 別紙 00-0066
1
式
産業廃棄物処分費 | 感知器
0.01
ｔ
計
電気設備工事 別紙明細 | [5 empty] | 116
校舎棟 |  | 火災報知設備 |  |  | 自動閉鎖
名 称 | 摘 要 | 数 量 | 単位 | 単 価 | 金 額 | 備 考
有価材 | [5 empty] | 別紙 00-0067
1
式
2号銅線屑
22.26
kg
ﾅｹﾞｯﾄ処理
37.66
kg
計
電気設備工事 別紙明細
校舎棟 |  | 入退室管理設備 |  |  | 防犯設備
名 称 | 摘 要 | 数 量 | 単位 | 単 価 | 金 額 | 備 考
防火区画処理 | [5 empty] | 別紙 00-0068
1
式
金属短管貫通処理 | (51)
(壁・床共用) |  | 1
か所
計
はつり工事 | [5 empty] | 別紙 00-0069
1
式
機械はつり(ﾀﾞｲﾔﾓ | 200mm程度 63mm
ﾝﾄﾞｶｯﾀｰによる |  | 1
配管用貫通口) |  |  | か所
発生材積込み | ｺﾝｸﾘｰﾄ類 人力
0.01
ｍ3
とりこわし | ﾀﾞﾝﾌﾟﾄﾗｯｸ 10t積級
発生材運搬 | ﾊﾞｯｸﾎｳ0.45m3 無筋ｺﾝｸﾘｰﾄ類 | 0.01
| DID区間有り 3.0㎞以下 |  | ｍ3
計
ｺﾝｸﾘｰﾄ類処分費 | [5 empty] | 別紙 00-0070
1
式
ｺﾝｸﾘｰﾄ類処分費 | 無筋ｺﾝｸﾘｰﾄ
0.01
ｍ3
計
電気設備工事 別紙明細 | [5 empty] | 117
校舎棟 |  | 入退室管理設備 |  |  | 防犯設備
名 称 | 摘 要 | 数 量 | 単位 | 単 価 | 金 額 | 備 考
撤去工事 | 再使用しない |  |  |  |  | 別紙 00-0071
1
式
位置ﾎﾞｯｸｽ 撤去 | 再使用しない
130
個
ｶﾊﾞｰ･ﾉｽﾞﾙﾌﾟﾚｰﾄ | 再使用しない
撤去 |  | 130
個
ﾌﾟﾙﾎﾞｯｸｽ撤去 | 200× 200× 200 再使用しない
16
個
薄鋼電線管 | (C19) 再使用しない
撤去 |  | 1,036
ｍ
薄鋼電線管 | (C25) 再使用しない
撤去 |  | 118
ｍ
薄鋼電線管 | (C31) 再使用しない
撤去 |  | 487
ｍ
600V絶縁電線 | 2.0㎜ × 1本 再使用しない
撤去 |  | 17
ｍ
600V絶縁電線 | 1.2㎜ × 1本 再使用しない
撤去 |  | 1,623
ｍ
計
有価材 | [5 empty] | 別紙 00-0072
1
式
1号銅線屑
0.47
kg
ﾅｹﾞｯﾄ処理
0.65
kg
計
電気設備工事 別紙明細
校舎棟 |  | 監視ｶﾒﾗ設備
名 称 | 摘 要 | 数 量 | 単位 | 単 価 | 金 額 | 備 考
防火区画処理 | [5 empty] | 別紙 00-0073
1
式
金属短管貫通処理 | (19)
(壁・床共用) |  | 1
か所
金属短管貫通処理 | (25)
(壁・床共用) |  | 1
か所
金属短管貫通処理 | (31)
(壁・床共用) |  | 1
か所
計
はつり工事 | [5 empty] | 別紙 00-0074
1
式
機械はつり(ﾀﾞｲﾔﾓ | 200mm程度 25mm
ﾝﾄﾞｶｯﾀｰによる |  | 1
配管用貫通口) |  |  | か所
機械はつり(ﾀﾞｲﾔﾓ | 200mm程度 28mm
ﾝﾄﾞｶｯﾀｰによる |  | 1
配管用貫通口) |  |  | か所
機械はつり(ﾀﾞｲﾔﾓ | 200mm程度 32mm
ﾝﾄﾞｶｯﾀｰによる |  | 1
配管用貫通口) |  |  | か所
発生材積込み | ｺﾝｸﾘｰﾄ類 人力
0.01
ｍ3
とりこわし | ﾀﾞﾝﾌﾟﾄﾗｯｸ 10t積級
発生材運搬 | ﾊﾞｯｸﾎｳ0.45m3 無筋ｺﾝｸﾘｰﾄ類 | 0.01
| DID区間有り 3.0㎞以下 |  | ｍ3
計
電気設備工事 別紙明細 | [5 empty] | 118
校舎棟 |  | 監視ｶﾒﾗ設備
名 称 | 摘 要 | 数 量 | 単位 | 単 価 | 金 額 | 備 考
ｺﾝｸﾘｰﾄ類処分費 | [5 empty] | 別紙 00-0075
1
式
ｺﾝｸﾘｰﾄ類処分費 | 無筋ｺﾝｸﾘｰﾄ
0.01
ｍ3
計
撤去工事 | 再使用しない |  |  |  |  | 別紙 00-0076
1
式
位置ﾎﾞｯｸｽ 撤去 | 再使用しない
7
個
薄鋼電線管 | (C19) 再使用しない
撤去 |  | 18
ｍ
厚鋼電線管 | (G16) 再使用しない
撤去 |  | 103
ｍ
同軸ｹｰﾌﾞﾙ | 3c ﾋﾟｯﾄ 再使用しない
撤去 |  | 448
ｍ
同軸ｹｰﾌﾞﾙ | 3c 管内 再使用しない
撤去 |  | 121
ｍ
計
電気設備工事 別紙明細
校舎棟 |  | 監視ｶﾒﾗ設備
名 称 | 摘 要 | 数 量 | 単位 | 単 価 | 金 額 | 備 考
撤去工事 | 再使用する |  |  |  |  | 別紙 00-0077
1
式
ITV装置+ﾓﾆﾀ | 再使用する
取外し |  | 1
台
ITVｶﾒﾗ | 再使用する
取外し |  | 7
台
計
電気設備工事 別紙明細 | [5 empty] | 119
校舎棟 |  | 雷保護設備
名 称 | 摘 要 | 数 量 | 単位 | 単 価 | 金 額 | 備 考
撤去工事 | 再使用しない |  |  |  |  | 別紙 00-0078
1
式
避雷針 | 5m 再使用しない
撤去 |  | 2
本
引下導線 | 2.0×19 再使用しない
撤去 |  | 56
ｍ
試験用端子箱 | 再使用しない
撤去 |  | 2
個
支持管 | SGPW60.5φ～48.6φ 再使用しない
撤去 |  | 2
個
導線引出し端子 | 再使用しない
撤去 |  | 2
個
接地極撤去 | 鋼板式 900×900×1.5t
| 再使用しない | 2
か所
硬質ﾋﾞﾆﾙ電線管 | (VE28,HIVE28) 再使用しない
撤去 |  | 4
ｍ
計
電気設備工事 別紙明細
校舎棟 |  | 墜落制止用器具
名 称 | 摘 要 | 数 量 | 単位 | 単 価 | 金 額 | 備 考
墜落制止用器具費 | [5 empty] | 別紙 00-0079
1
式
墜落制止用器具費 | 電気設備工事 改修工事
18
か月
計
電気設備工事 別紙明細 | [5 empty] | 120
体育館棟 |  | 幹線設備
名 称 | 摘 要 | 数 量 | 単位 | 単 価 | 金 額 | 備 考
防火区画処理 | [5 empty] | 別紙 00-0080
1
式
ｹｰﾌﾞﾙﾗｯｸ貫通処理 | ﾗｯｸ幅= 800
(壁貫通処理用) |  | 1
か所
金属短管貫通処理 | (39)
(壁・床共用) |  | 1
か所
丸形貫通処理 | φ100
(壁・床共用) |  | 17
か所
計
はつり工事 | [5 empty] | 別紙 00-0081
1
式
機械はつり(ﾀﾞｲﾔﾓ | 100～150mm 50mm
ﾝﾄﾞｶｯﾀｰによる |  | 1
配管用貫通口) |  |  | か所
機械はつり(ﾀﾞｲﾔﾓ | 100～150mm 100mm
ﾝﾄﾞｶｯﾀｰによる |  | 17
配管用貫通口) |  |  | か所
手はつり | 無筋ｺﾝｸﾘｰﾄ 120～150㎜ 0.2㎡
(ﾀﾞｸﾄ貫通口) |  | 1
か所
発生材積込み | ｺﾝｸﾘｰﾄ類 人力
0.05
ｍ3
とりこわし | ﾀﾞﾝﾌﾟﾄﾗｯｸ 10t積級
発生材運搬 | ﾊﾞｯｸﾎｳ0.45m3 無筋ｺﾝｸﾘｰﾄ類 | 0.05
| DID区間有り 3.0㎞以下 |  | ｍ3
計
電気設備工事 別紙明細
体育館棟 |  | 幹線設備
名 称 | 摘 要 | 数 量 | 単位 | 単 価 | 金 額 | 備 考
ｺﾝｸﾘｰﾄ類処分費 | [5 empty] | 別紙 00-0082
1
式
ｺﾝｸﾘｰﾄ類処分費 | 無筋ｺﾝｸﾘｰﾄ
0.05
ｍ3
計
電気設備工事 別紙明細 | [5 empty] | 121
体育館棟 |  | 幹線設備
名 称 | 摘 要 | 数 量 | 単位 | 単 価 | 金 額 | 備 考
撤去工事 | 再使用しない |  |  |  |  | 別紙 00-0083
1
式
端末処理盤 | 再使用しない
撤去 |  | 1
面
ﾌﾟﾙﾎﾞｯｸｽ撤去 | 400× 400× 300 再使用しない
2
個
ﾌﾟﾙﾎﾞｯｸｽ撤去 | 500× 500× 300 再使用しない
2
個
薄鋼電線管 | (C19) 再使用しない
撤去 |  | 64
ｍ
薄鋼電線管 | (C25) 再使用しない
撤去 |  | 44
ｍ
600V絶縁電線 | 5.5mm2 × 1本 再使用しない
撤去 |  | 125
ｍ
600V絶縁電線 | 8mm2 × 1本 再使用しない
撤去 |  | 65
ｍ
600V絶縁電線 | 14mm2 × 1本 再使用しない
撤去 |  | 4
ｍ
600V絶縁電線 | 22mm2 × 1本 再使用しない
撤去 |  | 54
ｍ
600V ﾎﾟﾘｴﾁﾚﾝｹｰﾌﾞ | 5.5mm2- 3C 管 内
ﾙ撤去 | 再使用しない | 17
ｍ
600V ﾎﾟﾘｴﾁﾚﾝｹｰﾌﾞ | 22mm2- 2C 管 内
ﾙ撤去 | 再使用しない | 17
ｍ
600V ﾎﾟﾘｴﾁﾚﾝｹｰﾌﾞ | 22mm2- 3C ﾋﾟｯﾄ・天井
ﾙ撤去 | 再使用しない | 1
ｍ
600V ﾎﾟﾘｴﾁﾚﾝｹｰﾌﾞ | 22mm2- 3C 管 内
ﾙ撤去 | 再使用しない | 54
ｍ
600V ﾎﾟﾘｴﾁﾚﾝｹｰﾌﾞ | 38mm2- 3C 管 内
ﾙ撤去 | 再使用しない | 17
ｍ
電気設備工事 別紙明細
体育館棟 |  | 幹線設備
名 称 | 摘 要 | 数 量 | 単位 | 単 価 | 金 額 | 備 考
撤去工事 | 再使用しない |  |  |  |  | 別紙 00-0083
1
式
600V ﾎﾟﾘｴﾁﾚﾝｹｰﾌﾞ | 150mm2- 3C 管 内
ﾙ撤去 | 再使用しない | 34
ｍ
計
有価材 | [5 empty] | 別紙 00-0084
1
式
1号銅線屑
207.19
kg
2号銅線屑
13.33
kg
ﾅｹﾞｯﾄ処理
293.87
kg
計
電気設備工事 別紙明細 | [5 empty] | 122
体育館棟 |  | 動力設備
名 称 | 摘 要 | 数 量 | 単位 | 単 価 | 金 額 | 備 考
防火区画処理 | [5 empty] | 別紙 00-0085
1
式
金属短管貫通処理 | (25)
(壁・床共用) |  | 1
か所
金属短管貫通処理 | (39)
(壁・床共用) |  | 11
か所
金属短管貫通処理 | (63)
(壁・床共用) |  | 5
か所
丸形貫通処理 | φ100
(壁・床共用) |  | 1
か所
計
はつり工事 | [5 empty] | 別紙 00-0086
1
式
機械はつり(ﾀﾞｲﾔﾓ | 200mm程度 28mm
ﾝﾄﾞｶｯﾀｰによる |  | 1
配管用貫通口) |  |  | か所
機械はつり(ﾀﾞｲﾔﾓ | 200mm程度 50mm
ﾝﾄﾞｶｯﾀｰによる |  | 11
配管用貫通口) |  |  | か所
機械はつり(ﾀﾞｲﾔﾓ | 200mm程度 75mm
ﾝﾄﾞｶｯﾀｰによる |  | 5
配管用貫通口) |  |  | か所
機械はつり(ﾀﾞｲﾔﾓ | 200mm程度 100mm
ﾝﾄﾞｶｯﾀｰによる |  | 1
配管用貫通口) |  |  | か所
発生材積込み | ｺﾝｸﾘｰﾄ類 人力
0.01
ｍ3
とりこわし | ﾀﾞﾝﾌﾟﾄﾗｯｸ 10t積級
発生材運搬 | ﾊﾞｯｸﾎｳ0.45m3 無筋ｺﾝｸﾘｰﾄ類 | 0.01
| DID区間有り 3.0㎞以下 |  | ｍ3
計
電気設備工事 別紙明細
体育館棟 |  | 動力設備
名 称 | 摘 要 | 数 量 | 単位 | 単 価 | 金 額 | 備 考
ｺﾝｸﾘｰﾄ類処分費 | [5 empty] | 別紙 00-0087
1
式
ｺﾝｸﾘｰﾄ類処分費 | 無筋ｺﾝｸﾘｰﾄ
0.01
ｍ3
計
撤去工事 | 再使用しない |  |  |  |  | 別紙 00-0088
1
式
ﾌﾟﾙﾎﾞｯｸｽ撤去 | 200× 200× 150 再使用しない
1
個
遠方操作盤 | 再使用しない
撤去 |  | 1
面
位置ﾎﾞｯｸｽ 撤去 | 再使用しない
2
個
薄鋼電線管 | (C25) 再使用しない
撤去 |  | 61
ｍ
600V絶縁電線 | 2.0㎜ × 1本 再使用しない
撤去 |  | 124
ｍ
600V絶縁電線 | 2mm2 × 1本 再使用しない
撤去 |  | 197
ｍ
計
電気設備工事 別紙明細 | [5 empty] | 123
体育館棟 |  | 動力設備
名 称 | 摘 要 | 数 量 | 単位 | 単 価 | 金 額 | 備 考
有価材 | [5 empty] | 別紙 00-0089
1
式
1号銅線屑
3.46
kg
2号銅線屑
3.51
kg
ﾅｹﾞｯﾄ処理
10.23
kg
計
電気設備工事 別紙明細
体育館棟 |  | 電灯･ｺﾝｾﾝﾄ設備 |  |  | 電灯設備
名 称 | 摘 要 | 数 量 | 単位 | 単 価 | 金 額 | 備 考
防火区画処理 | [5 empty] | 別紙 00-0090
1
式
金属短管貫通処理 | (25)
(壁・床共用) |  | 16
か所
金属短管貫通処理 | (39)
(壁・床共用) |  | 4
か所
金属短管貫通処理 | (63)
(壁・床共用) |  | 1
か所
計
はつり工事 | [5 empty] | 別紙 00-0091
1
式
機械はつり(ﾀﾞｲﾔﾓ | 200mm程度 28mm
ﾝﾄﾞｶｯﾀｰによる |  | 16
配管用貫通口) |  |  | か所
機械はつり(ﾀﾞｲﾔﾓ | 200mm程度 50mm
ﾝﾄﾞｶｯﾀｰによる |  | 4
配管用貫通口) |  |  | か所
機械はつり(ﾀﾞｲﾔﾓ | 200mm程度 75mm
ﾝﾄﾞｶｯﾀｰによる |  | 1
配管用貫通口) |  |  | か所
発生材積込み | ｺﾝｸﾘｰﾄ類 人力
0.01
ｍ3
とりこわし | ﾀﾞﾝﾌﾟﾄﾗｯｸ 10t積級
発生材運搬 | ﾊﾞｯｸﾎｳ0.45m3 無筋ｺﾝｸﾘｰﾄ類 | 0.01
| DID区間有り 3.0㎞以下 |  | ｍ3
計
電気設備工事 別紙明細 | [5 empty] | 124
体育館棟 |  | 電灯･ｺﾝｾﾝﾄ設備 |  |  | 電灯設備
名 称 | 摘 要 | 数 量 | 単位 | 単 価 | 金 額 | 備 考
ｺﾝｸﾘｰﾄ類処分費 | [5 empty] | 別紙 00-0092
1
式
ｺﾝｸﾘｰﾄ類処分費 | 無筋ｺﾝｸﾘｰﾄ
0.01
ｍ3
計
電気設備工事 別紙明細
体育館棟 |  | 電灯･ｺﾝｾﾝﾄ設備 |  |  | 電灯設備
名 称 | 摘 要 | 数 量 | 単位 | 単 価 | 金 額 | 備 考
撤去工事 | 再使用しない |  |  |  |  | 別紙 00-0093
1
式
蛍光灯器具 | 埋込形 FL 20W ×1
撤去 | 再利用しない | 1
| A-21 |  | 個
蛍光灯器具 | 埋込形 FL 20W ×1
撤去 | 再利用しない | 1
| A-21DP |  | 個
蛍光灯器具 | 埋込形 FL 40W ×1
撤去 | 再利用しない | 4
| A-41 |  | 個
蛍光灯器具 | 埋込形 FL 40W ×1
撤去 | 再利用しない | 5
| A-412 |  | 個
蛍光灯器具 | 埋込形 FL 40W ×2
撤去 | 再利用しない | 9
| A-42 |  | 個
蛍光灯器具 | 埋込形 FL 40W ×2
撤去 | 再利用しない | 4
| A'-422 |  | 個
蛍光灯器具 | 埋込形 FL 40W ×2
撤去 | 再利用しない | 20
| A'-423 |  | 個
蛍光灯器具 | 露出形 FL 40W ×1
撤去 | 再利用しない | 1
| B-41C |  | 個
蛍光灯器具 | 露出形 FL 40W ×1
撤去 | 再利用しない | 3
| B-41Cb |  | 個
蛍光灯器具 | 露出形 FL 40W ×1
撤去 | 再利用しない | 5
| I1'≡41C |  | 個
蛍光灯器具 | 露出形 FL 40W ×2
撤去 | 再利用しない | 24
| B'-42C |  | 個
蛍光灯器具 | 埋込形 FL 20W ×4
撤去 | 再利用しない | 10
| D2-24 |  | 個
蛍光灯器具 | 露出形 FL 40W ×2
撤去 | 再利用しない | 6
| G≡42C |  | 個
蛍光灯器具 | 露出形 FL 40W ×2
撤去 | 再利用しない | 12
| I1-42PDP |  | 個
電気設備工事 別紙明細 | [5 empty] | 125
体育館棟 |  | 電灯･ｺﾝｾﾝﾄ設備 |  |  | 電灯設備
名 称 | 摘 要 | 数 量 | 単位 | 単 価 | 金 額 | 備 考
撤去工事 | 再使用しない |  |  |  |  | 別紙 00-0093
1
式
蛍光灯器具 | 露出形 FL 40W ×3
撤去 | 再利用しない | 99
| I1'-43 |  | 個
蛍光灯器具 | 露出形 FL 40W ×3 + FL 20W×1
撤去 | 再利用しない | 18
| I1'-43+21 |  | 個
蛍光灯器具 | 露出形 FL 20W ×1
撤去 | 再利用しない | 8
| J1-21DDP |  | 個
蛍光灯器具 | 露出形 FL 40W ×1
撤去 | 再利用しない | 8
| K1≡41B |  | 個
蛍光灯器具 | 露出形 FL 40W ×1
撤去 | 再利用しない | 1
| K4-41Bb |  | 個
蛍光灯器具 | 露出形 FL 10W ×1
撤去 | 再利用しない | 2
| K5-11B |  | 個
蛍光灯器具 | 露出形 FL 30W ×1
撤去 | 再利用しない | 1
| L3＝C31CS |  | 個
蛍光灯器具 | 露出形 FL 40W ×1
撤去 | 再利用しない | 4
| O2＝G1.51CPDP |  | 個
白熱灯器具 | ﾌﾞﾗｹｯﾄﾗｲﾄ 再利用しない
撤去 | P3＝E5Bb | 1
個
白熱灯器具 | ﾌﾞﾗｹｯﾄﾗｲﾄ 再利用しない
撤去 | R2-E40C | 1
個
白熱灯器具 | ﾌﾞﾗｹｯﾄﾗｲﾄ 再利用しない
撤去 | R2-E40CDP | 1
個
白熱灯器具 | ﾌﾞﾗｹｯﾄﾗｲﾄ 再利用しない
撤去 | R2-E60B | 2
個
白熱灯器具 | ﾌﾞﾗｹｯﾄﾗｲﾄ 再利用しない
撤去 | R2-E60BDP | 1
個
蛍光灯器具 | 露出形 FL 40W ×2
撤去 | 再利用しない | 4
| X'1-42 |  | 個
電気設備工事 別紙明細
体育館棟 |  | 電灯･ｺﾝｾﾝﾄ設備 |  |  | 電灯設備
名 称 | 摘 要 | 数 量 | 単位 | 単 価 | 金 額 | 備 考
撤去工事 | 再使用しない |  |  |  |  | 別紙 00-0093
1
式
蛍光灯器具 | 露出形 FL 40W ×2
撤去 | 再利用しない | 4
| X'1-422 |  | 個
蛍光灯器具 | 露出形 FL 40W ×2
撤去 | 再利用しない | 8
| X'1-423 |  | 個
蛍光灯器具 | 露出形 FL 20W ×1
撤去 | 再利用しない | 3
| Y-E10018 |  | 個
蛍光灯器具 | 露出形 FL 40W ×1
撤去 | 再利用しない | 1
| I1≡41C |  | 個
分電盤 | LM-1 再使用しない
撤去 |  | 1
面
分電盤 | L-1A 再使用しない
撤去 |  | 1
面
分電盤 | L-2A 再使用しない
撤去 |  | 1
面
分電盤 | L-2B 再使用しない
撤去 |  | 1
面
ｽｲｯﾁ | 1P15A×1
撤去 | （再使用無し） | 13
個
ｽｲｯﾁ | 1P15A×2
撤去 | （再使用無し） | 7
個
ｽｲｯﾁ | 1P15A×3
撤去 | （再使用無し） | 5
個
ｽｲｯﾁ | 1P15A×5
撤去 | （再使用無し） | 3
個
ｽｲｯﾁ | 2P15A×1
撤去 | （再使用無し） | 1
個
ｽｲｯﾁ | 3W15A×1
撤去 | （再使用無し） | 2
個
電気設備工事 別紙明細 | [5 empty] | 126
体育館棟 |  | 電灯･ｺﾝｾﾝﾄ設備 |  |  | 電灯設備
名 称 | 摘 要 | 数 量 | 単位 | 単 価 | 金 額 | 備 考
撤去工事 | 再使用しない |  |  |  |  | 別紙 00-0093
1
式
ｽｲｯﾁ | 4W15A×1
撤去 | （再使用無し） | 1
個
ｽｲｯﾁ | 1P15A×1
撤去 | （再使用無し） | 4
個
ｺﾝｾﾝﾄ | 2P15A×1
撤去 | （再使用無し） | 6
個
ｺﾝｾﾝﾄ | 2P15A×1
撤去 | （再使用無し） | 32
個
換気扇 | 200 φ 取付枠共 （再使用無し）
撤去 |  | 35
台
自動点滅器 | （再使用無し）
撤去 |  | 1
個
ﾘﾓｺﾝｽｲｯﾁ | R×12 再使用しない
撤去 |  | 1
個
ﾘﾓｺﾝｽｲｯﾁ | R×18 再使用しない
撤去 |  | 1
個
切替ｽｲｯﾁ | 再使用しない
撤去 |  | 1
面
ﾌﾟﾙﾎﾞｯｸｽ撤去 | 300× 300× 300 再使用しない
3
個
ﾌﾟﾙﾎﾞｯｸｽ撤去 | 400× 400× 300 再使用しない
7
個
位置ﾎﾞｯｸｽ 撤去 | 再使用しない
227
個
薄鋼電線管 | (C19) 再使用しない
撤去 |  | 968
ｍ
薄鋼電線管 | (C25) 再使用しない
撤去 |  | 265
ｍ
電気設備工事 別紙明細
体育館棟 |  | 電灯･ｺﾝｾﾝﾄ設備 |  |  | 電灯設備
名 称 | 摘 要 | 数 量 | 単位 | 単 価 | 金 額 | 備 考
撤去工事 | 再使用しない |  |  |  |  | 別紙 00-0093
1
式
薄鋼電線管 | (C31) 再使用しない
撤去 |  | 111
ｍ
金属製可とう電線 | F17 再使用なし
管(ｴｷｽﾊﾟﾝｼｮﾝ用等 |  | 1
) 撤去 |  |  | ｍ
600V絶縁電線 | 1.2㎜ × 1本 再使用しない
撤去 |  | 60
ｍ
600V絶縁電線 | 1.6㎜ × 1本 再使用しない
撤去 |  | 1,470
ｍ
600V絶縁電線 | 2.0㎜ × 1本 再使用しない
撤去 |  | 1,829
ｍ
600V絶縁電線 | 5.5mm2 × 1本 再使用しない
撤去 |  | 644
ｍ
構内・着色識別ﾎﾟ | 0.9mm 10P
ﾘｴﾁﾚﾝｹｰﾌﾞﾙ撤去 | 管内 | 10
| 再使用しない |  | ｍ
600V絶縁ｹｰﾌﾞﾙ | 1.6㎜- 2C ﾋﾟｯﾄ・天井
撤去 | 再使用しない | 2
ｍ
600V絶縁ｹｰﾌﾞﾙ | 1.6㎜- 3C ﾋﾟｯﾄ・天井
撤去 | 再使用しない | 6
ｍ
600V絶縁ｹｰﾌﾞﾙ | 2.0㎜- 2C ﾋﾟｯﾄ・天井
撤去 | 再使用しない | 906
ｍ
計
電気設備工事 別紙明細 | [5 empty] | 127
体育館棟 |  | 電灯･ｺﾝｾﾝﾄ設備 |  |  | 電灯設備
名 称 | 摘 要 | 数 量 | 単位 | 単 価 | 金 額 | 備 考
廃棄物処分費 | [5 empty] | 別紙 00-0094
1
式
蛍光管処分費
151.08
kg
計
有価材 | [5 empty] | 別紙 00-0095
1
式
1号銅線屑
128.37
kg
2号銅線屑
31.85
kg
ﾅｹﾞｯﾄ処理
273.13
kg
計
電気設備工事 別紙明細
体育館棟 |  | 電灯･ｺﾝｾﾝﾄ設備 |  |  | ｺﾝｾﾝﾄ設備
名 称 | 摘 要 | 数 量 | 単位 | 単 価 | 金 額 | 備 考
防火区画処理 | [5 empty] | 別紙 00-0096
1
式
金属短管貫通処理 | (25)
(壁・床共用) |  | 10
か所
金属短管貫通処理 | (39)
(壁・床共用) |  | 3
か所
金属短管貫通処理 | (63)
(壁・床共用) |  | 4
か所
計
はつり工事 | [5 empty] | 別紙 00-0097
1
式
機械はつり(ﾀﾞｲﾔﾓ | 200mm程度 28mm
ﾝﾄﾞｶｯﾀｰによる |  | 10
配管用貫通口) |  |  | か所
機械はつり(ﾀﾞｲﾔﾓ | 200mm程度 50mm
ﾝﾄﾞｶｯﾀｰによる |  | 3
配管用貫通口) |  |  | か所
機械はつり(ﾀﾞｲﾔﾓ | 200mm程度 75mm
ﾝﾄﾞｶｯﾀｰによる |  | 4
配管用貫通口) |  |  | か所
発生材積込み | ｺﾝｸﾘｰﾄ類 人力
0.01
ｍ3
とりこわし | ﾀﾞﾝﾌﾟﾄﾗｯｸ 10t積級
発生材運搬 | ﾊﾞｯｸﾎｳ0.45m3 無筋ｺﾝｸﾘｰﾄ類 | 0.01
| DID区間有り 3.0㎞以下 |  | ｍ3
計
電気設備工事 別紙明細 | [5 empty] | 128
体育館棟 |  | 電灯･ｺﾝｾﾝﾄ設備 |  |  | ｺﾝｾﾝﾄ設備
名 称 | 摘 要 | 数 量 | 単位 | 単 価 | 金 額 | 備 考
ｺﾝｸﾘｰﾄ類処分費 | [5 empty] | 別紙 00-0098
1
式
ｺﾝｸﾘｰﾄ類処分費 | 無筋ｺﾝｸﾘｰﾄ
0.01
ｍ3
計
電気設備工事 別紙明細
体育館棟 |  | 電灯･ｺﾝｾﾝﾄ設備 |  |  | ｺﾝｾﾝﾄ設備
名 称 | 摘 要 | 数 量 | 単位 | 単 価 | 金 額 | 備 考
撤去工事 | 再使用しない |  |  |  |  | 別紙 00-0099
1
式
ｺﾝｾﾝﾄ | 2P15A×1
撤去 | （再使用無し） | 1
個
ｺﾝｾﾝﾄ | 2P15A×2
撤去 | （再使用無し） | 44
個
ｺﾝｾﾝﾄ | 3P15A×1(ﾌﾟﾗｸﾞ共)
撤去 | （再使用無し） | 9
個
ｺﾝｾﾝﾄ | 2P20A×1(ﾌﾟﾗｸﾞ共)
撤去 | （再使用無し） | 3
個
ｺﾝｾﾝﾄ | 2P15A×2(接地極付ﾌﾟﾗｸﾞ共)
撤去 | （再使用無し） | 3
個
ｶﾊﾞｰ･ﾉｽﾞﾙﾌﾟﾚｰﾄ | 再使用しない
撤去 |  | 4
個
位置ﾎﾞｯｸｽ 撤去 | 再使用しない
58
個
ﾌﾟﾙﾎﾞｯｸｽ撤去 | 200× 200× 200 再使用しない
5
個
薄鋼電線管 | (C19) 再使用しない
撤去 |  | 624
ｍ
薄鋼電線管 | (C25) 再使用しない
撤去 |  | 214
ｍ
600V絶縁電線 | 2.0㎜ × 1本 再使用しない
撤去 |  | 1,961
ｍ
600V絶縁電線 | 5.5mm2 × 1本 再使用しない
撤去 |  | 187
ｍ
600V絶縁電線 | 1.2㎜ × 1本 再使用しない
撤去 |  | 25
ｍ
計
電気設備工事 別紙明細 | [5 empty] | 129
体育館棟 |  | 電灯･ｺﾝｾﾝﾄ設備 |  |  | ｺﾝｾﾝﾄ設備
名 称 | 摘 要 | 数 量 | 単位 | 単 価 | 金 額 | 備 考
有価材 | [5 empty] | 別紙 00-0100
1
式
1号銅線屑
54.77
kg
2号銅線屑
9.25
kg
ﾅｹﾞｯﾄ処理
87.61
kg
計
電気設備工事 別紙明細
体育館棟 |  | 電灯･ｺﾝｾﾝﾄ設備 |  |  | 誘導灯設備
名 称 | 摘 要 | 数 量 | 単位 | 単 価 | 金 額 | 備 考
撤去工事 | 再使用しない |  |  |  |  | 別紙 00-0101
1
式
蛍光灯器具 | 露出形 FL 10W ×1
撤去 | 再利用しない | 14
個
位置ﾎﾞｯｸｽ 撤去 | 再使用しない
14
個
薄鋼電線管 | (C19) 再使用しない
撤去 |  | 199
ｍ
600V絶縁電線 | 2.0㎜ × 1本 再使用しない
撤去 |  | 597
ｍ
計
廃棄物処分費 | [5 empty] | 別紙 00-0102
1
式
蛍光管処分費
0.79
kg
計
有価材 | [5 empty] | 別紙 00-0103
1
式
1号銅線屑
16.67
kg
ﾅｹﾞｯﾄ処理
22.69
kg
計
電気設備工事 別紙明細 | [5 empty] | 130
体育館棟 |  | 構内交換設備
名 称 | 摘 要 | 数 量 | 単位 | 単 価 | 金 額 | 備 考
防火区画処理 | [5 empty] | 別紙 00-0104
1
式
ｹｰﾌﾞﾙﾗｯｸ貫通処理 | ﾗｯｸ幅= 400
(壁貫通処理用) |  | 1
か所
金属短管貫通処理 | (19)
(壁・床共用) |  | 3
か所
金属短管貫通処理 | (31)
(壁・床共用) |  | 1
か所
金属短管貫通処理 | (63)
(壁・床共用) |  | 8
か所
計
電気設備工事 別紙明細
体育館棟 |  | 構内交換設備
名 称 | 摘 要 | 数 量 | 単位 | 単 価 | 金 額 | 備 考
はつり工事 | [5 empty] | 別紙 00-0105
1
式
機械はつり(ﾀﾞｲﾔﾓ | 200mm程度 25mm
ﾝﾄﾞｶｯﾀｰによる |  | 2
配管用貫通口) |  |  | か所
機械はつり(ﾀﾞｲﾔﾓ | 200mm程度 75mm
ﾝﾄﾞｶｯﾀｰによる |  | 8
配管用貫通口) |  |  | か所
機械はつり(ﾀﾞｲﾔﾓ | 250mm程度 25mm
ﾝﾄﾞｶｯﾀｰによる |  | 1
配管用貫通口) |  |  | か所
機械はつり(ﾀﾞｲﾔﾓ | 250mm程度 32mm
ﾝﾄﾞｶｯﾀｰによる |  | 1
配管用貫通口) |  |  | か所
手はつり | 無筋ｺﾝｸﾘｰﾄ 120～150㎜ 0.1㎡
(ﾀﾞｸﾄ貫通口) |  | 1
か所
発生材積込み | ｺﾝｸﾘｰﾄ類 人力
0.02
ｍ3
とりこわし | ﾀﾞﾝﾌﾟﾄﾗｯｸ 10t積級
発生材運搬 | ﾊﾞｯｸﾎｳ0.45m3 無筋ｺﾝｸﾘｰﾄ類 | 0.02
| DID区間有り 3.0㎞以下 |  | ｍ3
計
ｺﾝｸﾘｰﾄ類処分費 | [5 empty] | 別紙 00-0106
1
式
ｺﾝｸﾘｰﾄ類処分費 | 無筋ｺﾝｸﾘｰﾄ
0.02
ｍ3
計
電気設備工事 別紙明細 | [5 empty] | 131
体育館棟 |  | 構内交換設備
名 称 | 摘 要 | 数 量 | 単位 | 単 価 | 金 額 | 備 考
撤去工事 | 再使用しない |  |  |  |  | 別紙 00-0107
1
式
端子盤 | 60P 再使用しない
撤去 |  | 1
面
電話受口 | 再使用しない
撤去 |  | 3
個
電話機 | 一般 再使用しない
撤去 |  | 2
個
位置ﾎﾞｯｸｽ 撤去 | 再使用しない
3
個
ﾌﾟﾙﾎﾞｯｸｽ撤去 | 150× 150× 100 再使用しない
1
個
薄鋼電線管 | (C19) 再使用しない
撤去 |  | 92
ｍ
薄鋼電線管 | (C25) 再使用しない
撤去 |  | 4
ｍ
構内・着色識別ﾎﾟ | 0.5(0.65)mm 10P
ﾘｴﾁﾚﾝｹｰﾌﾞﾙ撤去 | 管内 | 24
| 再使用しない |  | ｍ
耐熱・警報用ｹｰﾌﾞ | 0.9mm 2c 管内
ﾙ撤去 | 再使用しない | 103
ｍ
600V絶縁電線 | 14mm2 × 1本 再使用しない
撤去 |  | 23
ｍ
計
電気設備工事 別紙明細
体育館棟 |  | 構内交換設備
名 称 | 摘 要 | 数 量 | 単位 | 単 価 | 金 額 | 備 考
有価材 | [5 empty] | 別紙 00-0108
1
式
1号銅線屑
2.91
kg
ﾅｹﾞｯﾄ処理
4.03
kg
計
電気設備工事 別紙明細 | [5 empty] | 132
体育館棟 |  | 拡声設備
名 称 | 摘 要 | 数 量 | 単位 | 単 価 | 金 額 | 備 考
防火区画処理 | [5 empty] | 別紙 00-0109
1
式
金属短管貫通処理 | (25)
(壁・床共用) |  | 1
か所
計
はつり工事 | [5 empty] | 別紙 00-0110
1
式
機械はつり(ﾀﾞｲﾔﾓ | 250mm程度 28mm
ﾝﾄﾞｶｯﾀｰによる |  | 1
配管用貫通口) |  |  | か所
発生材積込み | ｺﾝｸﾘｰﾄ類 人力
0.02
ｍ3
とりこわし | ﾀﾞﾝﾌﾟﾄﾗｯｸ 10t積級
発生材運搬 | ﾊﾞｯｸﾎｳ0.45m3 無筋ｺﾝｸﾘｰﾄ類 | 0.02
| DID区間有り 3.0㎞以下 |  | ｍ3
計
ｺﾝｸﾘｰﾄ類処分費 | [5 empty] | 別紙 00-0111
1
式
ｺﾝｸﾘｰﾄ類処分費 | 無筋ｺﾝｸﾘｰﾄ
0.02
ｍ3
計
電気設備工事 別紙明細
体育館棟 |  | 拡声設備
名 称 | 摘 要 | 数 量 | 単位 | 単 価 | 金 額 | 備 考
撤去工事 | 再使用しない |  |  |  |  | 別紙 00-0112
1
式
ｽﾋﾟｰｶ撤去 | 壁掛形 再使用しない
6
個
ｽﾋﾟｰｶ撤去 | 天井埋込形 再使用しない
4
個
ｽﾋﾟｰｶ撤去 | ﾎｰﾝｽﾋﾟｰｶ 再使用しない
3
個
ｱｯﾃﾈｰﾀ | 再使用しない
撤去 |  | 2
個
位置ﾎﾞｯｸｽ 撤去 | 再使用しない
15
個
ﾌﾟﾙﾎﾞｯｸｽ撤去 | 200× 200× 200 再使用しない
4
個
ﾚﾋﾟｰﾀ盤 | 再使用しない
撤去 |  | 2
面
薄鋼電線管 | (C19) 再使用しない
撤去 |  | 285
ｍ
薄鋼電線管 | (C25) 再使用しない
撤去 |  | 37
ｍ
ﾏｲｸﾛﾎﾝｹｰﾌﾞﾙ | 0.75㎜2-2C 管内 再使用しない
撤去 |  | 45
ｍ
構内・着色識別ﾎﾟ | 0.9mm 10P
ﾘｴﾁﾚﾝｹｰﾌﾞﾙ撤去 | 管内 | 24
| 再使用しない |  | ｍ
構内・着色識別ﾎﾟ | 1.2mm 5P
ﾘｴﾁﾚﾝｹｰﾌﾞﾙ撤去 | 管内 | 24
| 再使用しない |  | ｍ
600V絶縁電線 | 1.2㎜ × 1本 再使用しない
撤去 |  | 1,003
ｍ
計
電気設備工事 別紙明細 | [5 empty] | 133
体育館棟 |  | 拡声設備
名 称 | 摘 要 | 数 量 | 単位 | 単 価 | 金 額 | 備 考
有価材 | [5 empty] | 別紙 00-0113
1
式
2号銅線屑
9.8
kg
ﾅｹﾞｯﾄ処理
16.58
kg
計
電気設備工事 別紙明細
体育館棟 |  | 情報表示設備 |  |  | 電気時計設備
名 称 | 摘 要 | 数 量 | 単位 | 単 価 | 金 額 | 備 考
防火区画処理 | [5 empty] | 別紙 00-0114
1
式
金属短管貫通処理 | (25)
(壁・床共用) |  | 1
か所
計
はつり工事 | [5 empty] | 別紙 00-0115
1
式
機械はつり(ﾀﾞｲﾔﾓ | 250mm程度 28mm
ﾝﾄﾞｶｯﾀｰによる |  | 1
配管用貫通口) |  |  | か所
発生材積込み | ｺﾝｸﾘｰﾄ類 人力
0.02
ｍ3
とりこわし | ﾀﾞﾝﾌﾟﾄﾗｯｸ 10t積級
発生材運搬 | ﾊﾞｯｸﾎｳ0.45m3 無筋ｺﾝｸﾘｰﾄ類 | 0.02
| DID区間有り 3.0㎞以下 |  | ｍ3
計
ｺﾝｸﾘｰﾄ類処分費 | [5 empty] | 別紙 00-0116
1
式
ｺﾝｸﾘｰﾄ類処分費 | 無筋ｺﾝｸﾘｰﾄ
0.02
ｍ3
計
電気設備工事 別紙明細 | [5 empty] | 134
体育館棟 |  | 情報表示設備 |  |  | 電気時計設備
名 称 | 摘 要 | 数 量 | 単位 | 単 価 | 金 額 | 備 考
撤去工事 | 再使用しない |  |  |  |  | 別紙 00-0117
1
式
子時計 | 壁掛 再使用しない
撤去 |  | 5
個
位置ﾎﾞｯｸｽ 撤去 | 再使用しない
6
個
単独修正器 | 再使用しない
撤去 |  | 1
個
単独修正用 | 再使用しない
ｼﾞｬｯｸﾌﾟﾚｰﾄ撤去 |  | 1
個
600V絶縁電線 | 1.2㎜ × 1本 再使用しない
撤去 |  | 236
ｍ
計
有価材 | [5 empty] | 別紙 00-0118
1
式
2号銅線屑
2.37
kg
ﾅｹﾞｯﾄ処理
4.01
kg
計
電気設備工事 別紙明細
体育館棟 |  | ﾃﾚﾋﾞ共同受信設備
名 称 | 摘 要 | 数 量 | 単位 | 単 価 | 金 額 | 備 考
防火区画処理 | [5 empty] | 別紙 00-0119
1
式
金属短管貫通処理 | (25)
(壁・床共用) |  | 1
か所
計
はつり工事 | [5 empty] | 別紙 00-0120
1
式
機械はつり(ﾀﾞｲﾔﾓ | 250mm程度 28mm
ﾝﾄﾞｶｯﾀｰによる |  | 1
配管用貫通口) |  |  | か所
発生材積込み | ｺﾝｸﾘｰﾄ類 人力
0.01
ｍ3
とりこわし | ﾀﾞﾝﾌﾟﾄﾗｯｸ 10t積級
発生材運搬 | ﾊﾞｯｸﾎｳ0.45m3 無筋ｺﾝｸﾘｰﾄ類 | 0.01
| DID区間有り 3.0㎞以下 |  | ｍ3
計
ｺﾝｸﾘｰﾄ類処分費 | [5 empty] | 別紙 00-0121
1
式
ｺﾝｸﾘｰﾄ類処分費 | 無筋ｺﾝｸﾘｰﾄ
0.01
ｍ3
計
電気設備工事 別紙明細 | [5 empty] | 135
体育館棟 |  | 構内情報通信網設備
名 称 | 摘 要 | 数 量 | 単位 | 単 価 | 金 額 | 備 考
防火区画処理 | [5 empty] | 別紙 00-0122
1
式
金属短管貫通処理 | (31)
(壁・床共用) |  | 1
か所
計
はつり工事 | [5 empty] | 別紙 00-0123
1
式
機械はつり(ﾀﾞｲﾔﾓ | 250mm程度 38mm
ﾝﾄﾞｶｯﾀｰによる |  | 1
配管用貫通口) |  |  | か所
発生材積込み | ｺﾝｸﾘｰﾄ類 人力
0.01
ｍ3
とりこわし | ﾀﾞﾝﾌﾟﾄﾗｯｸ 10t積級
発生材運搬 | ﾊﾞｯｸﾎｳ0.45m3 無筋ｺﾝｸﾘｰﾄ類 | 0.01
| DID区間有り 3.0㎞以下 |  | ｍ3
計
ｺﾝｸﾘｰﾄ類処分費 | [5 empty] | 別紙 00-0124
1
式
ｺﾝｸﾘｰﾄ類処分費 | 無筋ｺﾝｸﾘｰﾄ
0.01
ｍ3
計
電気設備工事 別紙明細
体育館棟 |  | 構内情報通信網設備
名 称 | 摘 要 | 数 量 | 単位 | 単 価 | 金 額 | 備 考
撤去工事 | 再使用しない |  |  |  |  | 別紙 00-0125
1
式
HUB収納盤 | 再使用しない
撤去 |  | 1
台
情報受口 | 再使用しない
撤去 |  | 1
個
位置ﾎﾞｯｸｽ 撤去 | 再使用しない
1
個
ねじなし電線管 | (E19) 再使用しない
撤去 |  | 9
ｍ
LAN用ｹｰﾌﾞﾙ撤去 | 4P ﾋﾟｯﾄ、ﾄﾗﾌ及び天井内
| 再使用しない | 3
ｍ
LAN用ｹｰﾌﾞﾙ撤去 | 4P 管内
| 再使用しない | 9
ｍ
計
電気設備工事 別紙明細 | [5 empty] | 136
体育館棟 |  | 火災報知設備 |  |  | 自動火災報知
名 称 | 摘 要 | 数 量 | 単位 | 単 価 | 金 額 | 備 考
防火区画処理 | [5 empty] | 別紙 00-0126
1
式
金属短管貫通処理 | (31)
(壁・床共用) |  | 1
か所
計
はつり工事 | [5 empty] | 別紙 00-0127
1
式
機械はつり(ﾀﾞｲﾔﾓ | 250mm程度 38mm
ﾝﾄﾞｶｯﾀｰによる |  | 1
配管用貫通口) |  |  | か所
発生材積込み | ｺﾝｸﾘｰﾄ類 人力
0.01
ｍ3
とりこわし | ﾀﾞﾝﾌﾟﾄﾗｯｸ 10t積級
発生材運搬 | ﾊﾞｯｸﾎｳ0.45m3 無筋ｺﾝｸﾘｰﾄ類 | 0.01
| DID区間有り 3.0㎞以下 |  | ｍ3
計
ｺﾝｸﾘｰﾄ類処分費 | [5 empty] | 別紙 00-0128
1
式
ｺﾝｸﾘｰﾄ類処分費 | 無筋ｺﾝｸﾘｰﾄ
0.01
ｍ3
計
電気設備工事 別紙明細
体育館棟 |  | 火災報知設備 |  |  | 自動火災報知
名 称 | 摘 要 | 数 量 | 単位 | 単 価 | 金 額 | 備 考
撤去工事 | 再使用しない |  |  |  |  | 別紙 00-0129
1
式
総合盤 | 再使用しない
(消火栓組込) |  | 6
撤去 |  |  | 面
感知器撤去 | 煙 -
| 再使用しない | 1
個
感知器撤去 | スポット型 定温式
| 再使用しない | 61
個
分布型感知器 | 再使用しない
撤去 |  | 5
個
分布型感知器 | ｺﾝｸﾘｰﾄ造又はﾌﾟﾗｽﾀｰ吹付
(空気管式) | 再使用しない | 604
撤去 |  |  | ｍ
位置ﾎﾞｯｸｽ 撤去 | 再使用しない
68
個
ﾌﾟﾙﾎﾞｯｸｽ撤去 | 300× 300× 300 再使用しない
1
個
薄鋼電線管 | (C19) 再使用しない
撤去 |  | 346
ｍ
薄鋼電線管 | (C25) 再使用しない
撤去 |  | 185
ｍ
薄鋼電線管 | (C31) 再使用しない
撤去 |  | 4
ｍ
600V絶縁電線 | 1.2㎜ × 1本 再使用しない
撤去 |  | 1,687
ｍ
600V絶縁電線 | 1.6㎜ × 1本 再使用しない
撤去 |  | 252
ｍ
600V絶縁電線 | 5.5mm2 × 1本 再使用しない
撤去 |  | 366
ｍ
耐熱・警報用ｹｰﾌﾞ | 0.9mm 10P 管内
ﾙ撤去 | 再使用しない | 20
ｍ
電気設備工事 別紙明細 | [5 empty] | 137
体育館棟 |  | 火災報知設備 |  |  | 自動火災報知
名 称 | 摘 要 | 数 量 | 単位 | 単 価 | 金 額 | 備 考
撤去工事 | 再使用しない |  |  |  |  | 別紙 00-0129
1
式
耐熱・警報用ｹｰﾌﾞ | 5.5mm2 4c
ﾙ撤去 | 管内 | 20
| 再使用しない |  | ｍ
計
産業廃棄物処分費 | [5 empty] | 別紙 00-0130
1
式
産業廃棄物処分費 | 感知器
0.01
ｔ
計
有価材 | [5 empty] | 別紙 00-0131
1
式
1号銅線屑
4.51
kg
2号銅線屑
35.06
kg
ﾅｹﾞｯﾄ処理
61.1
kg
計
電気設備工事 別紙明細
体育館棟 |  | 火災報知設備 |  |  | 自動閉鎖
名 称 | 摘 要 | 数 量 | 単位 | 単 価 | 金 額 | 備 考
防火区画処理 | [5 empty] | 別紙 00-0132
1
式
金属短管貫通処理 | (19)
(壁・床共用) |  | 1
か所
計
はつり工事 | [5 empty] | 別紙 00-0133
1
式
機械はつり(ﾀﾞｲﾔﾓ | 250mm程度 25mm
ﾝﾄﾞｶｯﾀｰによる |  | 1
配管用貫通口) |  |  | か所
発生材積込み | ｺﾝｸﾘｰﾄ類 人力
0.01
ｍ3
とりこわし | ﾀﾞﾝﾌﾟﾄﾗｯｸ 10t積級
発生材運搬 | ﾊﾞｯｸﾎｳ0.45m3 無筋ｺﾝｸﾘｰﾄ類 | 0.01
| DID区間有り 3.0㎞以下 |  | ｍ3
計
ｺﾝｸﾘｰﾄ類処分費 | [5 empty] | 別紙 00-0134
1
式
ｺﾝｸﾘｰﾄ類処分費 | 無筋ｺﾝｸﾘｰﾄ
0.01
ｍ3
計
電気設備工事 別紙明細 | [5 empty] | 138
体育館棟 |  | 火災報知設備 |  |  | 自動閉鎖
名 称 | 摘 要 | 数 量 | 単位 | 単 価 | 金 額 | 備 考
撤去工事 | 再使用しない |  |  |  |  | 別紙 00-0135
1
式
感知器撤去 | 煙 -
| 再使用しない | 2
個
防火戸閉鎖装置 | 再使用しない
撤去 |  | 7
個
ｶﾊﾞｰ･ﾉｽﾞﾙﾌﾟﾚｰﾄ | 再使用しない
撤去 |  | 3
個
位置ﾎﾞｯｸｽ 撤去 | 再使用しない
10
個
薄鋼電線管 | (C19) 再使用しない
撤去 |  | 36
ｍ
薄鋼電線管 | (C25) 再使用しない
撤去 |  | 17
ｍ
600V絶縁電線 | 1.2㎜ × 1本 再使用しない
撤去 |  | 339
ｍ
耐熱・警報用ｹｰﾌﾞ | 0.9mm 10P 管内
ﾙ撤去 | 再使用しない | 20
ｍ
計
産業廃棄物処分費 | [5 empty] | 別紙 00-0136
1
式
産業廃棄物処分費 | 感知器
0.01
ｔ
計
電気設備工事 別紙明細
体育館棟 |  | 火災報知設備 |  |  | 自動閉鎖
名 称 | 摘 要 | 数 量 | 単位 | 単 価 | 金 額 | 備 考
有価材 | [5 empty] | 別紙 00-0137
1
式
2号銅線屑
3.41
kg
ﾅｹﾞｯﾄ処理
5.76
kg
計
電気設備工事 別紙明細 | [5 empty] | 139
体育館棟 |  | 入退室管理設備 |  |  | 防犯設備
名 称 | 摘 要 | 数 量 | 単位 | 単 価 | 金 額 | 備 考
防火区画処理 | [5 empty] | 別紙 00-0138
1
式
金属短管貫通処理 | (25)
(壁・床共用) |  | 1
か所
計
はつり工事 | [5 empty] | 別紙 00-0139
1
式
機械はつり(ﾀﾞｲﾔﾓ | 250mm程度 28mm
ﾝﾄﾞｶｯﾀｰによる |  | 1
配管用貫通口) |  |  | か所
発生材積込み | ｺﾝｸﾘｰﾄ類 人力
0.01
ｍ3
とりこわし | ﾀﾞﾝﾌﾟﾄﾗｯｸ 10t積級
発生材運搬 | ﾊﾞｯｸﾎｳ0.45m3 無筋ｺﾝｸﾘｰﾄ類 | 0.01
| DID区間有り 3.0㎞以下 |  | ｍ3
計
ｺﾝｸﾘｰﾄ類処分費 | [5 empty] | 別紙 00-0140
1
式
ｺﾝｸﾘｰﾄ類処分費 | 無筋ｺﾝｸﾘｰﾄ
0.01
ｍ3
計
電気設備工事 別紙明細
体育館棟 |  | 音響設備
名 称 | 摘 要 | 数 量 | 単位 | 単 価 | 金 額 | 備 考
撤去工事 | 再使用しない |  |  |  |  | 別紙 00-0141
1
式
ﾃﾞｽｸｱﾝﾌﾟ | 120W 再使用しない
撤去 |  | 1
台
ｽﾋﾟｰｶ撤去 | 壁掛形 再使用しない
2
個
ｽﾋﾟｰｶ撤去 | 天井埋込形 再使用しない
2
個
ｽﾋﾟｰｶ撤去 | 壁掛形 再使用しない
1
個
特殊端子盤 | LT-2 30P 再使用しない
撤去 |  | 1
面
混合器 | （再使用無し）
撤去 |  | 1
個
AMﾎｲｯﾌﾟｱﾝﾃﾅ | 再使用しない
撤去 |  | 1
個
FMﾎｲｯﾌﾟｱﾝﾃﾅ | 再使用しない
撤去 |  | 1
個
ﾏｲｸｺﾝｾﾝﾄ | 再使用しない
撤去 |  | 5
個
床付きﾏｲｸｺﾝｾﾝﾄ | 再使用しない
撤去 |  | 1
個
ｱｯﾃﾈｰﾀ | 再使用しない
撤去 |  | 1
個
位置ﾎﾞｯｸｽ 撤去 | 再使用しない
11
個
薄鋼電線管 | (C19) 再使用しない
撤去 |  | 105
ｍ
薄鋼電線管 | (C25) 再使用しない
撤去 |  | 47
ｍ
電気設備工事 別紙明細 | [5 empty] | 140
体育館棟 |  | 音響設備
名 称 | 摘 要 | 数 量 | 単位 | 単 価 | 金 額 | 備 考
撤去工事 | 再使用しない |  |  |  |  | 別紙 00-0141
1
式
600V絶縁電線 | 1.2㎜ × 1本 再使用しない
撤去 |  | 230
ｍ
ﾏｲｸﾛﾎﾝｹｰﾌﾞﾙ | 0.75㎜2-2C 管内 再使用しない
撤去 |  | 107
ｍ
同軸ｹｰﾌﾞﾙ | 5C 管内 再使用しない
撤去 |  | 22
ｍ
600V絶縁電線 | 1.2㎜ × 1本 再使用しない
撤去 |  | 22
ｍ
計
有価材 | [5 empty] | 別紙 00-0142
1
式
2号銅線屑
2.31
kg
ﾅｹﾞｯﾄ処理
3.91
kg
計
電気設備工事 別紙明細
体育館棟 |  | 舞台照明設備
名 称 | 摘 要 | 数 量 | 単位 | 単 価 | 金 額 | 備 考
防火区画処理 | [5 empty] | 別紙 00-0143
1
式
金属短管貫通処理 | (31)
(壁・床共用) |  | 4
か所
計
はつり工事 | [5 empty] | 別紙 00-0144
1
式
機械はつり(ﾀﾞｲﾔﾓ | 250mm程度 32mm
ﾝﾄﾞｶｯﾀｰによる |  | 2
配管用貫通口) |  |  | か所
機械はつり(ﾀﾞｲﾔﾓ | 250mm程度 38mm
ﾝﾄﾞｶｯﾀｰによる |  | 2
配管用貫通口) |  |  | か所
発生材積込み | ｺﾝｸﾘｰﾄ類 人力
0.01
ｍ3
とりこわし | ﾀﾞﾝﾌﾟﾄﾗｯｸ 10t積級
発生材運搬 | ﾊﾞｯｸﾎｳ0.45m3 無筋ｺﾝｸﾘｰﾄ類 | 0.01
| DID区間有り 3.0㎞以下 |  | ｍ3
計
ｺﾝｸﾘｰﾄ類処分費 | [5 empty] | 別紙 00-0145
1
式
ｺﾝｸﾘｰﾄ類処分費 | 無筋ｺﾝｸﾘｰﾄ
0.01
ｍ3
計
電気設備工事 別紙明細 | [5 empty] | 141
ﾌﾟｰﾙ棟 |  | 幹線設備
名 称 | 摘 要 | 数 量 | 単位 | 単 価 | 金 額 | 備 考
防火区画処理 | [5 empty] | 別紙 00-0146
1
式
金属短管貫通処理 | (31)
(壁・床共用) |  | 2
か所
金属短管貫通処理 | (63)
(壁・床共用) |  | 2
か所
計
はつり工事 | [5 empty] | 別紙 00-0147
1
式
機械はつり(ﾀﾞｲﾔﾓ | 200mm程度 32mm
ﾝﾄﾞｶｯﾀｰによる |  | 2
配管用貫通口) |  |  | か所
機械はつり(ﾀﾞｲﾔﾓ | 200mm程度 75mm
ﾝﾄﾞｶｯﾀｰによる |  | 2
配管用貫通口) |  |  | か所
発生材積込み | ｺﾝｸﾘｰﾄ類 人力
0.01
ｍ3
とりこわし | ﾀﾞﾝﾌﾟﾄﾗｯｸ 10t積級
発生材運搬 | ﾊﾞｯｸﾎｳ0.45m3 無筋ｺﾝｸﾘｰﾄ類 | 0.01
| DID区間有り 3.0㎞以下 |  | ｍ3
計
ｺﾝｸﾘｰﾄ類処分費 | [5 empty] | 別紙 00-0148
1
式
ｺﾝｸﾘｰﾄ処分費 | 無筋ｺﾝｸﾘｰﾄ
0.01
ｍ3
計
電気設備工事 別紙明細
ﾌﾟｰﾙ棟 |  | 幹線設備
名 称 | 摘 要 | 数 量 | 単位 | 単 価 | 金 額 | 備 考
撤去工事 | 再使用しない |  |  |  |  | 別紙 00-0149
1
式
接地極撤去 | 打込式 単独打込
| 再使用しない | 2
か所
硬質ﾋﾞﾆﾙ電線管 | (VE16,HIVE16) 再使用しない
撤去 |  | 6
ｍ
600V絶縁電線 | 8mm2 × 1本 再使用しない
撤去 |  | 6
ｍ
計
有価材 | [5 empty] | 別紙 00-0150
1
式
2号銅線屑
0.57
kg
ﾅｹﾞｯﾄ処理
0.84
kg
計
電気設備工事 別紙明細 | [5 empty] | 142
ﾌﾟｰﾙ棟 |  | 動力設備
名 称 | 摘 要 | 数 量 | 単位 | 単 価 | 金 額 | 備 考
防火区画処理 | [5 empty] | 別紙 00-0151
1
式
金属短管貫通処理 | (31)
(壁・床共用) |  | 2
か所
計
はつり工事 | [5 empty] | 別紙 00-0152
1
式
機械はつり(ﾀﾞｲﾔﾓ | 200mm程度 32mm
ﾝﾄﾞｶｯﾀｰによる |  | 2
配管用貫通口) |  |  | か所
発生材積込み | ｺﾝｸﾘｰﾄ類 人力
0.01
ｍ3
とりこわし | ﾀﾞﾝﾌﾟﾄﾗｯｸ 10t積級
発生材運搬 | ﾊﾞｯｸﾎｳ0.45m3 無筋ｺﾝｸﾘｰﾄ類 | 0.01
| DID区間有り 3.0㎞以下 |  | ｍ3
計
ｺﾝｸﾘｰﾄ類処分費 | [5 empty] | 別紙 00-0153
1
式
ｺﾝｸﾘｰﾄ類処分費 | 無筋ｺﾝｸﾘｰﾄ
0.01
ｍ3
計
電気設備工事 別紙明細
ﾌﾟｰﾙ棟 |  | 動力設備
名 称 | 摘 要 | 数 量 | 単位 | 単 価 | 金 額 | 備 考
撤去工事 | 再使用しない |  |  |  |  | 別紙 00-0154
1
式
ﾌﾟﾙﾎﾞｯｸｽ撤去 | 200× 200× 200 再使用しない
2
個
厚鋼電線管 | (G22) 再使用しない
撤去 |  | 4
ｍ
厚鋼電線管 | (G28) 再使用しない
撤去 |  | 6
ｍ
厚鋼電線管 | (G36) 再使用しない
撤去 |  | 8
ｍ
600V絶縁電線 | 2.0㎜ × 1本 再使用しない
撤去 |  | 4
ｍ
600V絶縁電線 | 14mm2 × 1本 再使用しない
撤去 |  | 4
ｍ
600V ﾎﾟﾘｴﾁﾚﾝｹｰﾌﾞ | 2.0mm2- 3C 管 内
ﾙ撤去 | 再使用しない | 4
ｍ
撤去 | 3.5mm2- 4C 管内
600V CV･CVTｹｰﾌﾞﾙ | （再使用無し） | 6
ｍ
600V ﾎﾟﾘｴﾁﾚﾝｹｰﾌﾞ | 14mm2- 3C 管 内
ﾙ撤去 | 再使用しない | 8
ｍ
計
電気設備工事 別紙明細 | [5 empty] | 143
ﾌﾟｰﾙ棟 |  | 動力設備
名 称 | 摘 要 | 数 量 | 単位 | 単 価 | 金 額 | 備 考
有価材 | [5 empty] | 別紙 00-0155
1
式
1号銅線屑
3.66
kg
2号銅線屑
0.97
kg
ﾅｹﾞｯﾄ処理
7.69
kg
計
電気設備工事 別紙明細
ﾌﾟｰﾙ棟 |  | 電灯･ｺﾝｾﾝﾄ設備 |  |  | 電灯設備
名 称 | 摘 要 | 数 量 | 単位 | 単 価 | 金 額 | 備 考
防火区画処理 | [5 empty] | 別紙 00-0156
1
式
金属短管貫通処理 | (31)
(壁・床共用) |  | 2
か所
金属短管貫通処理 | (39)
(壁・床共用) |  | 2
か所
計
はつり工事 | [5 empty] | 別紙 00-0157
1
式
機械はつり(ﾀﾞｲﾔﾓ | 200mm程度 32mm
ﾝﾄﾞｶｯﾀｰによる |  | 2
配管用貫通口) |  |  | か所
機械はつり(ﾀﾞｲﾔﾓ | 200mm程度 50mm
ﾝﾄﾞｶｯﾀｰによる |  | 2
配管用貫通口) |  |  | か所
発生材積込み | ｺﾝｸﾘｰﾄ類 人力
0.01
ｍ3
とりこわし | ﾀﾞﾝﾌﾟﾄﾗｯｸ 10t積級
発生材運搬 | ﾊﾞｯｸﾎｳ0.45m3 無筋ｺﾝｸﾘｰﾄ類 | 0.01
| DID区間有り 3.0㎞以下 |  | ｍ3
計
ｺﾝｸﾘｰﾄ類処分費 | [5 empty] | 別紙 00-0158
1
式
ｺﾝｸﾘｰﾄ類処分費 | 無筋ｺﾝｸﾘｰﾄ
0.01
ｍ3
計
電気設備工事 別紙明細 | [5 empty] | 144
ﾌﾟｰﾙ棟 |  | 電灯･ｺﾝｾﾝﾄ設備 |  |  | 電灯設備
名 称 | 摘 要 | 数 量 | 単位 | 単 価 | 金 額 | 備 考
撤去工事 | 再使用しない |  |  |  |  | 別紙 00-0159
1
式
電灯動力分電盤 | ﾌﾟｰﾙ棟 再使用しない
撤去 |  | 1
面
蛍光灯器具 | 露出形 FL 20W ×1
撤去 | 再利用しない | 2
| B-21 |  | 個
蛍光灯器具 | 露出形 FL 40W ×1
撤去 | 再利用しない | 4
| B-41 |  | 個
蛍光灯器具 | 露出形 FL 40W ×2
撤去 | 再利用しない | 6
| B-42 |  | 個
ｺﾝｾﾝﾄ | 2P15A×1
撤去 | （再使用無し） | 8
個
ｽｲｯﾁ | 1P15A×1
撤去 | （再使用無し） | 3
個
ｽｲｯﾁ | 1P15A×2
撤去 | （再使用無し） | 5
個
換気扇 | 250 φ 取付枠共 （再使用無し）
撤去 |  | 6
台
位置ﾎﾞｯｸｽ 撤去 | 再使用しない
24
個
薄鋼電線管 | (C19) 再使用しない
撤去 |  | 80
ｍ
薄鋼電線管 | (C25) 再使用しない
撤去 |  | 17
ｍ
600V絶縁電線 | 1.6㎜ × 1本 再使用しない
撤去 |  | 177
ｍ
600V絶縁電線 | 2.0㎜ × 1本 再使用しない
撤去 |  | 72
ｍ
計
電気設備工事 別紙明細
ﾌﾟｰﾙ棟 |  | 電灯･ｺﾝｾﾝﾄ設備 |  |  | 電灯設備
名 称 | 摘 要 | 数 量 | 単位 | 単 価 | 金 額 | 備 考
廃棄物処分費 | [5 empty] | 別紙 00-0160
1
式
蛍光管処分費
4.27
kg
計
有価材 | [5 empty] | 別紙 00-0161
1
式
1号銅線屑
5.18
kg
ﾅｹﾞｯﾄ処理
7.52
kg
計
電気設備工事 別紙明細 | [5 empty] | 145
ﾌﾟｰﾙ棟 |  | 電灯･ｺﾝｾﾝﾄ設備 |  |  | ｺﾝｾﾝﾄ設備
名 称 | 摘 要 | 数 量 | 単位 | 単 価 | 金 額 | 備 考
防火区画処理 | [5 empty] | 別紙 00-0162
1
式
金属短管貫通処理 | (31)
(壁・床共用) |  | 3
か所
計
はつり工事 | [5 empty] | 別紙 00-0163
1
式
機械はつり(ﾀﾞｲﾔﾓ | 200mm程度 32mm
ﾝﾄﾞｶｯﾀｰによる |  | 3
配管用貫通口) |  |  | か所
発生材積込み | ｺﾝｸﾘｰﾄ類 人力
0.01
ｍ3
とりこわし | ﾀﾞﾝﾌﾟﾄﾗｯｸ 10t積級
発生材運搬 | ﾊﾞｯｸﾎｳ0.45m3 無筋ｺﾝｸﾘｰﾄ類 | 0.01
| DID区間有り 3.0㎞以下 |  | ｍ3
計
ｺﾝｸﾘｰﾄ類処分費 | [5 empty] | 別紙 00-0164
1
式
ｺﾝｸﾘｰﾄ類処分費 | 無筋ｺﾝｸﾘｰﾄ
0.01
ｍ3
計
電気設備工事 別紙明細
ﾌﾟｰﾙ棟 |  | 構内交換設備
名 称 | 摘 要 | 数 量 | 単位 | 単 価 | 金 額 | 備 考
防火区画処理 | [5 empty] | 別紙 00-0165
1
式
金属短管貫通処理 | (31)
(壁・床共用) |  | 3
か所
金属短管貫通処理 | (63)
(壁・床共用) |  | 2
か所
計
はつり工事 | [5 empty] | 別紙 00-0166
1
式
機械はつり(ﾀﾞｲﾔﾓ | 200mm程度 32mm
ﾝﾄﾞｶｯﾀｰによる |  | 3
配管用貫通口) |  |  | か所
機械はつり(ﾀﾞｲﾔﾓ | 200mm程度 75mm
ﾝﾄﾞｶｯﾀｰによる |  | 2
配管用貫通口) |  |  | か所
発生材積込み | ｺﾝｸﾘｰﾄ類 人力
0.01
ｍ3
とりこわし | ﾀﾞﾝﾌﾟﾄﾗｯｸ 10t積級
発生材運搬 | ﾊﾞｯｸﾎｳ0.45m3 無筋ｺﾝｸﾘｰﾄ類 | 0.01
| DID区間有り 3.0㎞以下 |  | ｍ3
計
ｺﾝｸﾘｰﾄ類処分費 | [5 empty] | 別紙 00-0167
1
式
ｺﾝｸﾘｰﾄ類処分費 | 無筋ｺﾝｸﾘｰﾄ
0.01
ｍ3
計
電気設備工事 別紙明細 | [5 empty] | 146
ﾌﾟｰﾙ棟 |  | 構内交換設備
名 称 | 摘 要 | 数 量 | 単位 | 単 価 | 金 額 | 備 考
撤去工事 | 再使用しない |  |  |  |  | 別紙 00-0168
1
式
電話受口 | 再使用しない
撤去 |  | 1
個
位置ﾎﾞｯｸｽ 撤去 | 再使用しない
1
個
厚鋼電線管 | (G22) 再使用しない
撤去 |  | 12
ｍ
厚鋼電線管 | (G28) 再使用しない
撤去 |  | 31
ｍ
600V絶縁電線 | 1.2㎜ × 1本 再使用しない
撤去 |  | 44
ｍ
計
電気設備工事 別紙明細
ﾌﾟｰﾙ棟 |  | 拡声設備
名 称 | 摘 要 | 数 量 | 単位 | 単 価 | 金 額 | 備 考
防火区画処理 | [5 empty] | 別紙 00-0169
1
式
金属短管貫通処理 | (39)
(壁・床共用) |  | 2
か所
計
はつり工事 | [5 empty] | 別紙 00-0170
1
式
機械はつり(ﾀﾞｲﾔﾓ | 200mm程度 50mm
ﾝﾄﾞｶｯﾀｰによる |  | 2
配管用貫通口) |  |  | か所
発生材積込み | ｺﾝｸﾘｰﾄ類 人力
0.01
ｍ3
とりこわし | ﾀﾞﾝﾌﾟﾄﾗｯｸ 10t積級
発生材運搬 | ﾊﾞｯｸﾎｳ0.45m3 無筋ｺﾝｸﾘｰﾄ類 | 0.01
| DID区間有り 3.0㎞以下 |  | ｍ3
計
ｺﾝｸﾘｰﾄ類処分費 | [5 empty] | 別紙 00-0171
1
式
ｺﾝｸﾘｰﾄ類処分費 | 無筋ｺﾝｸﾘｰﾄ
0.01
ｍ3
計
電気設備工事 別紙明細 | [5 empty] | 147
ﾌﾟｰﾙ棟 |  | 拡声設備
名 称 | 摘 要 | 数 量 | 単位 | 単 価 | 金 額 | 備 考
撤去工事 | 再使用しない |  |  |  |  | 別紙 00-0172
1
式
ｱﾝﾌﾟ接続端子盤 | 10P 再使用しない
撤去 |  | 1
面
ｽﾋﾟｰｶ撤去 | ﾎｰﾝｽﾋﾟｰｶ 再使用しない
1
個
ﾏｲｸｺﾝｾﾝﾄ | 再使用しない
撤去 |  | 1
個
位置ﾎﾞｯｸｽ 撤去 | 再使用しない
2
個
薄鋼電線管 | (C19) 再使用しない
撤去 |  | 11
ｍ
厚鋼電線管 | (G28) 再使用しない
撤去 |  | 16
ｍ
構内・着色識別ﾎﾟ | 1.2mm 5P
ﾘｴﾁﾚﾝｹｰﾌﾞﾙ撤去 | 管内 | 16
| 再使用しない |  | ｍ
600V絶縁電線 | 1.2㎜ × 1本 再使用しない
撤去 |  | 8
ｍ
600V絶縁電線 | 1.2㎜ × 1本 再使用しない
撤去 |  | 20
ｍ
計
電気設備工事 別紙明細
ﾌﾟｰﾙ棟 |  | 拡声設備
名 称 | 摘 要 | 数 量 | 単位 | 単 価 | 金 額 | 備 考
有価材 | [5 empty] | 別紙 00-0173
1
式
2号銅線屑
0.28
kg
ﾅｹﾞｯﾄ処理
0.48
kg
計
電気設備工事 別紙明細 | [5 empty] | 148
ﾌﾟｰﾙ棟 |  | 情報表示設備 |  |  | 電気時計設備
名 称 | 摘 要 | 数 量 | 単位 | 単 価 | 金 額 | 備 考
防火区画処理 | [5 empty] | 別紙 00-0174
1
式
金属短管貫通処理 | (31)
(壁・床共用) |  | 1
か所
計
はつり工事 | [5 empty] | 別紙 00-0175
1
式
機械はつり(ﾀﾞｲﾔﾓ | 200mm程度 32mm
ﾝﾄﾞｶｯﾀｰによる |  | 1
配管用貫通口) |  |  | か所
発生材積込み | ｺﾝｸﾘｰﾄ類 人力
0.01
ｍ3
とりこわし | ﾀﾞﾝﾌﾟﾄﾗｯｸ 10t積級
発生材運搬 | ﾊﾞｯｸﾎｳ0.45m3 無筋ｺﾝｸﾘｰﾄ類 | 0.01
| DID区間有り 3.0㎞以下 |  | ｍ3
計
ｺﾝｸﾘｰﾄ類処分費 | [5 empty] | 別紙 00-0176
1
式
ｺﾝｸﾘｰﾄ類処分費 | 無筋ｺﾝｸﾘｰﾄ
0.01
ｍ3
計
電気設備工事 別紙明細
ﾌﾟｰﾙ棟 |  | 情報表示設備 |  |  | 電気時計設備
名 称 | 摘 要 | 数 量 | 単位 | 単 価 | 金 額 | 備 考
撤去工事 | 再使用しない |  |  |  |  | 別紙 00-0177
1
式
子時計 | 壁掛 再使用しない
撤去 |  | 1
個
位置ﾎﾞｯｸｽ 撤去 | 再使用しない
1
個
薄鋼電線管 | (C19) 再使用しない
撤去 |  | 5
ｍ
600V絶縁電線 | 1.2㎜ × 1本 再使用しない
撤去 |  | 9
ｍ
計
有価材 | [5 empty] | 別紙 00-0178
1
式
2号銅線屑
0.09
kg
ﾅｹﾞｯﾄ処理
0.15
kg
計
電気設備工事 別紙明細 | [5 empty] | 149
屋外設備工事 |  | 高圧引込設備
名 称 | 摘 要 | 数 量 | 単位 | 単 価 | 金 額 | 備 考
土工事 | [5 empty] | 別紙 00-0179
1
式
土工事 | 機械堀方
| ﾊﾞｯｸﾎｳ 0.45m3 | 151.25
ｍ3
土工事 | 機械埋め戻し
| ﾊﾞｯｸﾎｳ 0.45m3 | 97.6
ｍ3
土工事 | 山砂の類
| - | 43.89
ｍ3
建設発生土運搬 | ﾀﾞﾝﾌﾟﾄﾗｯｸ 10t積級
| ﾊﾞｯｸﾎｳ0.45m3 土砂 DID区間有り | 53.65
| 60.0㎞以下 |  | ｍ3
計
土工事残土処分費 | [5 empty] | 別紙 00-0180
1
式
残土処分費 | 阪南
53.65
ｍ3
計
電気設備工事 別紙明細
屋外設備工事 |  | 高圧引込設備
名 称 | 摘 要 | 数 量 | 単位 | 単 価 | 金 額 | 備 考
撤去工事 | 再使用しない |  |  |  |  | 別紙 00-0181
1
式
地中管路撤去 | 厚鋼電線管 36
| 再使用しない | 72
ｍ
厚鋼電線管 | (G36) 再使用しない
撤去 |  | 8
ｍ
地中管路撤去 | 厚鋼電線管 70
| 再使用しない | 144
ｍ
厚鋼電線管 | (G70) 再使用しない
撤去 |  | 16
ｍ
地中管路撤去 | 硬質ﾋﾞﾆﾙ電線管 16
| 再使用しない | 2
ｍ
硬質ﾋﾞﾆﾙ電線管 | (VE16,HIVE16) 再使用しない
撤去 |  | 8
ｍ
高圧架橋ﾎﾟﾘｴﾁﾚﾝｹ | 22mm2 3c 管内
ｰﾌﾞﾙ撤去 | 再使用しない | 80
ｍ
制御用ｹｰﾌﾞﾙ撤去 | 3.5mm2 5～6c
| 管内 | 80
| 再使用しない |  | ｍ
600V絶縁電線 | 14mm2 × 1本 再使用しない
撤去 |  | 10
ｍ
600V絶縁電線 | 1.2㎜ × 1本 再使用しない
撤去 |  | 80
ｍ
ｺﾝｸﾘｰﾄ柱撤去 | 12m 建柱車利用 再使用しない
1
本
腕金 | L=1800 再使用しない
撤去 |  | 6
個
高圧気中開閉器 | 200A 再使用しない
(柱上)撤去 |  | 1
個
ﾊﾝﾄﾞﾎｰﾙ撤去 | 900× 900× 900 機械
| 再使用しない | 3
基
電気設備工事 別紙明細 | [5 empty] | 150
屋外設備工事 |  | 高圧引込設備
名 称 | 摘 要 | 数 量 | 単位 | 単 価 | 金 額 | 備 考
撤去工事 | 再使用しない |  |  |  |  | 別紙 00-0181
1
式
ﾊﾝﾄﾞﾎｰﾙ撤去 | 蓋 600φ
| 再使用しない | 3
基
接地極撤去 | 鋼板式 900×900×1.5t
| 再使用しない | 1
か所
計
有価材 | [5 empty] | 別紙 00-0182
1
式
1号銅線屑
49.15
kg
ﾅｹﾞｯﾄ処理
144.15
kg
計
土工事 | 撤去工事 |  |  |  |  | 別紙 00-0183
1
式
土工事 | 機械堀方
| ﾊﾞｯｸﾎｳ 0.45m3 | 62.14
ｍ3
土工事 | 機械埋め戻し
| ﾊﾞｯｸﾎｳ 0.45m3 | 62.14
ｍ3
計
電気設備工事 別紙明細
屋外設備工事 |  | 高圧引込設備
名 称 | 摘 要 | 数 量 | 単位 | 単 価 | 金 額 | 備 考
ｺﾝｸﾘｰﾄ類解体工事 | [5 empty] | 別紙 00-0184
1
式
ｱｽﾌｧﾙﾄ･ｺﾝｸﾘｰﾄ | 鉄筋ｺﾝｸﾘｰﾄ解体 ﾊﾝﾄﾞﾌﾞﾚｰｶｰ (m3)
解体工事 |  | 4.18
ｺﾝｸﾘｰﾄ類 | 機 械
集積、積込み |  | 4.18
ｍ3
とりこわし | ﾀﾞﾝﾌﾟﾄﾗｯｸ 10t積級
発生材運搬 | ﾊﾞｯｸﾎｳ0.45m3 無筋ｺﾝｸﾘｰﾄ類 | 4.18
| DID区間有り 3.0㎞以下 |  | ｍ3
計
ｺﾝｸﾘｰﾄ類処分費 | [5 empty] | 別紙 00-0185
1
式
ｺﾝｸﾘｰﾄ類処分費 | 有筋ｺﾝｸﾘｰﾄ
4.18
ｍ3
計
電気設備工事 別紙明細 | [5 empty] | 151
屋外設備工事 |  | 低圧配線設備
名 称 | 摘 要 | 数 量 | 単位 | 単 価 | 金 額 | 備 考
防火区画処理 | [5 empty] | 別紙 00-0186
1
式
丸形貫通処理 | φ100
(壁・床共用) |  | 1
か所
計
はつり工事 | [5 empty] | 別紙 00-0187
1
式
機械はつり(ﾀﾞｲﾔﾓ | 200mm程度 100mm
ﾝﾄﾞｶｯﾀｰによる |  | 1
配管用貫通口) |  |  | か所
発生材積込み | ｺﾝｸﾘｰﾄ類 人力
0.01
ｍ3
とりこわし | ﾀﾞﾝﾌﾟﾄﾗｯｸ 10t積級
発生材運搬 | ﾊﾞｯｸﾎｳ0.45m3 無筋ｺﾝｸﾘｰﾄ類 | 0.01
| DID区間有り 3.0㎞以下 |  | ｍ3
計
電気設備工事 別紙明細
屋外設備工事 |  | 低圧配線設備
名 称 | 摘 要 | 数 量 | 単位 | 単 価 | 金 額 | 備 考
土工事 | [5 empty] | 別紙 00-0188
1
式
土工事 | 機械堀方
| ﾊﾞｯｸﾎｳ 0.45m3 | 277.09
ｍ3
土工事 | 機械埋め戻し
| ﾊﾞｯｸﾎｳ 0.45m3 | 134.45
ｍ3
土工事 | 山砂の類
| - | 128.68
ｍ3
建設発生土運搬 | ﾀﾞﾝﾌﾟﾄﾗｯｸ 10t積級
| ﾊﾞｯｸﾎｳ0.45m3 土砂 DID区間有り | 142.65
| 60.0㎞以下 |  | ｍ3
計
土工事残土処分費 | [5 empty] | 別紙 00-0189
1
式
残土処分費 | 阪南
142.65
ｍ3
計
ｱｽﾌｧﾙﾄ舗装工事 | [5 empty] | 別紙 00-0190
1
式
ｱｽﾌｧﾙﾄ舗装※ | 機械舗装 C (車道)
112
㎡
計
電気設備工事 別紙明細 | [5 empty] | 152
屋外設備工事 |  | 低圧配線設備
名 称 | 摘 要 | 数 量 | 単位 | 単 価 | 金 額 | 備 考
撤去工事 | 再使用しない |  |  |  |  | 別紙 00-0191
1
式
厚鋼電線管 | (G28) 再使用しない
撤去 |  | 75
ｍ
地中管路撤去 | 厚鋼電線管 28
| 再使用しない | 64
ｍ
地中管路撤去 | 厚鋼電線管 36
| 再使用しない | 17
ｍ
地中管路撤去 | 厚鋼電線管 42
| 再使用しない | 132
ｍ
地中管路撤去 | 厚鋼電線管 54
| 再使用しない | 186
ｍ
地中管路撤去 | 厚鋼電線管 104
| 再使用しない | 140
ｍ
地中管路撤去 | 波付硬質合成樹脂管 100
| 再使用しない | 155
ｍ
地中管路撤去 | 硬質ﾋﾞﾆﾙ電線管 36
| 再使用しない | 95
ｍ
地中管路撤去 | 硬質ﾋﾞﾆﾙ電線管 42
| 再使用しない | 32
ｍ
地中管路撤去 | 硬質ﾋﾞﾆﾙ電線管 54
| 再使用しない | 98
ｍ
地中管路撤去 | 硬質ﾋﾞﾆﾙ電線管 16
| 再使用しない | 2
ｍ
硬質ﾋﾞﾆﾙ電線管 | (VE16,HIVE16) 再使用しない
撤去 |  | 2
ｍ
薄鋼電線管 | (C19) 再使用しない
撤去 |  | 211
ｍ
ねじなし電線管 | (E25) 再使用しない
撤去 |  | 3
ｍ
電気設備工事 別紙明細
屋外設備工事 |  | 低圧配線設備
名 称 | 摘 要 | 数 量 | 単位 | 単 価 | 金 額 | 備 考
撤去工事 | 再使用しない |  |  |  |  | 別紙 00-0191
1
式
600V ﾎﾟﾘｴﾁﾚﾝｹｰﾌﾞ | 3.5mm2- 2C 管 内
ﾙ撤去 | 再使用しない | 43
ｍ
600V ﾎﾟﾘｴﾁﾚﾝｹｰﾌﾞ | 3.5mm2- 3C 管 内
ﾙ撤去 | 再使用しない | 84
ｍ
600V ﾎﾟﾘｴﾁﾚﾝｹｰﾌﾞ | 5.5mm2- 2C 管 内
ﾙ撤去 | 再使用しない | 13
ｍ
600V ﾎﾟﾘｴﾁﾚﾝｹｰﾌﾞ | 5.5mm2- 3C 管 内
ﾙ撤去 | 再使用しない | 165
ｍ
600V ﾎﾟﾘｴﾁﾚﾝｹｰﾌﾞ | 8mm2- 2C 管 内
ﾙ撤去 | 再使用しない | 76
ｍ
600V ﾎﾟﾘｴﾁﾚﾝｹｰﾌﾞ | 8mm2- 3C 管 内
ﾙ撤去 | 再使用しない | 110
ｍ
600V ﾎﾟﾘｴﾁﾚﾝｹｰﾌﾞ | 22mm2- 2C 管 内
ﾙ撤去 | 再使用しない | 45
ｍ
600V ﾎﾟﾘｴﾁﾚﾝｹｰﾌﾞ | 22mm2- 3C 管 内
ﾙ撤去 | 再使用しない | 45
ｍ
600V ﾎﾟﾘｴﾁﾚﾝｹｰﾌﾞ | 38mm2- 3C 管 内
ﾙ撤去 | 再使用しない | 41
ｍ
600V ﾎﾟﾘｴﾁﾚﾝｹｰﾌﾞ | 38mm2- 3C FEP内(PF・CD)
ﾙ撤去 | 再使用しない | 31
ｍ
600V ﾎﾟﾘｴﾁﾚﾝｹｰﾌﾞ | 150mm2- 3C 管 内
ﾙ撤去 | 再使用しない | 93
ｍ
600V ﾎﾟﾘｴﾁﾚﾝｹｰﾌﾞ | 150mm2- 3C FEP内(PF・CD)
ﾙ撤去 | 再使用しない | 62
ｍ
600V絶縁ｹｰﾌﾞﾙ | 2.0㎜- 2C 管内
撤去 | 再使用しない | 7
ｍ
600V絶縁ｹｰﾌﾞﾙ | 2.0㎜- 3C ﾋﾟｯﾄ・天井
撤去 | 再使用しない | 39
ｍ
電気設備工事 別紙明細 | [5 empty] | 153
屋外設備工事 |  | 低圧配線設備
名 称 | 摘 要 | 数 量 | 単位 | 単 価 | 金 額 | 備 考
撤去工事 | 再使用しない |  |  |  |  | 別紙 00-0191
1
式
600V絶縁ｹｰﾌﾞﾙ | 2.0㎜- 3C 管内
撤去 | 再使用しない | 5
ｍ
600V絶縁電線 | 1.6㎜ × 1本 再使用しない
撤去 |  | 402
ｍ
600V絶縁電線 | 2.0㎜ × 1本 再使用しない
撤去 |  | 88
ｍ
ﾊﾝﾄﾞﾎｰﾙ撤去 | 600× 600× 600 機械
| 再使用しない | 1
基
ﾊﾝﾄﾞﾎｰﾙ撤去 | 900× 900× 900 機械
| 再使用しない | 2
基
ﾊﾝﾄﾞﾎｰﾙ撤去 | 750×1,200×1,200 機械
| 再使用しない | 1
基
ﾊﾝﾄﾞﾎｰﾙ撤去 | 蓋 600φ
| 再使用しない | 4
基
接地極撤去 | 打込式 単独打込
| 再使用しない | 1
か所
ﾌﾟﾙﾎﾞｯｸｽ撤去 | 200× 200× 200 再使用しない
5
個
分電盤 | 自転車置場5用 再使用しない
撤去 |  | 1
面
蛍光灯器具 | 露出形 FL 40W ×1 再利用しない
(線ぴ取付) |  | 8
撤去 |  |  | 個
蛍光灯器具 | 露出形 FL 20W ×1
撤去 | 再利用しない | 40
個
蛍光灯器具 | 露出形 FL 40W ×2
撤去 | 再利用しない | 8
個
手元開閉器 | MCCB2P50/20×1 再使用しない
撤去 |  | 1
個
電気設備工事 別紙明細
屋外設備工事 |  | 低圧配線設備
名 称 | 摘 要 | 数 量 | 単位 | 単 価 | 金 額 | 備 考
撤去工事 | 再使用しない |  |  |  |  | 別紙 00-0191
1
式
手元開閉器 | MCCB2P20×2 再使用しない
撤去 |  | 1
個
ｽｲｯﾁ | 1P15A×1
撤去 | （再使用無し） | 9
個
2種金属線ぴ(MM2) | C型 40mm×45mm 再使用しない
撤去 |  | 21
ｍ
位置ﾎﾞｯｸｽ 撤去 | 再使用しない
3
個
接地極撤去 | 打込式 単独打込
| 再使用しない | 1
か所
ﾌﾟﾙﾎﾞｯｸｽ撤去 | 200× 200× 100 再使用しない
1
個
位置ﾎﾞｯｸｽ 撤去 | 再使用しない
61
個
計
有価材 | [5 empty] | 別紙 00-0192
1
式
1号銅線屑
765.44
kg
2号銅線屑
71.43
kg
ﾅｹﾞｯﾄ処理
1,136.29
kg
計
電気設備工事 別紙明細 | [5 empty] | 154
屋外設備工事 |  | 低圧配線設備
名 称 | 摘 要 | 数 量 | 単位 | 単 価 | 金 額 | 備 考
土工事 | 撤去工事 |  |  |  |  | 別紙 00-0193
1
式
土工事 | 機械堀方
| ﾊﾞｯｸﾎｳ 0.45m3 | 256.69
ｍ3
土工事 | 機械埋め戻し
| ﾊﾞｯｸﾎｳ 0.45m3 | 256.69
ｍ3
計
ｺﾝｸﾘｰﾄ類解体工事 | [5 empty] | 別紙 00-0194
1
式
ｱｽﾌｧﾙﾄ･ｺﾝｸﾘｰﾄ | 舗装ｶｯﾀ切断 ｱｽﾌｧﾙﾄ (m)
解体工事 |  | 299
ｱｽﾌｧﾙﾄ･ｺﾝｸﾘｰﾄ | ｱｽﾌｧﾙﾄ舗装 取り壊し (m3)
解体工事 |  | 16.8
とりこわし | ﾀﾞﾝﾌﾟﾄﾗｯｸ 10t積級
発生材運搬 | ﾊﾞｯｸﾎｳ0.45m3 無筋ｺﾝｸﾘｰﾄ類 | 16.8
| DID区間有り 12.0㎞以下 |  | ｍ3
ｱｽﾌｧﾙﾄ･ｺﾝｸﾘｰﾄ | 地業 取り壊し (m3)
解体工事 |  | 16.8
とりこわし | ﾀﾞﾝﾌﾟﾄﾗｯｸ 10t積級
発生材運搬 | ﾊﾞｯｸﾎｳ0.45m3 無筋ｺﾝｸﾘｰﾄ類 | 16.8
| DID区間有り 4.0㎞以下 |  | ｍ3
ｱｽﾌｧﾙﾄ･ｺﾝｸﾘｰﾄ | 鉄筋ｺﾝｸﾘｰﾄ解体 ﾊﾝﾄﾞﾌﾞﾚｰｶｰ (m3)
解体工事 |  | 5.65
ｺﾝｸﾘｰﾄ類 | 機 械
集積、積込み |  | 5.65
ｍ3
とりこわし | ﾀﾞﾝﾌﾟﾄﾗｯｸ 10t積級
発生材運搬 | ﾊﾞｯｸﾎｳ0.45m3 無筋ｺﾝｸﾘｰﾄ類 | 5.65
| DID区間有り 3.0㎞以下 |  | ｍ3
計
電気設備工事 別紙明細
屋外設備工事 |  | 低圧配線設備
名 称 | 摘 要 | 数 量 | 単位 | 単 価 | 金 額 | 備 考
ｺﾝｸﾘｰﾄ類処分費 | [5 empty] | 別紙 00-0195
1
式
ｺﾝｸﾘｰﾄ類処分費 | 無筋ｺﾝｸﾘｰﾄ
0.01
ｍ3
ｱｽﾌｧﾙﾄ処分費
16.8
ｍ3
がれき処分費
16.8
ｍ3
ｺﾝｸﾘｰﾄ類処分費 | 有筋ｺﾝｸﾘｰﾄ
5.65
ｍ3
計
電気設備工事 別紙明細 | [5 empty] | 155
屋外設備工事 |  | 弱電配線設備
名 称 | 摘 要 | 数 量 | 単位 | 単 価 | 金 額 | 備 考
土工事 | [5 empty] | 別紙 00-0196
1
式
土工事 | 機械堀方
| ﾊﾞｯｸﾎｳ 0.45m3 | 183.59
ｍ3
土工事 | 機械埋め戻し
| ﾊﾞｯｸﾎｳ 0.45m3 | 113.65
ｍ3
土工事 | 山砂の類
| - | 47.63
ｍ3
建設発生土運搬 | ﾀﾞﾝﾌﾟﾄﾗｯｸ 10t積級
| ﾊﾞｯｸﾎｳ0.45m3 土砂 DID区間有り | 70.62
| 60.0㎞以下 |  | ｍ3
計
土工事残土処分費 | [5 empty] | 別紙 00-0197
1
式
残土処分費 | 阪南
70.62
ｍ3
計
ｱｽﾌｧﾙﾄ舗装工事 | [5 empty] | 別紙 00-0198
1
式
ｱｽﾌｧﾙﾄ舗装※ | 機械舗装 C (車道)
113
㎡
計
電気設備工事 別紙明細
屋外設備工事 |  | 弱電配線設備
名 称 | 摘 要 | 数 量 | 単位 | 単 価 | 金 額 | 備 考
撤去工事 | 再使用しない |  |  |  |  | 別紙 00-0199
1
式
厚鋼電線管 | (G16) 再使用しない
撤去 |  | 72
ｍ
地中管路撤去 | 厚鋼電線管 22
| 再使用しない | 155
ｍ
地中管路撤去 | 厚鋼電線管 28
| 再使用しない | 97
ｍ
地中管路撤去 | 厚鋼電線管 36
| 再使用しない | 140
ｍ
地中管路撤去 | 厚鋼電線管 42
| 再使用しない | 78
ｍ
地中管路撤去 | 硬質ﾋﾞﾆﾙ電線管 28
| 再使用しない | 117
ｍ
地中管路撤去 | 硬質ﾋﾞﾆﾙ電線管 54
| 再使用しない | 38
ｍ
耐熱・警報用ｹｰﾌﾞ | 1.2mm 5P 管内
ﾙ撤去 | 再使用しない | 61
ｍ
耐熱・警報用ｹｰﾌﾞ | 5.5mm2 4c
ﾙ撤去 | 管内 | 47
| 再使用しない |  | ｍ
耐熱・警報用ｹｰﾌﾞ | 0.9mm 10P 管内
ﾙ撤去 | 再使用しない | 140
ｍ
ﾏｲｸﾛﾎﾝｹｰﾌﾞﾙ | 0.75㎜2-2C 管内 再使用しない
撤去 |  | 47
ｍ
構内・着色識別ﾎﾟ | 0.5(0.65)mm 10P
ﾘｴﾁﾚﾝｹｰﾌﾞﾙ撤去 | 管内 | 47
| 再使用しない |  | ｍ
同軸ｹｰﾌﾞﾙ | 3c 管内 再使用しない
撤去 |  | 72
ｍ
架空線撤去 | SSなし 5c 同軸 再使用しない
13
ｍ
電気設備工事 別紙明細 | [5 empty] | 156
屋外設備工事 |  | 弱電配線設備
名 称 | 摘 要 | 数 量 | 単位 | 単 価 | 金 額 | 備 考
撤去工事 | 再使用しない |  |  |  |  | 別紙 00-0199
1
式
架空線撤去 | 0.9mm 5P 弱電 再使用しない
156
ｍ
600V絶縁電線 | 1.2㎜ × 1本 再使用しない
撤去 |  | 246
ｍ
位置ﾎﾞｯｸｽ 撤去 | 再使用しない
1
個
ｽﾋﾟｰｶ撤去 | ﾎｰﾝｽﾋﾟｰｶ 再使用しない
3
個
ﾊﾝﾄﾞﾎｰﾙ撤去 | 600× 600× 600 機械
| 再使用しない | 3
基
ﾊﾝﾄﾞﾎｰﾙ撤去 | 1,200×1,200×1,200 機械
| 再使用しない | 1
基
ﾊﾝﾄﾞﾎｰﾙ撤去 | 蓋 600φ
| 再使用しない | 4
基
計
土工事 | 撤去工事 |  |  |  |  | 別紙 00-0200
1
式
土工事 | 機械堀方
| ﾊﾞｯｸﾎｳ 0.45m3 | 41.83
ｍ3
土工事 | 機械埋め戻し
| ﾊﾞｯｸﾎｳ 0.45m3 | 41.83
ｍ3
計
電気設備工事 別紙明細
屋外設備工事 |  | 弱電配線設備
名 称 | 摘 要 | 数 量 | 単位 | 単 価 | 金 額 | 備 考
ｺﾝｸﾘｰﾄ類解体工事 | [5 empty] | 別紙 00-0201
1
式
ｱｽﾌｧﾙﾄ･ｺﾝｸﾘｰﾄ | 鉄筋ｺﾝｸﾘｰﾄ解体 ﾊﾝﾄﾞﾌﾞﾚｰｶｰ (m3)
解体工事 |  | 2.84
ｺﾝｸﾘｰﾄ類 | 機 械
集積、積込み |  | 2.84
ｍ3
とりこわし | ﾀﾞﾝﾌﾟﾄﾗｯｸ 10t積級
発生材運搬 | ﾊﾞｯｸﾎｳ0.45m3 無筋ｺﾝｸﾘｰﾄ類 | 2.84
| DID区間有り 3.0㎞以下 |  | ｍ3
ｱｽﾌｧﾙﾄ･ｺﾝｸﾘｰﾄ | 舗装ｶｯﾀ切断 ｱｽﾌｧﾙﾄ (m)
解体工事 |  | 355
ｱｽﾌｧﾙﾄ･ｺﾝｸﾘｰﾄ | ｱｽﾌｧﾙﾄ舗装 取り壊し (m3)
解体工事 |  | 16.95
とりこわし | ﾀﾞﾝﾌﾟﾄﾗｯｸ 10t積級
発生材運搬 | ﾊﾞｯｸﾎｳ0.45m3 無筋ｺﾝｸﾘｰﾄ類 | 16.95
| DID区間有り 12.0㎞以下 |  | ｍ3
ｱｽﾌｧﾙﾄ･ｺﾝｸﾘｰﾄ | 地業 取り壊し (m3)
解体工事 |  | 16.95
とりこわし | ﾀﾞﾝﾌﾟﾄﾗｯｸ 10t積級
発生材運搬 | ﾊﾞｯｸﾎｳ0.45m3 無筋ｺﾝｸﾘｰﾄ類 | 16.95
| DID区間有り 4.0㎞以下 |  | ｍ3
計
電気設備工事 別紙明細 | [5 empty] | 157
屋外設備工事 |  | 弱電配線設備
名 称 | 摘 要 | 数 量 | 単位 | 単 価 | 金 額 | 備 考
ｺﾝｸﾘｰﾄ類処分費 | [5 empty] | 別紙 00-0202
1
式
ｺﾝｸﾘｰﾄ類処分費 | 有筋ｺﾝｸﾘｰﾄ
2.84
ｍ3
ｱｽﾌｧﾙﾄ処分費
16.95
ｍ3
がれき処分費
16.95
ｍ3
計
撤去工事 | 再使用する |  |  |  |  | 別紙 00-0203
1
式
ｶﾒﾗ撤去 | 電動ｽﾞｰﾑ･ﾊｳｼﾞﾝｸﾞ付
| 再使用する | 3
台
計
電気設備工事 別紙明細
屋外設備工事 |  | 外灯設備
名 称 | 摘 要 | 数 量 | 単位 | 単 価 | 金 額 | 備 考
防火区画処理 | [5 empty] | 別紙 00-0204
1
式
金属短管貫通処理 | (63)
(壁・床共用) |  | 1
か所
丸形貫通処理 | φ100
(壁・床共用) |  | 1
か所
計
はつり工事 | [5 empty] | 別紙 00-0205
1
式
機械はつり(ﾀﾞｲﾔﾓ | 200mm程度 75mm
ﾝﾄﾞｶｯﾀｰによる |  | 1
配管用貫通口) |  |  | か所
機械はつり(ﾀﾞｲﾔﾓ | 200mm程度 100mm
ﾝﾄﾞｶｯﾀｰによる |  | 1
配管用貫通口) |  |  | か所
発生材積込み | ｺﾝｸﾘｰﾄ類 人力
0.01
ｍ3
とりこわし | ﾀﾞﾝﾌﾟﾄﾗｯｸ 10t積級
発生材運搬 | ﾊﾞｯｸﾎｳ0.45m3 無筋ｺﾝｸﾘｰﾄ類 | 0.01
| DID区間有り 3.0㎞以下 |  | ｍ3
計
電気設備工事 別紙明細 | [5 empty] | 158
屋外設備工事 |  | 外灯設備
名 称 | 摘 要 | 数 量 | 単位 | 単 価 | 金 額 | 備 考
土工事 | [5 empty] | 別紙 00-0206
1
式
土工事 | 機械堀方
| ﾊﾞｯｸﾎｳ 0.45m3 | 142.21
ｍ3
土工事 | 機械埋め戻し
| ﾊﾞｯｸﾎｳ 0.45m3 | 81.78
ｍ3
土工事 | 山砂の類
| - | 53.41
ｍ3
建設発生土運搬 | ﾀﾞﾝﾌﾟﾄﾗｯｸ 10t積級
| ﾊﾞｯｸﾎｳ0.45m3 土砂 DID区間有り | 64.34
| 60.0㎞以下 |  | ｍ3
計
土工事残土処分費 | [5 empty] | 別紙 00-0207
1
式
残土処分費 | 阪南
64.34
ｍ3
計
ｱｽﾌｧﾙﾄ舗装工事 | [5 empty] | 別紙 00-0208
1
式
ｱｽﾌｧﾙﾄ舗装※ | 機械舗装 C (車道)
270
㎡
計
電気設備工事 別紙明細
屋外設備工事 |  | 外灯設備
名 称 | 摘 要 | 数 量 | 単位 | 単 価 | 金 額 | 備 考
撤去工事 | 再使用しない |  |  |  |  | 別紙 00-0209
1
式
地中管路撤去 | 厚鋼電線管 28
| 再使用しない | 42
ｍ
地中管路撤去 | 厚鋼電線管 36
| 再使用しない | 41
ｍ
地中管路撤去 | 厚鋼電線管 42
| 再使用しない | 76
ｍ
地中管路撤去 | 厚鋼電線管 54
| 再使用しない | 240
ｍ
地中管路撤去 | 硬質ﾋﾞﾆﾙ電線管 22
| 再使用しない | 23
ｍ
地中管路撤去 | 硬質ﾋﾞﾆﾙ電線管 28
| 再使用しない | 32
ｍ
地中管路撤去 | 硬質ﾋﾞﾆﾙ電線管 54
| 再使用しない | 88
ｍ
600V ﾎﾟﾘｴﾁﾚﾝｹｰﾌﾞ | 5.5mm2- 3C 管 内
ﾙ撤去 | 再使用しない | 12
ｍ
600V ﾎﾟﾘｴﾁﾚﾝｹｰﾌﾞ | 8mm2- 3C 管 内
ﾙ撤去 | 再使用しない | 127
ｍ
600V ﾎﾟﾘｴﾁﾚﾝｹｰﾌﾞ | 14mm2- 3C 管 内
ﾙ撤去 | 再使用しない | 165
ｍ
600V ﾎﾟﾘｴﾁﾚﾝｹｰﾌﾞ | 22mm2- 3C 管 内
ﾙ撤去 | 再使用しない | 253
ｍ
600V絶縁電線 | 2.0㎜ × 1本 再使用しない
撤去 |  | 25
ｍ
照明器具 | 200W T4.5～5.5
HIDﾎﾟｰﾙ灯 | （再使用無し） | 12
撤去 |  |  | 灯
外灯基礎撤去 | ﾎﾟ-ﾙ高 3.5m～4m
（ｺﾝｸﾘｰﾄｶﾞﾗ処分 | - | 12
除く） |  |  | 基
電気設備工事 別紙明細 | [5 empty] | 159
屋外設備工事 |  | 外灯設備
名 称 | 摘 要 | 数 量 | 単位 | 単 価 | 金 額 | 備 考
撤去工事 | 再使用しない |  |  |  |  | 別紙 00-0209
1
式
ﾊﾝﾄﾞﾎｰﾙ撤去 | 600× 600× 600 機械
| 再使用しない | 8
基
ﾊﾝﾄﾞﾎｰﾙ撤去 | 600× 1000×1,200 機械
| 再使用しない | 3
基
ﾊﾝﾄﾞﾎｰﾙ撤去 | 600× 800×1,200 機械
| 再使用しない | 1
基
ﾊﾝﾄﾞﾎｰﾙ撤去 | 蓋 600φ
| 再使用しない | 12
基
接地極撤去 | 打込式 単独打込
| 再使用しない | 5
か所
計
廃棄物処分費 | [5 empty] | 別紙 00-0210
1
式
水銀灯処分費
6.46
kg
計
電気設備工事 別紙明細
屋外設備工事 |  | 外灯設備
名 称 | 摘 要 | 数 量 | 単位 | 単 価 | 金 額 | 備 考
有価材 | [5 empty] | 別紙 00-0211
1
式
1号銅線屑
214.93
kg
2号銅線屑
29.42
kg
ﾅｹﾞｯﾄ処理
366.92
kg
計
土工事 | 撤去工事 |  |  |  |  | 別紙 00-0212
1
式
土工事 | 機械堀方
| ﾊﾞｯｸﾎｳ 0.45m3 | 121.38
ｍ3
土工事 | 機械埋め戻し
| ﾊﾞｯｸﾎｳ 0.45m3 | 121.38
ｍ3
計
電気設備工事 別紙明細 | [5 empty] | 160
屋外設備工事 |  | 外灯設備
名 称 | 摘 要 | 数 量 | 単位 | 単 価 | 金 額 | 備 考
ｺﾝｸﾘｰﾄ類解体工事 | [5 empty] | 別紙 00-0213
1
式
ｺﾝｸﾘｰﾄ類 | 機 械
集積、積込み |  | 2.38
ｍ3
とりこわし | ﾀﾞﾝﾌﾟﾄﾗｯｸ 10t積級
発生材運搬 | ﾊﾞｯｸﾎｳ0.45m3 無筋ｺﾝｸﾘｰﾄ類 | 2.38
| DID区間有り 3.0㎞以下 |  | ｍ3
ｱｽﾌｧﾙﾄ･ｺﾝｸﾘｰﾄ | 鉄筋ｺﾝｸﾘｰﾄ解体 ﾊﾝﾄﾞﾌﾞﾚｰｶｰ (m3)
解体工事 |  | 9.6
ｺﾝｸﾘｰﾄ類 | 機 械
集積、積込み |  | 9.6
ｍ3
とりこわし | ﾀﾞﾝﾌﾟﾄﾗｯｸ 10t積級
発生材運搬 | ﾊﾞｯｸﾎｳ0.45m3 無筋ｺﾝｸﾘｰﾄ類 | 9.6
| DID区間有り 3.0㎞以下 |  | ｍ3
ｱｽﾌｧﾙﾄ･ｺﾝｸﾘｰﾄ | 舗装ｶｯﾀ切断 ｱｽﾌｧﾙﾄ (m)
解体工事 |  | 817
ｱｽﾌｧﾙﾄ･ｺﾝｸﾘｰﾄ | ｱｽﾌｧﾙﾄ舗装 取り壊し (m3)
解体工事 |  | 40.5
とりこわし | ﾀﾞﾝﾌﾟﾄﾗｯｸ 10t積級
発生材運搬 | ﾊﾞｯｸﾎｳ0.45m3 無筋ｺﾝｸﾘｰﾄ類 | 40.5
| DID区間有り 12.0㎞以下 |  | ｍ3
ｱｽﾌｧﾙﾄ･ｺﾝｸﾘｰﾄ | 地業 取り壊し (m3)
解体工事 |  | 40.5
とりこわし | ﾀﾞﾝﾌﾟﾄﾗｯｸ 10t積級
発生材運搬 | ﾊﾞｯｸﾎｳ0.45m3 無筋ｺﾝｸﾘｰﾄ類 | 40.5
| DID区間有り 4.0㎞以下 |  | ｍ3
計
電気設備工事 別紙明細
屋外設備工事 |  | 外灯設備
名 称 | 摘 要 | 数 量 | 単位 | 単 価 | 金 額 | 備 考
ｺﾝｸﾘｰﾄ類処分費 | [5 empty] | 別紙 00-0214
1
式
ｺﾝｸﾘｰﾄ類処分費 | 無筋ｺﾝｸﾘｰﾄ
0.01
ｺﾝｸﾘｰﾄ類処分費 | 無筋ｺﾝｸﾘｰﾄ
2.38
ｺﾝｸﾘｰﾄ類処分費 | 有筋ｺﾝｸﾘｰﾄ
9.6
ｍ3
ｱｽﾌｧﾙﾄ処分費
40.5
ｍ3
がれき処分費
40.5
ｍ3
計

## 細目別内訳 (2)
共通仮設費(積上) 明細 | [5 empty] | 161
名 称 | 摘 要 | 数 量 | 単位 | 単 価 | 金 額 | 備 考
機械損料 | 高所作業車 作業高さ 18m
3
台･日
PCB含有調査
4
検体
X線調査費 | [5 empty] | 別紙 00-0215
1
式
電力基本料金 | 300kW
2.5
か月
計

## 別紙明細 (2)
共通仮設費(積上) 共通費別紙明細 | [5 empty] | 162
名 称 | 摘 要 | 数 量 | 単位 | 単 価 | 金 額 | 備 考
X線調査費 | [5 empty] | 別紙 00-0215
1
式
貫通部非破壊(X線 | 基本料金 (一式)
)調査費 |  | 1
貫通部非破壊(X線 | 材料費 (枚)
)調査費 |  | 810
貫通部非破壊(X線 | 報告書作成費 (一式)
)調査費 |  | 1
貫通部非破壊(X線 | 諸経費 (一式)
)調査費 |  | 1
計