## 公表表紙
工事名称 | 大阪府中河内府税事務所機械設備改修工事
工事場所 | 東大阪市御厨栄町四丁目
工 期 | 0
工事概要 | 空調設備改修工事一式 ガス吸収式冷温水機（冷却能力386.8kw）、冷却塔(冷却能力694.9ｋｗ)、膨張タンク(1,000Ｌ)、 冷温水ポンプ、送風機の撤去、新設及び付帯工事 衛生設備改修工事一式 給水方式変更（高置タンク方式から水道直結増圧方式）に伴う ・受水槽、高置水槽、揚水ポンプの撤去 ・直結増圧給水ポンプ（1.1kw)、消火水槽(6.5m3)、消火用充水タンク(200L)の新設 給水配管、衛生器具、汚水排水ポンプの撤去及び新設 【既存施設概要】 ＲＣ造 地上３階建地下１階 延べ面積2,662㎡
会社名

## 数量公開用
様式－２
数量公開用
（設 備 工 事）
工 事 名 称
大阪府中河内府税事務所機械設備改修工事
数 量 書
数 量 作 成 大阪府 都市整備部 住宅建築局 公共建築室
○ 本数量書は、工事請負契約書第１条に定める設計図書ではなく、参考数量です。
従って内容の如何にかかわらず、契約上何等の拘束をするものではありません。
○ 記載数量は、「公共建築設備数量積算基準」（国土交通省大臣官房官庁営繕部）に
基づいて積算した数量です。（切り無駄や施工による割増しなどは、単価に反映し
ています。）
○ 営繕積算システム(RIBC2)で作成している複合単価の材料単価は、積算資料((一財)
経済調査会 発行)及び建設物価((一財)建設物価調査会 発行)の令和４年３月単価を
採用しています。
※複合単価については、以下URLの「２．建築工事の積算に用いる採用単価について」
「(２)複合単価について」を参照してください。
https://www.pref.osaka.lg.jp/koken_keikaku/news_hattyu/sekisankizyunichiran.html

## 内訳総括
（別 紙）
工事名称： | 大阪府中河内府税事務所機械設備改修工事
工事場所： | 東大阪市御厨栄町四丁目
工事費内訳書 総括表
名 称 |  | 数量 | 単位 | 金 額 | 備 考
1. 直 接 工 事 費
機械設備工事 |  | 1 | 式
電気設備工事 |  | 1 | 式
建築工事 |  | 1 | 式
計
2. 共 通 費
共通仮設費 |  | 1 | 式
現場管理費 |  | 1 | 式
一般管理費等 |  | 1 | 式
計
工事価格（１＋２） |  | 1 | 式

## M種目
機械設備工事 種目別内訳 |  |  |  | 1
名 称 | 数 量 | 単位 | 金 額 | 備 考
機械設備工事
1
式
ガス設備工事
1
式
計

## M科目
機械設備工事 科目別内訳 |  |  |  | 2
機械設備工事
名 称 | 数 量 | 単位 | 金 額 | 備 考
空気調和設備
1
式
給排水衛生設備
1
式
屋外給水設備
1
式
計
機械設備工事 科目別内訳
ガス設備工事
名 称 | 数 量 | 単位 | 金 額 | 備 考
ガス設備
1
式
計

## M中科目
機械設備工事 中科目別内訳 |  |  |  |  | 3
機械設備工事
科 目 名 称 | 中 科 目 名 称 | 数 量 | 単位 | 金 額 | 備 考
空気調和設備 | 空調機器
1
式
空気調和設備 | 空調配管設備
1
式
空気調和設備 | 換気機器
1
式
空気調和設備 | ダクト設備
1
式
空気調和設備 | 自動制御設備
1
式
空気調和設備 | 直接仮設
1
式
空気調和設備 | 墜落制止用器具
1
式
計
給排水衛生設備 | 衛生器具
1
式
給排水衛生設備 | 給水設備
1
式
給排水衛生設備 | 排水設備
1
式
給排水衛生設備 | 消火設備
1
式
給排水衛生設備 | ダクト設備
1
式
給排水衛生設備 | 直接仮設
1
式
計
機械設備工事 中科目別内訳
機械設備工事
科 目 名 称 | 中 科 目 名 称 | 数 量 | 単位 | 金 額 | 備 考
屋外給水設備 | 給水引込
1
式
屋外給水設備 | 屋外給水
1
式
屋外給水設備 | 直接仮設
1
式
計
機械設備工事 中科目別内訳 |  |  |  |  | 4
ガス設備工事
科 目 名 称 | 中 科 目 名 称 | 数 量 | 単位 | 金 額 | 備 考
ガス設備
1
式
計

## M細目
機械設備工事 細目別内訳 | [5 empty] | 5
機械設備工事 |  | 空気調和設備 |  |  | 空調機器
名 称 | 摘 要 | 数 量 | 単位 | 単 価 | 金 額 | 備 考
RHU-1 ｶﾞｽ吸収 | ﾕﾆｭﾄ型 3台並列運転
冷温水機 | 冷房能力386kW (30+40+40USRT) | 1
| 暖房能力350kW 試運転調整含む |  | 組
CT-1 冷却塔 | 開放形 超低騒音型
| 冷却能力697kW | 1
基
冷却水用 | 薬液ﾀﾝｸ100L付
薬液注入装置 |  | 1
台
TE-1 膨張水槽 | 開放式 SUS製一体型 1000L
| 1.0×1.0×1.3mH | 1
| 鋼製架台500H共 |  | 基
PCH-1 冷温水2次 | 片吸込渦巻型
ﾎﾟﾝﾌﾟ | 65φx600L/minx32mx5.5kW | 1
| ｽﾌﾟﾘﾝｸﾞ防振架台共 |  | 台
PCH-2 冷温水2次 | 片吸込渦巻型
ﾎﾟﾝﾌﾟ | 65φx500L/minx31mx5.5kW | 1
| ｽﾌﾟﾘﾝｸﾞ防振架台共 |  | 台
煙道工事 | SS400 4.5t
1
式
煙道消音器 | 590Wx500Hx1000L
1
個
ﾌｧﾝｺｲﾙﾕﾆｯﾄ | FCU-6 床置隠ぺい形 FRL-6
1
台
据付費 | [5 empty] | 別紙 00-0001
1
式
搬入費 | [5 empty] | 別紙 00-0002
1
式
断熱工事 | [5 empty] | 別紙 00-0003
1
式
保温工事 | [5 empty] | 別紙 00-0004
1
式
総合調整費 | [5 empty] | 別紙 00-0005
1
式
撤去工事 | 再使用しない |  |  |  |  | 別紙 00-0006
1
式
機械設備工事 細目別内訳
機械設備工事 |  | 空気調和設備 |  |  | 空調機器
名 称 | 摘 要 | 数 量 | 単位 | 単 価 | 金 額 | 備 考
搬出費 | [5 empty] | 別紙 00-0007
1
式
ｱｽﾍﾞｽﾄ除去工事 | [5 empty] | 別紙 00-0008
1
式
廃棄物処分費 | [5 empty] | 別紙 00-0009
1
式
有価材 | [5 empty] | 別紙 00-0010
1
式
計
機械設備工事 細目別内訳 | [5 empty] | 6
機械設備工事 |  | 空気調和設備 |  |  | 空調配管設備
名 称 | 摘 要 | 数 量 | 単位 | 単 価 | 金 額 | 備 考
冷温水管
冷温水・水配管用 | ねじ接合 機械室・便所
亜鉛めっき鋼管 | 65A | 12
ｍ
冷温水・水配管用 | ねじ接合 機械室・便所
亜鉛めっき鋼管 | 80A | 15
ｍ
冷温水・水配管用 | 溶接接合 機械室・便所
亜鉛めっき鋼管 | 125A | 32
ｍ
配管分岐 | 配管分岐 20A 保温有
(鋼管類) |  | 2
･手間のみ |  |  | か所
配管分岐 | 配管分岐 50A 保温有
(鋼管類) |  | 1
･手間のみ |  |  | か所
配管分岐 | 配管分岐 65A 保温有
(鋼管類) |  | 4
･手間のみ |  |  | か所
配管分岐 | 配管分岐 80A 保温有
(鋼管類) |  | 4
･手間のみ |  |  | か所
配管分岐 | 配管分岐 125A 保温有
(鋼管類) |  | 6
･手間のみ |  |  | か所
膨張管
冷温水・水配管用 | ねじ接合 機械室・便所
亜鉛めっき鋼管 | 50A | 1
ｍ
冷温水・水配管用 | ねじ接合 屋外架空・暗渠
亜鉛めっき鋼管 | 50A | 5
ｍ
配管分岐 | 配管分岐 50A 保温有
(鋼管類) |  | 1
･手間のみ |  |  | か所
冷却水管
冷却水・水配管用 | ねじ接合 機械室・便所
亜鉛めっき鋼管 | 80A | 15
ｍ
機械設備工事 細目別内訳
機械設備工事 |  | 空気調和設備 |  |  | 空調配管設備
名 称 | 摘 要 | 数 量 | 単位 | 単 価 | 金 額 | 備 考
冷却水・水配管用 | 溶接接合 機械室・便所
亜鉛めっき鋼管 | 100A | 15
ｍ
冷却水・水配管用 | 溶接接合 機械室・便所
亜鉛めっき鋼管 | 125A | 8
ｍ
冷却水・水配管用 | 溶接接合 屋外架空・暗渠
亜鉛めっき鋼管 | 125A | 11
ｍ
配管分岐 | 配管分岐 125A 保温無
(鋼管類) |  | 4
･手間のみ |  |  | か所
補給水管
給水・塩ﾋﾞ | ねじ接合 機械室・便所
ﾗｲﾆﾝｸﾞ鋼管 | 50A | 4
(SGP-VA) |  |  | ｍ
給水・塩ﾋﾞ | ねじ接合 屋外架空・暗渠
ﾗｲﾆﾝｸﾞ鋼管 | 50A | 4
(SGP-VA) |  |  | ｍ
配管分岐 | 配管分岐 50A 保温有
(鋼管類) |  | 3
･手間のみ |  |  | か所
ドレン管
排水・硬質ﾎﾟﾘ | 機械室・便所 50A
塩化ﾋﾞﾆﾙ管 |  | 5
(VP) |  |  | ｍ
配管分岐 | 配管分岐 50A 保温無
(樹脂管類) |  | 1
･手間のみ |  |  | か所
薬注ﾎｰｽ保護管
排水・硬質ﾎﾟﾘ | 屋外架空・暗渠 30A
塩化ﾋﾞﾆﾙ管 |  | 6
(VP) |  |  | ｍ
配管付属品 | 空気抜き、ﾄﾞﾚﾝ、補給水含む
（冷温水系）
青銅ﾎﾞｰﾙ弁 | 10K(ねじ) 20A
2
個
機械設備工事 細目別内訳 | [5 empty] | 7
機械設備工事 |  | 空気調和設備 |  |  | 空調配管設備
名 称 | 摘 要 | 数 量 | 単位 | 単 価 | 金 額 | 備 考
ｺﾞﾑｼｰﾄﾊﾞﾀﾌﾗｲ弁 | 10K(ｳｴﾊｰ･鋳鉄) 65A
2
個
ｺﾞﾑｼｰﾄﾊﾞﾀﾌﾗｲ弁 | 10K(ｳｴﾊｰ･鋳鉄) 80A
6
個
ｺﾞﾑｼｰﾄﾊﾞﾀﾌﾗｲ弁 | 10K(ｳｴﾊｰ･鋳鉄) 125A
2
個
ねずみ鋳鉄逆止弁 | 10K(ﾌﾗﾝｼﾞ･ｽｲﾝｸﾞ) 80A
1
個
ねずみ鋳鉄逆止弁 | 10K(ﾌﾗﾝｼﾞ･ｽｲﾝｸﾞ) 125A
1
個
防振継手 | 合成ｺﾞﾑ製 80A
2
個
防振継手 | 合成ｺﾞﾑ製 125A
2
個
青銅仕切弁 | 5K(ねじ) 20A
2
個
青銅仕切弁 | 5K(ねじ) 25A
8
個
仕切弁 | 10K(ねじ･給水用) 50A
(管端防食ｺｱ) |  | 1
個
圧力計 | 水用
12
組
温度計 | ﾊﾞｲﾒﾀﾙ 円形
12
個
瞬間流量計 | 65A
1
個
瞬間流量計 | 80A
3
個
瞬間流量計 | 100A
2
個
機械設備工事 細目別内訳
機械設備工事 |  | 空気調和設備 |  |  | 空調配管設備
名 称 | 摘 要 | 数 量 | 単位 | 単 価 | 金 額 | 備 考
空調機ﾄﾗｯﾌﾟ | 50A
1
個
間接排水口 | 50A
3
個
配管付属品
（冷却水系）
ｺﾞﾑｼｰﾄﾊﾞﾀﾌﾗｲ弁 | 10K(ｳｴﾊｰ･鋳鉄) 80A
2
個
ｺﾞﾑｼｰﾄﾊﾞﾀﾌﾗｲ弁 | 10K(ｳｴﾊｰ･鋳鉄) 100A
4
個
ｺﾞﾑｼｰﾄﾊﾞﾀﾌﾗｲ弁 | 10K(ｳｴﾊｰ･鋳鉄) 125A
2
個
Y形ｽﾄﾚｰﾅｰ | 10K 125A
1
個
ﾌﾚｷｼﾌﾞﾙｼﾞｮｲﾝﾄ | 合成ｺﾞﾑ製 125A
2
個
保温工事 | [5 empty] | 別紙 00-0011
1
式
塗装工事 | [5 empty] | 別紙 00-0012
1
式
製作金物 | [5 empty] | 別紙 00-0013
1
式
はつり工事 | [5 empty] | 別紙 00-0014
1
式
ｺﾝｸﾘｰﾄ類処分費 | [5 empty] | 別紙 00-0015
1
式
撤去工事 | 再使用しない |  |  |  |  | 別紙 00-0016
1
式
廃棄物処分費 | [5 empty] | 別紙 00-0017
1
式
機械設備工事 細目別内訳 | [5 empty] | 8
機械設備工事 |  | 空気調和設備 |  |  | 空調配管設備
名 称 | 摘 要 | 数 量 | 単位 | 単 価 | 金 額 | 備 考
計
機械設備工事 細目別内訳
機械設備工事 |  | 空気調和設備 |  |  | 換気機器
名 称 | 摘 要 | 数 量 | 単位 | 単 価 | 金 額 | 備 考
遠心送風機 | FS-B-1 片吸込ｼﾛｯｺ 天井吊
| №3x7,300m3/hx400Pax2.2kW | 1
| ｽﾌﾟﾘﾝｸﾞ防振架台共 |  | 台
遠心送風機 | FS-B-11 片吸込ｼﾛｯｺ 天井吊
| №2x3,600m3/hx300Pax1.5kW | 1
| ｽﾌﾟﾘﾝｸﾞ防振架台共 |  | 台
消音ﾎﾞｯｸｽ付 | FS-B-12 消音ｽﾄﾚｰﾄｼﾛｯｺ 天井吊
送風機 | №1x200m3/hx100Pax0.02kW | 1
台
遠心送風機 | FE-B-1 片吸込ｼﾛｯｺ 天井吊
| №2 1/2x5,100m3/hx300Pax1.5kW | 1
| ｽﾌﾟﾘﾝｸﾞ防振架台共 |  | 台
遠心送風機 | FE-B-11 片吸込ｼﾛｯｺ 天井吊
| №2 x3,600m3/hx400Pax1.5kW | 1
| ｽﾌﾟﾘﾝｸﾞ防振架台共 |  | 台
ﾎﾞｯｸｽ付送風機 | FE-B-3 ｽﾄﾚｰﾄｼﾛｯｺ 天井吊
| №1 1/2x1,000m3/hx100Pax0.1kW | 1
台
据付費 | [5 empty] | 別紙 00-0018
1
式
搬入費 | [5 empty] | 別紙 00-0019
1
式
撤去工事 | 再使用しない |  |  |  |  | 別紙 00-0020
1
式
搬出費 | [5 empty] | 別紙 00-0021
1
式
廃棄物処分費 | [5 empty] | 別紙 00-0022
1
式
計
機械設備工事 細目別内訳 | [5 empty] | 9
機械設備工事 |  | 空気調和設備 |  |  | ダクト設備
名 称 | 摘 要 | 数 量 | 単位 | 単 価 | 金 額 | 備 考
ｱﾝｸﾞﾙﾌﾗﾝｼﾞ | ｲﾝｻｰﾄ無 0.5mm(～450mm)
工法ﾀﾞｸﾄ |  | 5
(低圧ﾀﾞｸﾄ) |  |  | ㎡
ｱﾝｸﾞﾙﾌﾗﾝｼﾞ | ｲﾝｻｰﾄ無 0.6mm(451～750mm)
工法ﾀﾞｸﾄ |  | 138
(低圧ﾀﾞｸﾄ) |  |  | ㎡
ｱﾝｸﾞﾙﾌﾗﾝｼﾞ | ｲﾝｻｰﾄ無 0.8mm(751～1500mm)
工法ﾀﾞｸﾄ |  | 31
(低圧ﾀﾞｸﾄ) |  |  | ㎡
ｽﾊﾟｲﾗﾙﾀﾞｸﾄ | ｲﾝｻｰﾄ無 150㎜
(低圧ﾀﾞｸﾄ) |  | 15
ｍ
ﾕﾆﾊﾞｰｻﾙ形吹出口 | VHS 200 200
1
個
ﾕﾆﾊﾞｰｻﾙ形吹出口 | VHS 350 350
1
個
ﾕﾆﾊﾞｰｻﾙ形吹出口 | VHS 750 250
2
個
ﾕﾆﾊﾞｰｻﾙ形吹出口 | VHS 750 300
2
個
ｽﾘｯﾄ形吸込口 | GVS 200 400
1
個
ｽﾘｯﾄ形吸込口 | GVS 300 600
2
個
ｽﾘｯﾄ形吸込口 | GVS 200 700
3
個
ｸﾘﾝﾌﾟ金網 | 400 200 SUS製
1
個
丸形 防火ﾀﾞﾝﾊﾟｰ | 150φ
1
個
風量調節ﾀﾞﾝﾊﾟｰ | 200 200
1
個
風量調節ﾀﾞﾝﾊﾟｰ | 700 300
3
個
機械設備工事 細目別内訳
機械設備工事 |  | 空気調和設備 |  |  | ダクト設備
名 称 | 摘 要 | 数 量 | 単位 | 単 価 | 金 額 | 備 考
風量調節ﾀﾞﾝﾊﾟｰ | 500 300
2
個
風量調節ﾀﾞﾝﾊﾟｰ | 550 250
1
個
風量調節ﾀﾞﾝﾊﾟｰ | 600 300
1
個
風量調節ﾀﾞﾝﾊﾟｰ | 600 500
1
個
風量調節ﾀﾞﾝﾊﾟｰ | 700 300
1
個
風量調節ﾀﾞﾝﾊﾟｰ | 800 300
1
個
防火ﾀﾞﾝﾊﾟｰ | 500 200
2
個
防火ﾀﾞﾝﾊﾟｰ | 700 200
3
個
ﾁｬｯｷﾀﾞﾝﾊﾟｰ | 250 400
1
個
ﾁｬｯｷﾀﾞﾝﾊﾟｰ | 500 300
1
個
ﾁｬｯｷﾀﾞﾝﾊﾟｰ | 600 500
1
個
ﾁｬｯｷﾀﾞﾝﾊﾟｰ | 700 300
1
個
ﾁｬｯｷﾀﾞﾝﾊﾟｰ | 700 700
1
個
ﾁｬｯｷﾀﾞﾝﾊﾟｰ | 800 500
1
個
ﾍﾞﾝﾄｷｬｯﾌﾟ | ｽﾃﾝﾚｽ製 150φ
1
個
機械設備工事 細目別内訳 | [5 empty] | 10
機械設備工事 |  | 空気調和設備 |  |  | ダクト設備
名 称 | 摘 要 | 数 量 | 単位 | 単 価 | 金 額 | 備 考
送風機用 | 片吸込形 №2 以下
たわみ継手 |  | 1
組
送風機用 | 片吸込形 №2 以下
たわみ継手 |  | 1
組
送風機用 | 片吸込形 №2 以下
たわみ継手 |  | 1
組
送風機用 | 片吸込形 №2 以下
たわみ継手 |  | 1
組
送風機用 | 片吸込形 №2 1/2以下
たわみ継手 |  | 1
組
送風機用 | 片吸込形 №3 以下
たわみ継手 |  | 1
組
ﾁｬﾝﾊﾞｰ類 | [5 empty] | 別紙 00-0023
1
式
撤去工事 | 再使用しない |  |  |  |  | 別紙 00-0024
1
式
廃棄物処分費 | [5 empty] | 別紙 00-0025
1
式
計
機械設備工事 細目別内訳
機械設備工事 |  | 空気調和設備 |  |  | 自動制御設備
名 称 | 摘 要 | 数 量 | 単位 | 単 価 | 金 額 | 備 考
自動制御機器
1
式
調整費
1
式
計装工事
1
式
計
機械設備工事 細目別内訳 | [5 empty] | 11
機械設備工事 |  | 空気調和設備 |  |  | 直接仮設
名 称 | 摘 要 | 数 量 | 単位 | 単 価 | 金 額 | 備 考
内部足場 | [5 empty] | 別紙 00-0026
1
式
養生 | 簡 易 -
| - | 183
㎡
整理清掃 | 簡 易 -
後片付け | - | 183
㎡
計
機械設備工事 細目別内訳
機械設備工事 |  | 空気調和設備 |  |  | 墜落制止用器具
名 称 | 摘 要 | 数 量 | 単位 | 単 価 | 金 額 | 備 考
墜落制止用器具費 | [5 empty] | 別紙 00-0027
1
式
計
機械設備工事 細目別内訳 | [5 empty] | 12
機械設備工事 |  | 給排水衛生設備 |  |  | 衛生器具
名 称 | 摘 要 | 数 量 | 単位 | 単 価 | 金 額 | 備 考
洋風便器 | CFS498BM(相当品) 噴流ﾀﾝｸ式
| 温水洗浄便座 付属品共 材工共 | 9
組
洋風便器 | CFS498BMC(相当品) 噴流ﾀﾝｸ式
| 温水洗浄便座 付属品共 材工共 | 1
| 掃除口付 |  | 組
自在水栓 | T130AR13C(相当品)
5
個
ﾎｰﾑ水栓 | T200SNR13C(相当品)
1
個
ｱﾝｸﾞﾙ止水栓 | TLC4A1(相当品)
5
個
和洋ﾘﾓﾃﾞﾙ工法 | 材工共
| 既設和便器撤去、洋風便器排水ｱｼﾞｬ | 8
| ｽﾀｰ設置など |  | か所
既設墨付ﾛｰﾀﾝｸ | 既設ﾛｰﾀﾝｸ S670BU 再取付
再取付 | 部品交換共 | 1
か所
既設墨付ﾛｰﾀﾝｸ | 止水栓 TS90FAU 取替え
給水接続 |  | 2
か所
既設小便器 | 既設 専用洗浄弁式床置小便器
再取付 | US301CS | 3
| 部品交換共 |  | か所
既設小便器 | 小便器用 洗浄弁 取替え
洗浄弁 |  | 3
か所
既設壁掛洗面器 | 既設自動水栓へ接続
給水接続 | 部品交換共 | 6
か所
既設壁掛洗面器 | 既設立水栓・L103自動水栓へ接続
給水接続 | 部品交換共 | 13
か所
既設掃除流し | 既設水栓へ接続
再取付 | 部品交換共 | 3
か所
撤去工事 | [5 empty] | 別紙 00-0028
(再使用する) |  | 1
式
撤去工事 | 再使用しない |  |  |  |  | 別紙 00-0029
1
式
機械設備工事 細目別内訳
機械設備工事 |  | 給排水衛生設備 |  |  | 衛生器具
名 称 | 摘 要 | 数 量 | 単位 | 単 価 | 金 額 | 備 考
廃棄物処分費 | [5 empty] | 別紙 00-0030
1
式
計
機械設備工事 細目別内訳 | [5 empty] | 13
機械設備工事 |  | 給排水衛生設備 |  |  | 給水設備
名 称 | 摘 要 | 数 量 | 単位 | 単 価 | 金 額 | 備 考
PWU-1 | 屋外自立型 2台交互運転
水道給水ﾌﾞｰｽﾀｰﾎﾟ | 50φ×231L/min×18m×1.1kw | 1
ﾝﾌﾟﾕﾆｯﾄ | 付属品共一式 |  | 組
搬入費 | [5 empty] | 別紙 00-0031
1
式
据付費 | [5 empty] | 別紙 00-0032
1
式
給水・塩ﾋﾞ | ねじ接合 屋外架空・暗渠
ﾗｲﾆﾝｸﾞ鋼管 | 20A | 31
(SGP-VA) |  |  | ｍ
給水・塩ﾋﾞ | ねじ接合 屋外架空・暗渠
ﾗｲﾆﾝｸﾞ鋼管 | 25A | 30
(SGP-VA) |  |  | ｍ
給水・塩ﾋﾞ | ねじ接合 屋外架空・暗渠
ﾗｲﾆﾝｸﾞ鋼管 | 40A | 17
(SGP-VA) |  |  | ｍ
給水・塩ﾋﾞ | ねじ接合 屋外架空・暗渠
ﾗｲﾆﾝｸﾞ鋼管 | 50A | 40
(SGP-VA) |  |  | ｍ
給水・塩ﾋﾞ | ねじ接合 屋内一般
ﾗｲﾆﾝｸﾞ鋼管 | 50A | 5
(SGP-VA) |  |  | ｍ
給水・耐衝撃性 | 屋内一般 20A
ﾎﾟﾘ塩ﾋﾞ管(HIVP) |  | 23
ｍ
給水・耐衝撃性 | 機械室・便所 20A
ﾎﾟﾘ塩ﾋﾞ管(HIVP) |  | 135
ｍ
給水・耐衝撃性 | 機械室・便所 25A
ﾎﾟﾘ塩ﾋﾞ管(HIVP) |  | 33
ｍ
給水・耐衝撃性 | 機械室・便所 30A
ﾎﾟﾘ塩ﾋﾞ管(HIVP) |  | 18
ｍ
給水・耐衝撃性 | 機械室・便所 40A
ﾎﾟﾘ塩ﾋﾞ管(HIVP) |  | 9
ｍ
配管分岐 | 配管分岐 15A 保温有
(鋼管類) |  | 1
･手間のみ |  |  | か所
配管分岐 | 配管分岐 20A 保温有
(鋼管類) |  | 3
･手間のみ |  |  | か所
機械設備工事 細目別内訳
機械設備工事 |  | 給排水衛生設備 |  |  | 給水設備
名 称 | 摘 要 | 数 量 | 単位 | 単 価 | 金 額 | 備 考
配管分岐 | 配管分岐 25A 保温有
(鋼管類) |  | 1
･手間のみ |  |  | か所
配管分岐 | 配管分岐 32A 保温有
(鋼管類) |  | 1
･手間のみ |  |  | か所
青銅仕切弁 | 10K(ねじ) 20A
3
個
青銅仕切弁 | 10K(ねじ) 25A
1
個
青銅仕切弁 | 10K(ねじ) 32A
1
個
青銅仕切弁 | 10K(ねじ) 40A
5
個
仕切弁 | 10K(ねじ･給水用) 20A
(管端防食ｺｱ) |  | 11
個
仕切弁 | 10K(ねじ･給水用) 25A
(管端防食ｺｱ) |  | 3
個
仕切弁 | 10K(ねじ･給水用) 50A
(管端防食ｺｱ) |  | 2
個
電磁弁 | 20A
(水用) |  | 1
個
自動ｴｱ抜弁 | 20A
1
個
ﾎﾞｰﾙﾀｯﾌﾟ | 25A
2
個
ﾌﾚｷｼﾌﾞﾙｼﾞｮｲﾝﾄ | ﾍﾞﾛｰｽﾞ形 15A
5
個
ﾌﾚｷｼﾌﾞﾙｼﾞｮｲﾝﾄ | ﾍﾞﾛｰｽﾞ形 20A
2
個
ﾌﾚｷｼﾌﾞﾙｼﾞｮｲﾝﾄ | ﾍﾞﾛｰｽﾞ形 25A
2
個
機械設備工事 細目別内訳 | [5 empty] | 14
機械設備工事 |  | 給排水衛生設備 |  |  | 給水設備
名 称 | 摘 要 | 数 量 | 単位 | 単 価 | 金 額 | 備 考
防振継手 | 合成ｺﾞﾑ製 50A
2
個
水質試験費 | [5 empty] | 別紙 00-0033
1
式
保温工事 | [5 empty] | 別紙 00-0034
1
式
製作金物 | [5 empty] | 別紙 00-0035
1
式
はつり工事 | [5 empty] | 別紙 00-0036
1
式
ｺﾝｸﾘｰﾄ類処分費 | [5 empty] | 別紙 00-0037
1
式
撤去工事 | 再使用しない |  |  |  |  | 別紙 00-0038
1
式
搬出費 | [5 empty] | 別紙 00-0039
1
式
ｱｽﾍﾞｽﾄ除去工事 | [5 empty] | 別紙 00-0040
1
式
廃棄物処分費 | [5 empty] | 別紙 00-0041
1
式
有価材 | [5 empty] | 別紙 00-0042
1
式
計
機械設備工事 細目別内訳
機械設備工事 |  | 給排水衛生設備 |  |  | 排水設備
名 称 | 摘 要 | 数 量 | 単位 | 単 価 | 金 額 | 備 考
汚水排水ﾎﾟﾝﾌﾟ | 水中ﾎﾟﾝﾌﾟ 非自動
| 65φ×300L/min×15m×2.2kw | 2
| 付属品共一式 |  | 台
ﾌﾛｰﾄｽｲｯﾁ | ３個玉、水中ｹｰﾌﾞﾙ10m
1
個
据付費 | [5 empty] | 別紙 00-0043
1
式
排水・硬質ﾎﾟﾘ | 屋内一般 30A
塩化ﾋﾞﾆﾙ管 |  | 1
(VP) |  |  | ｍ
排水・硬質ﾎﾟﾘ | 屋内一般 50A
塩化ﾋﾞﾆﾙ管 |  | 1
(VP) |  |  | ｍ
排水・硬質ﾎﾟﾘ | 機械室・便所 50A
塩化ﾋﾞﾆﾙ管 |  | 13
(VP) |  |  | ｍ
排水・硬質ﾎﾟﾘ | 機械室・便所 75A
塩化ﾋﾞﾆﾙ管 |  | 5
(VP) |  |  | ｍ
（消火ﾀﾝｸ排水）
排水・配管用 | ねじ接合 屋外架空・暗渠 25A
炭素鋼鋼管(白) |  | 1
ｍ
排水・配管用 | ねじ接合 屋外架空・暗渠 50A
炭素鋼鋼管(白) |  | 10
ｍ
青銅仕切弁 | 5K(ねじ) 25A
1
個
青銅仕切弁 | 5K(ねじ) 50A
4
個
青銅逆止弁 | 10K(ねじ・ｽｲﾝｸﾞ) 50A
2
個
排水目皿 | D-V 32A
(VP用) |  | 1
個
間接排水口 | 50A
1
個
機械設備工事 細目別内訳 | [5 empty] | 15
機械設備工事 |  | 給排水衛生設備 |  |  | 排水設備
名 称 | 摘 要 | 数 量 | 単位 | 単 価 | 金 額 | 備 考
保温工事 | [5 empty] | 別紙 00-0044
1
式
はつり工事 | [5 empty] | 別紙 00-0045
1
式
ｺﾝｸﾘｰﾄ類処分費 | [5 empty] | 別紙 00-0046
1
式
撤去工事 | 再使用しない |  |  |  |  | 別紙 00-0047
1
式
廃棄物処分費 | [5 empty] | 別紙 00-0048
1
式
計
機械設備工事 細目別内訳
機械設備工事 |  | 給排水衛生設備 |  |  | 消火設備
名 称 | 摘 要 | 数 量 | 単位 | 単 価 | 金 額 | 備 考
消火ﾀﾝｸ | TF-1 ｽﾃﾝﾚｽ製ﾊﾟﾈﾙﾀﾝｸ
| 有効容量:6.5m3 | 1
| 平架台・組立費共 |  | 基
消火用充水ﾀﾝｸ | TF-2 ｽﾃﾝﾚｽ製一体ﾀﾝｸ 200L
| ﾌﾞﾗｹｯﾄ架台鋼製溶融亜鉛ﾒｯｷ | 1
基
搬入費 | [5 empty] | 別紙 00-0049
1
式
据付費 | [5 empty] | 別紙 00-0050
1
式
消火・配管用 | ねじ接合
炭素鋼鋼管(白) | 機械室・便所 65A | 2
ｍ
消火・配管用 | ねじ接合
炭素鋼鋼管(白) | 屋外架空・暗渠 40A | 16
ｍ
青銅仕切弁 | 10K(ねじ) 40A
1
個
ねずみ鋳鉄仕切弁 | 10K(ﾌﾗﾝｼﾞ) 65A(外ねじ)
1
個
青銅逆止弁 | 10K(ねじ・ｽｲﾝｸﾞ) 40A
1
個
消火栓弁 | 差込式 40A
1
個
ﾌﾚｷｼﾌﾞﾙｼﾞｮｲﾝﾄ | ﾍﾞﾛｰｽﾞ形 40A
1
個
配管分岐 | 配管分岐 50A 保温有
(鋼管類) |  | 1
･手間のみ |  |  | か所
配管分岐 | 配管分岐 65A 保温無
(鋼管類) |  | 1
･手間のみ |  |  | か所
塗装工事 | [5 empty] | 別紙 00-0051
1
式
製作金物 | [5 empty] | 別紙 00-0052
1
式
機械設備工事 細目別内訳 | [5 empty] | 16
機械設備工事 |  | 給排水衛生設備 |  |  | 消火設備
名 称 | 摘 要 | 数 量 | 単位 | 単 価 | 金 額 | 備 考
撤去工事 | 再使用しない |  |  |  |  | 別紙 00-0053
1
式
廃棄物処分費 | [5 empty] | 別紙 00-0054
1
式
計
機械設備工事 細目別内訳
機械設備工事 |  | 給排水衛生設備 |  |  | ダクト設備
名 称 | 摘 要 | 数 量 | 単位 | 単 価 | 金 額 | 備 考
ｽﾘｯﾄ形吸込口 | 0.1㎡以下
取付費 |  | 4
個
撤去工事 | [5 empty] | 別紙 00-0055
(再使用する) |  | 1
式
計
機械設備工事 細目別内訳 | [5 empty] | 17
機械設備工事 |  | 給排水衛生設備 |  |  | 直接仮設
名 称 | 摘 要 | 数 量 | 単位 | 単 価 | 金 額 | 備 考
内部足場 | [5 empty] | 別紙 00-0056
1
式
養生 | 簡 易 -
| - | 188.4
㎡
整理清掃 | 簡 易 -
後片付け | - | 188.4
㎡
計
機械設備工事 細目別内訳
機械設備工事 |  | 屋外給水設備 |  |  | 給水引込
名 称 | 摘 要 | 数 量 | 単位 | 単 価 | 金 額 | 備 考
ｻﾄﾞﾙ付分水栓 | ﾎﾞ-ﾙ式 HI（取出し） 150*50
（鋳鉄管用） |  | 1
個
給水・耐衝撃性 | 地中配管 50A
ﾎﾟﾘ塩ﾋﾞ管(HIVP) |  | 2
ｍ
地中埋設標 | 鉄 製
1
個
申請費 | [5 empty] | 別紙 00-0057
1
式
土工事 | [5 empty] | 別紙 00-0058
1
式
残土処分費 | [5 empty] | 別紙 00-0059
1
式
ｱｽﾌｧﾙﾄ舗装工事 | [5 empty] | 別紙 00-0060
1
式
ｺﾝｸﾘｰﾄ類解体工事 | [5 empty] | 別紙 00-0061
1
式
ｺﾝｸﾘｰﾄ類処分費 | [5 empty] | 別紙 00-0062
1
式
撤去工事 | 再使用しない |  |  |  |  | 別紙 00-0063
1
式
廃棄物処分費 | [5 empty] | 別紙 00-0064
1
式
計
機械設備工事 細目別内訳 | [5 empty] | 18
機械設備工事 |  | 屋外給水設備 |  |  | 屋外給水
名 称 | 摘 要 | 数 量 | 単位 | 単 価 | 金 額 | 備 考
給水・耐衝撃性 | 地中配管 50A
ﾎﾟﾘ塩ﾋﾞ管(HIVP) |  | 28
ｍ
給水・耐衝撃性 | 屋外架空・暗渠 50A
ﾎﾟﾘ塩ﾋﾞ管(HIVP) |  | 1
ｍ
ｿﾌﾄｼｰﾙ仕切弁 | 10K 内ﾈｼﾞ型 50A
1
個
止水栓 | 日水協(甲形) 50A
(量水器用) | - | 1
個
量水器 取付 | 50A
1
個
弁桝 | 50A用 東大阪市型
2
組
量水器桝 | 50A用 東大阪市型
1
組
地中埋設標 | 鉄 製
5
個
土工事 | [5 empty] | 別紙 00-0065
1
式
残土処分費 | [5 empty] | 別紙 00-0066
1
式
ｱｽﾌｧﾙﾄ舗装工事 | [5 empty] | 別紙 00-0067
1
式
ｺﾝｸﾘｰﾄ類解体工事 | [5 empty] | 別紙 00-0068
1
式
ｺﾝｸﾘｰﾄ類処分費 | [5 empty] | 別紙 00-0069
1
式
計
機械設備工事 細目別内訳
機械設備工事 |  | 屋外給水設備 |  |  | 直接仮設
名 称 | 摘 要 | 数 量 | 単位 | 単 価 | 金 額 | 備 考
外部足場 | [5 empty] | 別紙 00-0070
1
式
計
機械設備工事 細目別内訳 | [5 empty] | 19
ガス設備工事 |  | ガス設備
名 称 | 摘 要 | 数 量 | 単位 | 単 価 | 金 額 | 備 考
ｶﾞｽ設備工事
1
式
計

## M別紙
機械設備工事 別紙明細 | [5 empty] | 20
機械設備工事 |  | 空気調和設備 |  |  | 空調機器
名 称 | 摘 要 | 数 量 | 単位 | 単 価 | 金 額 | 備 考
据付費 | [5 empty] | 別紙 00-0001
1
式
吸収冷温水機 | 105kW以下
据付 |  | 1
基
吸収冷温水機 | 140kW以下
据付 |  | 2
基
冷却塔据付 | 627.0kW以下
1
基
薬液注入装置 | 薬液注入装置、薬液ﾀﾝｸ100L
据付 |  | 1
台
開放形 | TE-1,000
膨張ﾀﾝｸ 据付 |  | 1
基
渦巻ﾎﾟﾝﾌﾟ | 防振基礎 5.5 kW以下
(片吸込形) 据付 |  | 1
(空調機器) |  |  | 台
渦巻ﾎﾟﾝﾌﾟ | 防振基礎 5.5 kW以下
(片吸込形) 据付 |  | 1
(空調機器) |  |  | 台
煙道消音器 据付
1
個
ﾌｧﾝｺｲﾙﾕﾆｯﾄ 据付 | 床置形 FCU 6
1
台
計
機械設備工事 別紙明細
機械設備工事 |  | 空気調和設備 |  |  | 空調機器
名 称 | 摘 要 | 数 量 | 単位 | 単 価 | 金 額 | 備 考
搬入費 | [5 empty] | 別紙 00-0002
1
式
搬入費 | 複数搬入 600㎏/m3未満
1.89
ｔ
搬入費 | 複数搬入 600㎏/m3未満
4.12
ｔ
搬入費 | 複数搬入 100㎏/m3未満
0.82
ｔ
搬入費 | 複数搬入 100㎏/m3未満
0.27
ｔ
搬入費 | 複数搬入 200㎏/m3未満
0.25
ｔ
搬入費 | 複数搬入 400㎏/m3未満
0.16
ｔ
計
断熱工事 | [5 empty] | 別紙 00-0003
1
式
煙道 断熱 | ｶﾗｰ亜鉛鉄板
40.9
㎡
計
機械設備工事 別紙明細 | [5 empty] | 21
機械設備工事 |  | 空気調和設備 |  |  | 空調機器
名 称 | 摘 要 | 数 量 | 単位 | 単 価 | 金 額 | 備 考
保温工事 | [5 empty] | 別紙 00-0004
1
式
空調用ﾀﾝｸ類 保温 | 膨張ﾀﾝｸ ｸﾞﾗｽｳｰﾙ
| ｶﾗｰ亜鉛鉄板 | 7.2
㎡
計
総合調整費 | [5 empty] | 別紙 00-0005
1
式
配管系統 調整
113
ｍ
長方形ﾀﾞｸﾄ調整
173.2
㎡
主機械室内機器 | 空 調 5,000m2以下
調整 |  | 1
式
計
機械設備工事 別紙明細
機械設備工事 |  | 空気調和設備 |  |  | 空調機器
名 称 | 摘 要 | 数 量 | 単位 | 単 価 | 金 額 | 備 考
撤去工事 | 再使用しない |  |  |  |  | 別紙 00-0006
1
式
機器撤去工事 | 再使用しない
ｶﾞｽ吸収冷温水機 | RHU-1 二重効用ﾕﾆｯﾄ型
撤去再使用しない | 冷房能力387kW（30+40+40USRT） | 1
組
冷却塔 | CT-1 開放形 角型
撤去再使用しない | 冷却能力740kW | 1
基
薬液注入装置 | CTW-1
(冷却塔) | 薬液ﾀﾝｸ100L 注入ﾎﾟﾝﾌﾟ130㏄/min | 1
撤去再使用しない |  |  | 台
膨張水槽 | TE-1 開放式 SUS製
撤去再使用しない | 1000L 1.0×1.0×1.3mH | 1
| 鋼製架台500H共 |  | 基
冷温水ﾎﾟﾝﾌﾟ | PCH-1 片吸込渦巻型
撤去再使用しない | 65φx600L/minx32mx5.5kW | 1
| ｽﾌﾟﾘﾝｸﾞ防振架台共 |  | 台
冷温水ﾎﾟﾝﾌﾟ | PCH-2 片吸込渦巻型
撤去再使用しない | 65φx500L/minx31mx5.5kW | 1
| ｽﾌﾟﾘﾝｸﾞ防振架台共 |  | 台
ﾌｧﾝｺｲﾙﾕﾆｯﾄ 撤去 | 床置形、FCU-6
再使用しない |  | 1
台
煙道撤去
再使用しない |  | 1
式
煙道保温撤去 | ﾛｯｸｳｰﾙ ｶﾗｰ亜鉛鉄板
再使用しない |  | 30
㎡
産業廃棄物積込・
運搬費 |  | 18.14
ｍ3
計
機械設備工事 別紙明細 | [5 empty] | 22
機械設備工事 |  | 空気調和設備 |  |  | 空調機器
名 称 | 摘 要 | 数 量 | 単位 | 単 価 | 金 額 | 備 考
搬出費 | [5 empty] | 別紙 00-0007
1
式
搬出費 | 複数搬出 500㎏/m3未満
2.43
ｔ
搬出費 | 複数搬出 500㎏/m3未満
5.44
ｔ
搬出費 | 複数搬出 100㎏/m3未満
0.25
ｔ
搬出費 | 複数搬出 100㎏/m3未満
0.16
ｔ
搬出費 | 複数搬出 200㎏/m3未満
0.26
ｔ
搬出費 | 複数搬出 400㎏/m3未満
0.16
ｔ
計
機械設備工事 別紙明細
機械設備工事 |  | 空気調和設備 |  |  | 空調機器
名 称 | 摘 要 | 数 量 | 単位 | 単 価 | 金 額 | 備 考
ｱｽﾍﾞｽﾄ除去工事 | [5 empty] | 別紙 00-0008
1
式
ｱｽﾍﾞｽﾄ処理
掲示板 |  | 1
枚
ｶﾞｽ吸収冷温水機ｱ | ｱｽﾍﾞｽﾄ撤去(養生・袋詰め含む)
ｽﾍﾞｽﾄ部位除去 |  | 1
式
ｶﾞｽ吸収冷温水機ｱ | 機械器具損料・消耗品
ｽﾍﾞｽﾄ部位除去 |  | 1
式
ｶﾞｽ吸収冷温水機ｱ | 機械運搬費
ｽﾍﾞｽﾄ部位除去 |  | 1
式
ｶﾞｽ吸収冷温水機ｱ | 書類作成費
ｽﾍﾞｽﾄ部位除去 |  | 1
式
ｶﾞｽ吸収冷温水機ｱ | 現場管理費(石綿作業主任者)
ｽﾍﾞｽﾄ部位除去 |  | 1
式
ｶﾞｽ吸収冷温水機ｱ | 石綿含有廃棄物運搬
ｽﾍﾞｽﾄ部位除去 |  | 1
式
配管切断 | ｱｽﾍﾞｽﾄ含有部の両端 80A ｴﾙﾎﾞ
12
か所
配管切断 | ｱｽﾍﾞｽﾄ含有部の両端 100A ｴﾙﾎﾞ
24
か所
配管切断 | ｱｽﾍﾞｽﾄ含有部の両端 125A ｴﾙﾎﾞ
30
か所
ﾀﾞｸﾄ切断 | ｱｽﾍﾞｽﾄ含有部の両端
82
か所
ｱｽﾍﾞｽﾄ処理 集積
・梱包 |  | 4.06
ｍ3
とりこわし | ﾀﾞﾝﾌﾟﾄﾗｯｸ 10ｔ積級
発生材運搬 | ﾊﾞｯｸﾎｳ0.45m3 石こうﾎﾞｰﾄﾞ類 | 4.06
| DID区間有り 68.0㎞以下 |  | ｍ3
計
機械設備工事 別紙明細 | [5 empty] | 23
機械設備工事 |  | 空気調和設備 |  |  | 空調機器
名 称 | 摘 要 | 数 量 | 単位 | 単 価 | 金 額 | 備 考
廃棄物処分費 | [5 empty] | 別紙 00-0009
1
式
吸収液抜取処分費
1
式
ｱｽﾍﾞｽﾄ含有廃棄物 | 吸収式冷温水機
1
ｍ3
ｱｽﾍﾞｽﾄ含有廃棄物 | その他
0.3
ｔ
FRP処分費
1180
㎏
金属くず
5.64
ｔ
計
有価材 | [5 empty] | 別紙 00-0010
1
式
ｽｸﾗｯﾌﾟ | 鉄くず ﾍﾋﾞｰH1
0.41
ｔ
計
機械設備工事 別紙明細
機械設備工事 |  | 空気調和設備 |  |  | 空調配管設備
名 称 | 摘 要 | 数 量 | 単位 | 単 価 | 金 額 | 備 考
保温工事 | [5 empty] | 別紙 00-0011
1
式
冷温水管 保温 | ｸﾞﾗｽｳｰﾙ
| 機械室,書庫,倉庫 ｱﾙﾐｶﾞﾗｽ化粧原紙 | 11.7
| 65A |  | ｍ
冷温水管 保温 | ｸﾞﾗｽｳｰﾙ
| 機械室,書庫,倉庫 ｱﾙﾐｶﾞﾗｽ化粧原紙 | 15
| 80A |  | ｍ
冷温水管 保温 | ｸﾞﾗｽｳｰﾙ
| 機械室,書庫,倉庫 ｱﾙﾐｶﾞﾗｽ化粧原紙 | 32.2
| 125A |  | ｍ
膨張管
冷温水管 保温 | ｸﾞﾗｽｳｰﾙ
| 機械室,書庫,倉庫 ｱﾙﾐｶﾞﾗｽ化粧原紙 | 4.9
| 50A |  | ｍ
冷温水管 保温 | ｸﾞﾗｽｳｰﾙ
| 屋外露出,浴室 ｽﾃﾝﾚｽ鋼板 | 1.1
| 50A |  | ｍ
給水管 保温 | ｸﾞﾗｽｳｰﾙ
| 機械室,書庫,倉庫 ｱﾙﾐｶﾞﾗｽ化粧原紙 | 4.1
| 50A |  | ｍ
給水管 保温 | ｸﾞﾗｽｳｰﾙ
| 屋外露出,浴室 ｽﾃﾝﾚｽ鋼板 | 4.1
| 50A |  | ｍ
冷温水用弁類保温 | ｸﾞﾗｽｳｰﾙ(ﾊﾞﾀﾌﾗｲ弁)
| 屋内露出 ｶﾗｰ亜鉛鉄板 | 2
| 65A |  | 個
冷温水用弁類保温 | ｸﾞﾗｽｳｰﾙ(ﾊﾞﾀﾌﾗｲ弁)
| 屋内露出 ｶﾗｰ亜鉛鉄板 | 6
| 80A |  | 個
冷温水用弁類保温 | ｸﾞﾗｽｳｰﾙ(ﾊﾞﾀﾌﾗｲ弁)
| 屋内露出 ｶﾗｰ亜鉛鉄板 | 2
| 125A |  | 個
計
機械設備工事 別紙明細 | [5 empty] | 24
機械設備工事 |  | 空気調和設備 |  |  | 空調配管設備
名 称 | 摘 要 | 数 量 | 単位 | 単 価 | 金 額 | 備 考
塗装工事 | [5 empty] | 別紙 00-0012
1
式
配管用 | 露 出 80A
炭素鋼鋼管(白管) |  | 14.7
塗装 |  |  | ｍ
配管用 | 露 出 100A
炭素鋼鋼管(白管) |  | 14.7
塗装 |  |  | ｍ
配管用 | 露 出 125A
炭素鋼鋼管(白管) |  | 18.7
塗装 |  |  | ｍ
計
製作金物 | [5 empty] | 別紙 00-0013
1
式
配管屋上横引き | 400Wx500H程度
支持架台 | L-50x50x6 ｽﾃﾝﾚｽ鋼 | 8
か所
計
機械設備工事 別紙明細
機械設備工事 |  | 空気調和設備 |  |  | 空調配管設備
名 称 | 摘 要 | 数 量 | 単位 | 単 価 | 金 額 | 備 考
はつり工事 | [5 empty] | 別紙 00-0014
1
式
機械はつり(ﾀﾞｲﾔﾓ | 200㎜程度 175㎜
ﾝﾄﾞｶｯﾀｰによる |  | 2
配管用貫通口) |  |  | か所
手はつり | 鉄筋ｺﾝｸﾘｰﾄ 200㎜程度 0.2㎡
(ﾀﾞｸﾄ貫通口) |  | 5
か所
手はつり | ｺﾝｸﾘｰﾄﾌﾞﾛｯｸ 120～150㎜ 0.3㎡
(ﾀﾞｸﾄ貫通口) |  | 3
か所
ｺﾝｸﾘｰﾄ類 | 機 械
集積、積込み |  | 0.28
ｍ3
とりこわし | ﾀﾞﾝﾌﾟﾄﾗｯｸ 2t積級
発生材運搬 | 人力積込 無筋ｺﾝｸﾘｰﾄ類 | 0.28
| DID区間有り 4.5㎞以下 |  | ｍ3
計
ｺﾝｸﾘｰﾄ類処分費 | [5 empty] | 別紙 00-0015
1
式
ｺﾝｸﾘｰﾄ類処分費 | 無筋ｺﾝｸﾘｰﾄ 投棄料
0.28
ｍ3
計
機械設備工事 別紙明細 | [5 empty] | 25
機械設備工事 |  | 空気調和設備 |  |  | 空調配管設備
名 称 | 摘 要 | 数 量 | 単位 | 単 価 | 金 額 | 備 考
撤去工事 | 再使用しない |  |  |  |  | 別紙 00-0016
1
式
冷温管撤去 | 再使用しない
鋼管類撤去(給排 | 屋内一般 20A
水冷却水) |  | 0.8
再使用しない |  |  | ｍ
鋼管類撤去(給排 | 機械室・便所 65A
水冷却水) |  | 9.2
再使用しない |  |  | ｍ
鋼管類撤去(給排 | 機械室・便所 80A
水冷却水) |  | 13.5
再使用しない |  |  | ｍ
鋼管類撤去(給排 | 機械室・便所 125A
水冷却水) |  | 31.4
再使用しない |  |  | ｍ
膨張管撤去 | 再使用しない
鋼管類撤去(給排 | 機械室・便所 50A
水冷却水) |  | 1.1
再使用しない |  |  | ｍ
鋼管類撤去(給排 | 屋外架空・暗渠 50A
水冷却水) |  | 5.2
再使用しない |  |  | ｍ
冷却水管撤去 | 再使用しない
鋼管類撤去(給排 | 機械室・便所 80A
水冷却水) |  | 4.8
再使用しない |  |  | ｍ
鋼管類撤去(給排 | 機械室・便所 100A
水冷却水) |  | 9.6
再使用しない |  |  | ｍ
鋼管類撤去(給排 | 機械室・便所 125A
水冷却水) |  | 8.5
再使用しない |  |  | ｍ
鋼管類撤去(給排 | 屋外架空・暗渠 125A
水冷却水) |  | 12
再使用しない |  |  | ｍ
補給水管撤去 | 再使用しない
機械設備工事 別紙明細
機械設備工事 |  | 空気調和設備 |  |  | 空調配管設備
名 称 | 摘 要 | 数 量 | 単位 | 単 価 | 金 額 | 備 考
撤去工事 | 再使用しない |  |  |  |  | 別紙 00-0016
1
式
鋼管類撤去(給排 | 機械室・便所 50A
水冷却水) |  | 3.7
再使用しない |  |  | ｍ
鋼管類撤去(給排 | 屋外架空・暗渠 50A
水冷却水) |  | 3.7
再使用しない |  |  | ｍ
ﾄﾞﾚﾝ管撤去 | 再使用しない
鋼管類撤去(給排 | 機械室・便所 50A
水冷却水) |  | 5.2
再使用しない |  |  | ｍ
弁類撤去 | 再使用しない
弁類撤去 | 80A
再使用しない |  | 3
個
弁類撤去 | 125A
再使用しない |  | 6
個
ﾊﾞﾀﾌﾗｲ弁撤去 | 65A
再使用しない |  | 2
個
ﾊﾞﾀﾌﾗｲ弁撤去 | 80A
再使用しない |  | 8
個
ﾊﾞﾀﾌﾗｲ弁撤去 | 100A
再使用しない |  | 4
個
ﾊﾞﾀﾌﾗｲ弁撤去 | 125A
再使用しない |  | 4
個
配管保温撤去 | 再使用しない
冷温水管 保温 | ｸﾞﾗｽｳｰﾙ
撤去 | 天井内,ﾊﾟｲﾌﾟｼｬﾌﾄ内 ｱﾙﾐｶﾞﾗｽｸﾛｽ | 0.8
| 20A 再使用しない |  | ｍ
冷温水管 保温 | ｸﾞﾗｽｳｰﾙ
撤去 | 機械室,書庫,倉庫 ｱﾙﾐｶﾞﾗｽ化粧原紙 | 9.2
| 65A 再使用しない |  | ｍ
機械設備工事 別紙明細 | [5 empty] | 26
機械設備工事 |  | 空気調和設備 |  |  | 空調配管設備
名 称 | 摘 要 | 数 量 | 単位 | 単 価 | 金 額 | 備 考
撤去工事 | 再使用しない |  |  |  |  | 別紙 00-0016
1
式
冷温水管 保温 | ｸﾞﾗｽｳｰﾙ
撤去 | 機械室,書庫,倉庫 ｱﾙﾐｶﾞﾗｽ化粧原紙 | 13.5
| 80A 再使用しない |  | ｍ
冷温水管 保温 | ｸﾞﾗｽｳｰﾙ
撤去 | 機械室,書庫,倉庫 ｱﾙﾐｶﾞﾗｽ化粧原紙 | 31.4
| 125A 再使用しない |  | ｍ
膨張管保温撤去 | 再使用しない
冷温水管 保温 | ｸﾞﾗｽｳｰﾙ
撤去 | 機械室,書庫,倉庫 ｱﾙﾐｶﾞﾗｽ化粧原紙 | 1.1
| 50A 再使用しない |  | ｍ
冷温水管 保温 | ｸﾞﾗｽｳｰﾙ
撤去 | 屋外露出,浴室 ｶﾗｰ亜鉛鉄板 | 5.2
| 50A 再使用しない |  | ｍ
給水管 保温撤去 | ｸﾞﾗｽｳｰﾙ
| 機械室,書庫,倉庫 ｱﾙﾐｶﾞﾗｽ化粧原紙 | 3.7
| 50A 再使用しない |  | ｍ
給水管 保温撤去 | ｸﾞﾗｽｳｰﾙ
| 屋外露出,浴室 ｶﾗｰ亜鉛鉄板 | 3.7
| 50A 再使用しない |  | ｍ
産業廃棄物積込・
運搬費 |  | 25
ｍ3
計
廃棄物処分費 | [5 empty] | 別紙 00-0017
1
式
金属くず
1.01
ｔ
ｱｽﾍﾞｽﾄ含有産業廃
棄物 |  | 0.17
ｔ
計
機械設備工事 別紙明細
機械設備工事 |  | 空気調和設備 |  |  | 換気機器
名 称 | 摘 要 | 数 量 | 単位 | 単 価 | 金 額 | 備 考
据付費 | [5 empty] | 別紙 00-0018
1
式
送風機(片吸込) | 天井吊形 防振基礎 №3 以下
据付 |  | 1
台
送風機(片吸込) | 天井吊形 防振基礎 №2 以下
据付 |  | 1
台
消音ﾎﾞｯｸｽ付 | 天井吊
送風機 据付 |  | 1
台
送風機(片吸込) | 天井吊形 防振基礎 №2 1/2以下
据付 |  | 1
台
送風機(片吸込) | 天井吊形 防振基礎 №2 以下
据付 |  | 1
台
消音ﾎﾞｯｸｽ付 | 天井吊
送風機 据付 |  | 1
台
計
搬入費 | [5 empty] | 別紙 00-0019
1
式
搬入費 | 複数搬入 200㎏/m3未満
0.22
ｔ
搬入費 | 複数搬入 200㎏/m3未満
0.13
ｔ
計
機械設備工事 別紙明細 | [5 empty] | 27
機械設備工事 |  | 空気調和設備 |  |  | 換気機器
名 称 | 摘 要 | 数 量 | 単位 | 単 価 | 金 額 | 備 考
撤去工事 | 再使用しない |  |  |  |  | 別紙 00-0020
1
式
遠心送風機 撤去 | FS-B-1 片吸込ｼﾛｯｺ 天井吊
再使用しない | №4 1/2x18,000m3/hx250Pax5.5kW | 1
台
遠心送風機 撤去 | FE-B-1 片吸込ｼﾛｯｺ 天井吊
再使用しない | №4 1/2、3.7kW | 1
台
有圧換気扇 撤去 | FE-B-4
再使用しない | 3,600m3/hx10Pax0.16kW | 1
台
産業廃棄物積込・
運搬費 |  | 3.4
ｍ3
計
搬出費 | [5 empty] | 別紙 00-0021
1
式
搬出費 | 複数搬出 200㎏/m3未満
0.26
ｔ
搬出費 | 複数搬出 200㎏/m3未満
0.22
ｔ
計
廃棄物処分費 | [5 empty] | 別紙 00-0022
1
式
金属くず
0.49
ｔ
計
機械設備工事 別紙明細
機械設備工事 |  | 空気調和設備 |  |  | ダクト設備
名 称 | 摘 要 | 数 量 | 単位 | 単 価 | 金 額 | 備 考
ﾁｬﾝﾊﾞｰ類 | [5 empty] | 別紙 00-0023
1
式
ﾁｬﾝﾊﾞｰ | ｲﾝｻｰﾄ無 0.8mm(751～1500mm)
(低圧用) |  | 5
㎡
ﾁｬﾝﾊﾞｰ | ｲﾝｻｰﾄ無 1.0mm(1501～2200mm)
(低圧用) |  | 18.3
㎡
ﾎﾞｯｸｽ | ｲﾝｻｰﾄ無 0.5mm(～450mm)
0.6
㎡
消音内貼り | ｸﾞﾗｽｳｰﾙ 消音ｴﾙﾎﾞ
| ｶﾞﾗｽｸﾛｽ 保温厚25 | 0.6
㎡
ﾀﾞｸﾄ端部閉塞
0.1
㎡
計
機械設備工事 別紙明細 | [5 empty] | 28
機械設備工事 |  | 空気調和設備 |  |  | ダクト設備
名 称 | 摘 要 | 数 量 | 単位 | 単 価 | 金 額 | 備 考
撤去工事 | 再使用しない |  |  |  |  | 別紙 00-0024
1
式
換気ﾀﾞｸﾄ撤去 | 再使用しない
長方形ﾀﾞｸﾄ撤去 | 亜鉛鉄板 0.5㎜ 再使用しない
18.7
㎡
長方形ﾀﾞｸﾄ撤去 | 亜鉛鉄板 0.6㎜ 再使用しない
48.4
㎡
長方形ﾀﾞｸﾄ撤去 | 亜鉛鉄板 0.8㎜ 再使用しない
109.4
㎡
制気口撤去 | 再使用しない
ﾕﾆﾊﾞｰｻﾙ形吹出口 | (VHS､VS､VH､V) 0.1㎡以下
撤去 | 再使用しない | 8
個
ﾕﾆﾊﾞｰｻﾙ形吹出口 | (VHS､VS､VH､V) 0.2㎡以下
撤去 | 再使用しない | 11
個
ﾀﾞﾝﾊﾟｰ類撤去 | 再使用しない
風量調節ﾀﾞﾝﾊﾟｰ | 0.5㎡以下 再使用しない
(VD)撤去 |  | 4
個
防火ﾀﾞﾝﾊﾟｰ | 0.1㎡以下 再使用しない
(FD)撤去 |  | 1
個
防火ﾀﾞﾝﾊﾟｰ | 0.5㎡以下 再使用しない
(FD)撤去 |  | 1
個
ﾁｬﾝﾊﾞｰ撤去 | 再使用しない
長方形ﾀﾞｸﾄ撤去 | 亜鉛鉄板 0.8㎜ 再使用しない
14
㎡
長方形ﾀﾞｸﾄ撤去 | 亜鉛鉄板 1.0㎜ 再使用しない
11.7
㎡
機械設備工事 別紙明細
機械設備工事 |  | 空気調和設備 |  |  | ダクト設備
名 称 | 摘 要 | 数 量 | 単位 | 単 価 | 金 額 | 備 考
撤去工事 | 再使用しない |  |  |  |  | 別紙 00-0024
1
式
たわみ継手撤去 | 再使用しない
たわみ継手(ｷｬﾝﾊﾟ | 片吸込形 送風機 4 1/2
ｽ継手)撤去 |  | 2
再使用しない |  |  | 組
産業廃棄物積込・
運搬費 |  | 0.99
ｍ3
計
廃棄物処分費 | [5 empty] | 別紙 00-0025
1
式
金属くず
7.77
ｔ
計
機械設備工事 別紙明細 | [5 empty] | 29
機械設備工事 |  | 空気調和設備 |  |  | 直接仮設
名 称 | 摘 要 | 数 量 | 単位 | 単 価 | 金 額 | 備 考
内部足場 | [5 empty] | 別紙 00-0026
1
式
内部仕上足場 | 脚立足場 修理費含む
| 2か月 階高4.0m以下 | 192
㎡
仮設材運搬 | 4階建
(内部仕上足場 |  | 192
脚立足場) |  |  | ㎡
計
機械設備工事 別紙明細
機械設備工事 |  | 空気調和設備 |  |  | 墜落制止用器具
名 称 | 摘 要 | 数 量 | 単位 | 単 価 | 金 額 | 備 考
墜落制止用器具費 | [5 empty] | 別紙 00-0027
1
式
墜落制止用器具費 | 改修工事
12
ヶ月
計
機械設備工事 別紙明細 | [5 empty] | 30
機械設備工事 |  | 給排水衛生設備 |  |  | 衛生器具
名 称 | 摘 要 | 数 量 | 単位 | 単 価 | 金 額 | 備 考
撤去工事 | [5 empty] | 別紙 00-0028
(再使用する) |  | 1
式
（衛生器具設備）
小便器 取外し | 専用洗浄弁式床置小便器
| 再使用する | 3
組
掃除流し | ﾊﾞｯｸ付き掃除流し 再使用する
取外し |  | 3
組
墨付ﾛｰﾀﾝｸ 取外し | 洋風便器用墨付ﾛｰﾀﾝｸ
| 再使用する | 1
か所
計
撤去工事 | 再使用しない |  |  |  |  | 別紙 00-0029
1
式
（衛生器具設備）
大便器撤去 | 洗浄弁式 再使用しない
1
組
洗面器撤去 | 水栓1個、水栓2個 再使用しない
2
組
洗浄弁撤去 | 小便器用 再使用しない
3
個
衛生器具類撤去 | 水栓類 13
再使用しない |  | 21
組
産業廃棄物積込・
運搬費 |  | 0.5
ｍ3
計
機械設備工事 別紙明細
機械設備工事 |  | 給排水衛生設備 |  |  | 衛生器具
名 称 | 摘 要 | 数 量 | 単位 | 単 価 | 金 額 | 備 考
廃棄物処分費 | [5 empty] | 別紙 00-0030
1
式
衛生器具類処分費 | 洋風便器(ﾀﾝｸ方式)
1
組
衛生器具類処分費 | 洗面器
1
組
計
機械設備工事 別紙明細 | [5 empty] | 31
機械設備工事 |  | 給排水衛生設備 |  |  | 給水設備
名 称 | 摘 要 | 数 量 | 単位 | 単 価 | 金 額 | 備 考
搬入費 | [5 empty] | 別紙 00-0031
1
式
搬入費 | 複数搬入 400㎏/m3未満
0.11
ｔ
計
据付費 | [5 empty] | 別紙 00-0032
1
式
小形給水 | 標準基礎 1.5 kW以下 ﾎﾟﾝﾌﾟ2台
ﾎﾟﾝﾌﾟﾕﾆｯﾄ 据付 |  | 1
(衛生機器) |  |  | 基
計
水質試験費 | [5 empty] | 別紙 00-0033
1
式
水質試験費 | 上水・受水槽用
1
か所
計
機械設備工事 別紙明細
機械設備工事 |  | 給排水衛生設備 |  |  | 給水設備
名 称 | 摘 要 | 数 量 | 単位 | 単 価 | 金 額 | 備 考
保温工事 | [5 empty] | 別紙 00-0034
1
式
給水管 保温 | ｸﾞﾗｽｳｰﾙ
| 屋内露出 合成樹脂製ｶﾊﾞｰ1 | 92.6
| 20A |  | ｍ
給水管 保温 | ｸﾞﾗｽｳｰﾙ
| 屋内露出 合成樹脂製ｶﾊﾞｰ1 | 4.8
| 50A |  | ｍ
給水管 保温 | ｸﾞﾗｽｳｰﾙ
| 機械室,書庫,倉庫 ｱﾙﾐｶﾞﾗｽｸﾛｽ | 14.3
| 20A |  | ｍ
給水管 保温 | ｸﾞﾗｽｳｰﾙ
| 機械室,書庫,倉庫 ｱﾙﾐｶﾞﾗｽｸﾛｽ | 20.5
| 25A |  | ｍ
給水管 保温 | ｸﾞﾗｽｳｰﾙ
| 機械室,書庫,倉庫 ｱﾙﾐｶﾞﾗｽ化粧原紙 | 17.7
| 32A |  | ｍ
給水管 保温 | ｸﾞﾗｽｳｰﾙ
| 機械室,書庫,倉庫 ｱﾙﾐｶﾞﾗｽｸﾛｽ | 2.1
| 40A |  | ｍ
給水管 保温 | ｸﾞﾗｽｳｰﾙ
| 天井内,ﾊﾟｲﾌﾟｼｬﾌﾄ内 ｱﾙﾐｶﾞﾗｽ化粧筒 | 50.4
| 20A |  | ｍ
給水管 保温 | ｸﾞﾗｽｳｰﾙ
| 天井内,ﾊﾟｲﾌﾟｼｬﾌﾄ内 ｱﾙﾐｶﾞﾗｽ化粧筒 | 12.9
| 25A |  | ｍ
給水管 保温 | ｸﾞﾗｽｳｰﾙ
| 天井内,ﾊﾟｲﾌﾟｼｬﾌﾄ内 ｱﾙﾐｶﾞﾗｽ化粧筒 | 6.6
| 40A |  | ｍ
給水管 保温 | ﾎﾟﾘｽﾁﾚﾝ
| 屋外露出,浴室 ｽﾃﾝﾚｽ鋼板 | 30.5
| 20A |  | ｍ
給水管 保温 | ﾎﾟﾘｽﾁﾚﾝ
| 屋外露出,浴室 ｽﾃﾝﾚｽ鋼板 | 30
| 25A |  | ｍ
給水管 保温 | ﾎﾟﾘｽﾁﾚﾝ
| 屋外露出,浴室 ｽﾃﾝﾚｽ鋼板 | 17.1
| 40A |  | ｍ
給水管 保温 | ﾎﾟﾘｽﾁﾚﾝ
| 屋外露出,浴室 ｽﾃﾝﾚｽ鋼板 | 39.5
| 50A |  | ｍ
計
機械設備工事 別紙明細 | [5 empty] | 32
機械設備工事 |  | 給排水衛生設備 |  |  | 給水設備
名 称 | 摘 要 | 数 量 | 単位 | 単 価 | 金 額 | 備 考
製作金物 | [5 empty] | 別紙 00-0035
1
式
配管外壁横引き | 400Wx350H
支持架台 | L-50x50x6 ｽﾃﾝﾚｽ鋼 | 26
か所
配管屋上横引き | 400Wx500H程度
支持架台 | L-50x50x6 ｽﾃﾝﾚｽ鋼 | 14
か所
計
機械設備工事 別紙明細
機械設備工事 |  | 給排水衛生設備 |  |  | 給水設備
名 称 | 摘 要 | 数 量 | 単位 | 単 価 | 金 額 | 備 考
はつり工事 | [5 empty] | 別紙 00-0036
1
式
機械はつり(ﾀﾞｲﾔﾓ | 100～150㎜ 32㎜
ﾝﾄﾞｶｯﾀｰによる |  | 2
配管用貫通口) |  |  | か所
機械はつり(ﾀﾞｲﾔﾓ | 100～150㎜ 38㎜
ﾝﾄﾞｶｯﾀｰによる |  | 2
配管用貫通口) |  |  | か所
機械はつり(ﾀﾞｲﾔﾓ | 100～150㎜ 63㎜
ﾝﾄﾞｶｯﾀｰによる |  | 3
配管用貫通口) |  |  | か所
機械はつり(ﾀﾞｲﾔﾓ | 100～150㎜ 75㎜
ﾝﾄﾞｶｯﾀｰによる |  | 1
配管用貫通口) |  |  | か所
機械はつり(ﾀﾞｲﾔﾓ | 200㎜程度 32㎜
ﾝﾄﾞｶｯﾀｰによる |  | 12
配管用貫通口) |  |  | か所
機械はつり(ﾀﾞｲﾔﾓ | 200㎜程度 63㎜
ﾝﾄﾞｶｯﾀｰによる |  | 3
配管用貫通口) |  |  | か所
機械はつり(ﾀﾞｲﾔﾓ | 200㎜程度 75㎜
ﾝﾄﾞｶｯﾀｰによる |  | 2
配管用貫通口) |  |  | か所
機械はつり(ﾀﾞｲﾔﾓ | 250㎜程度 32㎜
ﾝﾄﾞｶｯﾀｰによる |  | 1
配管用貫通口) |  |  | か所
手はつり | ｺﾝｸﾘｰﾄﾌﾞﾛｯｸ 100×100mm
(溝はつり) |  | 0.6
ｍ
ｺﾝｸﾘｰﾄ類 | 機 械
集積、積込み |  | 0.01
ｍ3
とりこわし | ﾀﾞﾝﾌﾟﾄﾗｯｸ 2t積級
発生材運搬 | 人力積込 無筋ｺﾝｸﾘｰﾄ類 | 0.01
| DID区間有り 4.5㎞以下 |  | ｍ3
計
機械設備工事 別紙明細 | [5 empty] | 33
機械設備工事 |  | 給排水衛生設備 |  |  | 給水設備
名 称 | 摘 要 | 数 量 | 単位 | 単 価 | 金 額 | 備 考
ｺﾝｸﾘｰﾄ類処分費 | [5 empty] | 別紙 00-0037
1
式
ｺﾝｸﾘｰﾄ類処分費 | 無筋ｺﾝｸﾘｰﾄ 投棄料
0.01
ｍ3
計
機械設備工事 別紙明細
機械設備工事 |  | 給排水衛生設備 |  |  | 給水設備
名 称 | 摘 要 | 数 量 | 単位 | 単 価 | 金 額 | 備 考
撤去工事 | 再使用しない |  |  |  |  | 別紙 00-0038
1
式
（給水設備）
受水槽撤去 | FRP一体型 30m3
再使用しない | 寸法3.0×5.0×2.0 | 1
基
高置水槽撤去 | FRP製一体型 6m3
再使用しない | 寸法2.0×2.0×2.0H | 1
| 平架台共 |  | 基
揚水ﾎﾟﾝﾌﾟ撤去 | 片吸込形渦巻ﾎﾟﾝﾌﾟ
再使用しない | 標準基礎 3.7 kW以下 | 2
台
鋼管類撤去(給排 | 屋内一般 20A
水冷却水) |  | 9
再使用しない |  |  | ｍ
鋼管類撤去(給排 | 屋内一般 25A
水冷却水) |  | 2.2
再使用しない |  |  | ｍ
鋼管類撤去(給排 | 屋内一般 40A
水冷却水) |  | 1.5
再使用しない |  |  | ｍ
鋼管類撤去(給排 | 屋内一般 50A
水冷却水) |  | 3.7
再使用しない |  |  | ｍ
鋼管類撤去(給排 | 屋内一般 65A
水冷却水) |  | 16.6
再使用しない |  |  | ｍ
鋼管類撤去(給排 | 屋内一般 80A
水冷却水) |  | 4
再使用しない |  |  | ｍ
鋼管類撤去(給排 | 機械室・便所 20A
水冷却水) |  | 43.8
再使用しない |  |  | ｍ
鋼管類撤去(給排 | 機械室・便所 25A
水冷却水) |  | 22.2
再使用しない |  |  | ｍ
鋼管類撤去(給排 | 機械室・便所 32A
水冷却水) |  | 23
再使用しない |  |  | ｍ
鋼管類撤去(給排 | 機械室・便所 40A
水冷却水) |  | 39
再使用しない |  |  | ｍ
機械設備工事 別紙明細 | [5 empty] | 34
機械設備工事 |  | 給排水衛生設備 |  |  | 給水設備
名 称 | 摘 要 | 数 量 | 単位 | 単 価 | 金 額 | 備 考
撤去工事 | 再使用しない |  |  |  |  | 別紙 00-0038
1
式
鋼管類撤去(給排 | 機械室・便所 65A
水冷却水) |  | 36.2
再使用しない |  |  | ｍ
鋼管類撤去(給排 | 屋外架空・暗渠 20A
水冷却水) |  | 6.2
再使用しない |  |  | ｍ
鋼管類撤去(給排 | 屋外架空・暗渠 25A
水冷却水) |  | 7.4
再使用しない |  |  | ｍ
鋼管類撤去(給排 | 屋外架空・暗渠 65A
水冷却水) |  | 29.5
再使用しない |  |  | ｍ
鋼管類撤去(給排 | 屋外架空・暗渠 80A
水冷却水) |  | 23
再使用しない |  |  | ｍ
ﾋﾞﾆﾙ管類撤去(給 | 屋外架空・暗渠 25A
排水) |  | 0.8
再使用しない |  |  | ｍ
弁類撤去 | 65A
再使用しない |  | 8
個
弁類撤去 | 80A
再使用しない |  | 1
個
ﾌﾟﾗｸﾞ･ｷｬｯﾌﾟ止め | 機械室・便所 鋼管用ﾌﾟﾗｸﾞ
| 65A | 2
か所
（保温）
給水管 保温撤去 | ｸﾞﾗｽｳｰﾙ
| 屋内露出 合成樹脂製ｶﾊﾞｰ1及び2 | 4
| 20A 再使用しない |  | ｍ
給水管 保温撤去 | ｸﾞﾗｽｳｰﾙ
| 機械室,書庫,倉庫 ｱﾙﾐｶﾞﾗｽｸﾛｽ | 17.8
| 20A 再使用しない |  | ｍ
給水管 保温撤去 | ｸﾞﾗｽｳｰﾙ
| 機械室,書庫,倉庫 ｱﾙﾐｶﾞﾗｽｸﾛｽ | 7.8
| 25A 再使用しない |  | ｍ
給水管 保温撤去 | ｸﾞﾗｽｳｰﾙ
| 機械室,書庫,倉庫 ｱﾙﾐｶﾞﾗｽｸﾛｽ | 15.3
| 32A 再使用しない |  | ｍ
機械設備工事 別紙明細
機械設備工事 |  | 給排水衛生設備 |  |  | 給水設備
名 称 | 摘 要 | 数 量 | 単位 | 単 価 | 金 額 | 備 考
撤去工事 | 再使用しない |  |  |  |  | 別紙 00-0038
1
式
給水管 保温撤去 | ｸﾞﾗｽｳｰﾙ
| 機械室,書庫,倉庫 ｱﾙﾐｶﾞﾗｽｸﾛｽ | 24.6
| 40A 再使用しない |  | ｍ
給水管 保温撤去 | ｸﾞﾗｽｳｰﾙ
| 機械室,書庫,倉庫 ｱﾙﾐｶﾞﾗｽｸﾛｽ | 36.2
| 65A 再使用しない |  | ｍ
給水管 保温撤去 | ｸﾞﾗｽｳｰﾙ
| 天井内,ﾊﾟｲﾌﾟｼｬﾌﾄ内 ｱﾙﾐｶﾞﾗｽｸﾛｽ | 31
| 20A 再使用しない |  | ｍ
給水管 保温撤去 | ｸﾞﾗｽｳｰﾙ
| 天井内,ﾊﾟｲﾌﾟｼｬﾌﾄ内 ｱﾙﾐｶﾞﾗｽｸﾛｽ | 16.6
| 25A 再使用しない |  | ｍ
給水管 保温撤去 | ｸﾞﾗｽｳｰﾙ
| 天井内,ﾊﾟｲﾌﾟｼｬﾌﾄ内 ｱﾙﾐｶﾞﾗｽｸﾛｽ | 7.7
| 32A 再使用しない |  | ｍ
給水管 保温撤去 | ｸﾞﾗｽｳｰﾙ
| 天井内,ﾊﾟｲﾌﾟｼｬﾌﾄ内 ｱﾙﾐｶﾞﾗｽｸﾛｽ | 15.9
| 40A 再使用しない |  | ｍ
給水管 保温撤去 | ｸﾞﾗｽｳｰﾙ
| 天井内,ﾊﾟｲﾌﾟｼｬﾌﾄ内 ｱﾙﾐｶﾞﾗｽｸﾛｽ | 3.7
| 50A 再使用しない |  | ｍ
給水管 保温撤去 | ｸﾞﾗｽｳｰﾙ
| 天井内,ﾊﾟｲﾌﾟｼｬﾌﾄ内 ｱﾙﾐｶﾞﾗｽｸﾛｽ | 16.6
| 65A 再使用しない |  | ｍ
給水管 保温撤去 | ｸﾞﾗｽｳｰﾙ
| 天井内,ﾊﾟｲﾌﾟｼｬﾌﾄ内 ｱﾙﾐｶﾞﾗｽｸﾛｽ | 4
| 80A 再使用しない |  | ｍ
給水管 保温撤去 | ｸﾞﾗｽｳｰﾙ
| 屋外露出,浴室 ｶﾗｰ亜鉛鉄板 | 6.2
| 20A 再使用しない |  | ｍ
給水管 保温撤去 | ｸﾞﾗｽｳｰﾙ
| 屋外露出,浴室 ｶﾗｰ亜鉛鉄板 | 7.4
| 25A 再使用しない |  | ｍ
給水管 保温撤去 | ｸﾞﾗｽｳｰﾙ
| 屋外露出,浴室 ｶﾗｰ亜鉛鉄板 | 29.5
| 65A 再使用しない |  | ｍ
給水管 保温撤去 | ｸﾞﾗｽｳｰﾙ
| 屋外露出,浴室 ｶﾗｰ亜鉛鉄板 | 23
| 80A 再使用しない |  | ｍ
産業廃棄物積込・
運搬費 |  | 20
ｍ3
機械設備工事 別紙明細 | [5 empty] | 35
機械設備工事 |  | 給排水衛生設備 |  |  | 給水設備
名 称 | 摘 要 | 数 量 | 単位 | 単 価 | 金 額 | 備 考
撤去工事 | 再使用しない |  |  |  |  | 別紙 00-0038
1
式
計
搬出費 | [5 empty] | 別紙 00-0039
1
式
搬出費 | 複数搬出 100㎏/m3未満
(揚重機除く) |  | 0.37
(撤去用) |  |  | ｔ
搬出費 | 複数搬出 500㎏以下
(揚重機除く) |  | 0.28
(撤去用) |  |  | ｔ
搬出費(撤去用) | 複数搬出 250㎏以下
0.16
ｔ
計
機械設備工事 別紙明細
機械設備工事 |  | 給排水衛生設備 |  |  | 給水設備
名 称 | 摘 要 | 数 量 | 単位 | 単 価 | 金 額 | 備 考
ｱｽﾍﾞｽﾄ除去工事 | [5 empty] | 別紙 00-0040
1
式
配管切断 | ｱｽﾍﾞｽﾄ含有部の両端 20A ﾁｰｽﾞ
10
か所
配管切断 | ｱｽﾍﾞｽﾄ含有部の両端 25A ﾁｰｽﾞ
3
か所
配管切断 | ｱｽﾍﾞｽﾄ含有部の両端 32A ﾁｰｽﾞ
8
か所
配管切断 | ｱｽﾍﾞｽﾄ含有部の両端 40A ﾁｰｽﾞ
22
か所
配管切断 | ｱｽﾍﾞｽﾄ含有部の両端 65A ﾁｰｽﾞ
1
か所
配管切断 | ｱｽﾍﾞｽﾄ含有部の両端 80A ﾁｰｽﾞ
1
か所
配管切断 | ｱｽﾍﾞｽﾄ含有部の両端 20A ｴﾙﾎﾞ
25
か所
配管切断 | ｱｽﾍﾞｽﾄ含有部の両端 25A ｴﾙﾎﾞ
15
か所
配管切断 | ｱｽﾍﾞｽﾄ含有部の両端 32A ｴﾙﾎﾞ
3
か所
配管切断 | ｱｽﾍﾞｽﾄ含有部の両端 40A ｴﾙﾎﾞ
9
か所
配管切断 | ｱｽﾍﾞｽﾄ含有部の両端 65A ｴﾙﾎﾞ
18
か所
配管切断 | ｱｽﾍﾞｽﾄ含有部の両端 80A ｴﾙﾎﾞ
7
か所
ｱｽﾍﾞｽﾄ処理 集積
・梱包 |  | 0.24
ｍ3
産業廃棄物積込・
運搬費 |  | 0.24
ｍ3
機械設備工事 別紙明細 | [5 empty] | 36
機械設備工事 |  | 給排水衛生設備 |  |  | 給水設備
名 称 | 摘 要 | 数 量 | 単位 | 単 価 | 金 額 | 備 考
ｱｽﾍﾞｽﾄ除去工事 | [5 empty] | 別紙 00-0040
1
式
計
廃棄物処分費 | [5 empty] | 別紙 00-0041
1
式
ﾋﾞﾆﾙ管類処分費 | 25A
0.8
ｍ
金属くず
1.56
ｔ
ｱｽﾍﾞｽﾄ含有材処分
費 |  | 0.01
ｔ
計
有価材 | [5 empty] | 別紙 00-0042
1
式
ｽｸﾗｯﾌﾟ | 鉄くず ﾍﾋﾞｰH1
0.27
ｔ
計
機械設備工事 別紙明細
機械設備工事 |  | 給排水衛生設備 |  |  | 排水設備
名 称 | 摘 要 | 数 量 | 単位 | 単 価 | 金 額 | 備 考
据付費 | [5 empty] | 別紙 00-0043
1
式
汚水、雑排水、 | 2.2 kW以下
汚物用水中ﾎﾟﾝﾌﾟ |  | 2
据付(衛生機器) |  |  | 台
計
保温工事 | [5 empty] | 別紙 00-0044
1
式
排水管 保温 | ｸﾞﾗｽｳｰﾙ
| 機械室,書庫,倉庫 ｱﾙﾐｶﾞﾗｽｸﾛｽ | 10.1
| 50A |  | ｍ
計
はつり工事 | [5 empty] | 別紙 00-0045
1
式
機械はつり(ﾀﾞｲﾔﾓ | 200㎜程度 75㎜
ﾝﾄﾞｶｯﾀｰによる |  | 1
配管用貫通口) |  |  | か所
ｺﾝｸﾘｰﾄ類 | 機 械
集積、積込み |  | 0.01
ｍ3
とりこわし | ﾀﾞﾝﾌﾟﾄﾗｯｸ 2t積級
発生材運搬 | 人力積込 無筋ｺﾝｸﾘｰﾄ類 | 0.01
| DID区間有り 4.5㎞以下 |  | ｍ3
計
機械設備工事 別紙明細 | [5 empty] | 37
機械設備工事 |  | 給排水衛生設備 |  |  | 排水設備
名 称 | 摘 要 | 数 量 | 単位 | 単 価 | 金 額 | 備 考
ｺﾝｸﾘｰﾄ類処分費 | [5 empty] | 別紙 00-0046
1
式
ｺﾝｸﾘｰﾄ類処分費 | 無筋ｺﾝｸﾘｰﾄ 投棄料
0.01
ｍ3
計
撤去工事 | 再使用しない |  |  |  |  | 別紙 00-0047
1
式
汚水水中ﾎﾟﾝﾌﾟ | φ65、2.2kw
撤去再使用しない |  | 2
台
（高置水槽排水）
ﾋﾞﾆﾙ管類撤去(給 | 屋外架空・暗渠 50A
排水) |  | 0.8
再使用しない |  |  | ｍ
鋼管類撤去(給排 | 屋外架空・暗渠 80A
水冷却水) |  | 2.5
再使用しない |  |  | ｍ
産業廃棄物積込・
運搬費 |  | 0.26
ｍ3
計
機械設備工事 別紙明細
機械設備工事 |  | 給排水衛生設備 |  |  | 排水設備
名 称 | 摘 要 | 数 量 | 単位 | 単 価 | 金 額 | 備 考
廃棄物処分費 | [5 empty] | 別紙 00-0048
1
式
ﾋﾞﾆﾙ管類処分費 | 50A
0.8
ｍ
金属くず
0.06
ｔ
計
機械設備工事 別紙明細 | [5 empty] | 38
機械設備工事 |  | 給排水衛生設備 |  |  | 消火設備
名 称 | 摘 要 | 数 量 | 単位 | 単 価 | 金 額 | 備 考
搬入費 | [5 empty] | 別紙 00-0049
1
式
搬入費 | 複数搬入 400㎏/m3未満
0.26
ｔ
計
据付費 | [5 empty] | 別紙 00-0050
1
式
消火用充水ﾀﾝｸ | 200L
据付 |  | 1
基
計
塗装工事 | [5 empty] | 別紙 00-0051
1
式
配管用 | 露 出 40A
炭素鋼鋼管(白管) |  | 16
塗装 |  |  | ｍ
計
製作金物 | [5 empty] | 別紙 00-0052
1
式
配管屋上横引き | 400Wx500H程度
支持架台 | L-50x50x6 ｽﾃﾝﾚｽ鋼 | 1
か所
計
機械設備工事 別紙明細
機械設備工事 |  | 給排水衛生設備 |  |  | 消火設備
名 称 | 摘 要 | 数 量 | 単位 | 単 価 | 金 額 | 備 考
撤去工事 | 再使用しない |  |  |  |  | 別紙 00-0053
1
式
鋼管類撤去(給排 | 屋外架空・暗渠 50A
水冷却水) |  | 3.2
再使用しない |  |  | ｍ
産業廃棄物積込・
運搬費 |  | 0.01
ｍ3
計
廃棄物処分費 | [5 empty] | 別紙 00-0054
1
式
金属くず
0.02
ｔ
計
機械設備工事 別紙明細 | [5 empty] | 39
機械設備工事 |  | 給排水衛生設備 |  |  | ダクト設備
名 称 | 摘 要 | 数 量 | 単位 | 単 価 | 金 額 | 備 考
撤去工事 | [5 empty] | 別紙 00-0055
(再使用する) |  | 1
式
吸込口 取外し | (GV､GVS) 0.1㎡以下 再使用する
4
個
計
機械設備工事 別紙明細
機械設備工事 |  | 給排水衛生設備 |  |  | 直接仮設
名 称 | 摘 要 | 数 量 | 単位 | 単 価 | 金 額 | 備 考
内部足場 | [5 empty] | 別紙 00-0056
1
式
内部仕上足場 | 脚立足場 修理費含む
| 2か月 階高4.0m以下 | 83.5
㎡
仮設材運搬 | 4階建
(内部仕上足場 |  | 83.5
脚立足場) |  |  | ㎡
計
機械設備工事 別紙明細 | [5 empty] | 40
機械設備工事 |  | 屋外給水設備 |  |  | 給水引込
名 称 | 摘 要 | 数 量 | 単位 | 単 価 | 金 額 | 備 考
申請費 | [5 empty] | 別紙 00-0057
1
式
設計審査手数料
1
か所
竣工検査手数料
1
か所
計
土工事 | [5 empty] | 別紙 00-0058
1
式
土工事 | 機械堀方 ﾊﾞｯｸﾎｳ 0.45m3
2.61
ｍ3
土工事 | 機械埋戻し ﾊﾞｯｸﾎｳ 0.45m3
1.9
ｍ3
土工事 | 山砂の類 -
0.71
ｍ3
建設発生土運搬 | ﾀﾞﾝﾌﾟﾄﾗｯｸ 10t積級
| ﾊﾞｯｸﾎｳ0.45m3 土砂 DID区間有り | 0.71
| 60.0㎞以下 |  | ｍ3
計
残土処分費 | [5 empty] | 別紙 00-0059
1
式
残土処分費 | 投棄料(阪南2区)
0.71
ｍ3
計
機械設備工事 別紙明細
機械設備工事 |  | 屋外給水設備 |  |  | 給水引込
名 称 | 摘 要 | 数 量 | 単位 | 単 価 | 金 額 | 備 考
ｱｽﾌｧﾙﾄ舗装工事 | [5 empty] | 別紙 00-0060
1
式
ｱｽﾌｧﾙﾄ舗装 | 機械舗装 B(車道)
1.8
㎡
計
ｺﾝｸﾘｰﾄ類解体工事 | [5 empty] | 別紙 00-0061
1
式
ｺﾝｸﾘ-ﾄ類解体工事 | ｱｽﾌｧﾙﾄｶｯﾀｰ 厚100mm (m)
| - | 9.4
ｺﾝｸﾘ-ﾄ類解体工事 | As舗装とりこわし(積込共)(m3)
| - | 0.14
ｺﾝｸﾘ-ﾄ類解体工事 | 路盤材とりこわし(積込共)(m3)
| - | 0.8
とりこわし | ﾀﾞﾝﾌﾟﾄﾗｯｸ 10t積級
発生材運搬 | ﾊﾞｯｸﾎｳ0.45m3 無筋ｺﾝｸﾘｰﾄ類 | 0.14
| DID区間有り 17.5㎞以下 |  | ｍ3
とりこわし | ﾀﾞﾝﾌﾟﾄﾗｯｸ 10t積級
発生材運搬 | ﾊﾞｯｸﾎｳ0.45m3 無筋ｺﾝｸﾘｰﾄ類 | 0.8
| DID区間有り 28.5㎞以下 |  | ｍ3
計
機械設備工事 別紙明細 | [5 empty] | 41
機械設備工事 |  | 屋外給水設備 |  |  | 給水引込
名 称 | 摘 要 | 数 量 | 単位 | 単 価 | 金 額 | 備 考
ｺﾝｸﾘｰﾄ類処分費 | [5 empty] | 別紙 00-0062
1
式
ｺﾝｸﾘｰﾄ類処分費 | ｱｽﾌｧﾙﾄ処分費
0.14
ｍ3
ｺﾝｸﾘｰﾄ類処分費 | 路盤材処分費
0.8
ｍ3
計
撤去工事 | 再使用しない |  |  |  |  | 別紙 00-0063
1
式
ﾋﾞﾆﾙ管類撤去(給 | 地中配管 40A
排水) |  | 3.7
再使用しない |  |  | ｍ
ﾎﾞｯｸｽ類蓋撤去 | 量水器ﾎﾞｯｸｽ 25- 40
再使用しない |  | 1
か所
ﾎﾞｯｸｽ類蓋撤去 | ﾊﾞﾙﾌﾞﾎﾞｯｸｽ 50
再使用しない |  | 2
か所
産業廃棄物積込・
運搬費 |  | 0.01
ｍ3
計
機械設備工事 別紙明細
機械設備工事 |  | 屋外給水設備 |  |  | 給水引込
名 称 | 摘 要 | 数 量 | 単位 | 単 価 | 金 額 | 備 考
廃棄物処分費 | [5 empty] | 別紙 00-0064
1
式
金属くず
0.02
ｔ
ﾋﾞﾆﾙ管類処分費 | 40A
3.7
ｍ
計
機械設備工事 別紙明細 | [5 empty] | 42
機械設備工事 |  | 屋外給水設備 |  |  | 屋外給水
名 称 | 摘 要 | 数 量 | 単位 | 単 価 | 金 額 | 備 考
土工事 | [5 empty] | 別紙 00-0065
1
式
土工事 | 機械堀方 ﾊﾞｯｸﾎｳ 0.45m3
8.83
ｍ3
土工事 | 機械埋戻し ﾊﾞｯｸﾎｳ 0.45m3
5.64
ｍ3
土工事 | 山砂の類 -
3.19
ｍ3
建設発生土運搬 | ﾀﾞﾝﾌﾟﾄﾗｯｸ 10t積級
| ﾊﾞｯｸﾎｳ0.45m3 土砂 DID区間有り | 3.19
| 60.0㎞以下 |  | ｍ3
計
残土処分費 | [5 empty] | 別紙 00-0066
1
式
残土処分費 | 投棄料(阪南2区)
3.19
ｍ3
計
ｱｽﾌｧﾙﾄ舗装工事 | [5 empty] | 別紙 00-0067
1
式
ｱｽﾌｧﾙﾄ舗装 | 機械舗装 B(車道)
13.05
㎡
計
機械設備工事 別紙明細
機械設備工事 |  | 屋外給水設備 |  |  | 屋外給水
名 称 | 摘 要 | 数 量 | 単位 | 単 価 | 金 額 | 備 考
ｺﾝｸﾘｰﾄ類解体工事 | [5 empty] | 別紙 00-0068
1
式
ｺﾝｸﾘ-ﾄ類解体工事 | ｱｽﾌｧﾙﾄｶｯﾀｰ 厚100mm (m)
| - | 54.2
ｺﾝｸﾘ-ﾄ類解体工事 | As舗装とりこわし(積込共)(m3)
| - | 0.65
ｺﾝｸﾘ-ﾄ類解体工事 | 路盤材とりこわし(積込共)(m3)
| - | 1.96
とりこわし | ﾀﾞﾝﾌﾟﾄﾗｯｸ 10t積級
発生材運搬 | ﾊﾞｯｸﾎｳ0.45m3 無筋ｺﾝｸﾘｰﾄ類 | 0.65
| DID区間有り 17.5㎞以下 |  | ｍ3
とりこわし | ﾀﾞﾝﾌﾟﾄﾗｯｸ 10t積級
発生材運搬 | ﾊﾞｯｸﾎｳ0.45m3 無筋ｺﾝｸﾘｰﾄ類 | 1.96
| DID区間有り 28.5㎞以下 |  | ｍ3
計
ｺﾝｸﾘｰﾄ類処分費 | [5 empty] | 別紙 00-0069
1
式
ｺﾝｸﾘｰﾄ類処分費 | ｱｽﾌｧﾙﾄ処分費
0.65
ｍ3
ｺﾝｸﾘｰﾄ類処分費 | 路盤材処分費
1.96
ｍ3
計
機械設備工事 別紙明細 | [5 empty] | 43
機械設備工事 |  | 屋外給水設備 |  |  | 直接仮設
名 称 | 摘 要 | 数 量 | 単位 | 単 価 | 金 額 | 備 考
外部足場 | [5 empty] | 別紙 00-0070
1
式
枠組本足場 | 建枠 900×1700 布枠500+240
(手すり先行方式) | 修理費含む | 207.42
| 2か月 高さ12m |  | ㎡
枠組本足場 | 建枠 900×1700 布枠500+240
(手すり先行方式) | 修理費含む | 97.6
| 2か月 高さ16m |  | ㎡
安全手すり | 枠組本足場用
(手すり先行方式) | 修理費含む | 43.2
| 2か月 |  | ｍ
単管本足場 | 単管本足場
| 修理費含む | 26.64
| 2か月 高さ4.3m |  | ㎡
計

## M共通仮設
共通仮設費(積上) 明細 | [5 empty] | 44
名 称 | 摘 要 | 数 量 | 単位 | 単 価 | 金 額 | 備 考
ﾗﾌﾃﾚｰﾝｸﾚｰﾝ | ﾎｲｰﾙ、油圧伸縮ｼﾞﾌﾞ型 25t吊り
| ｵﾍﾟﾚｰﾀ付き | 2
日
ﾗﾌﾃﾚｰﾝｸﾚｰﾝ | ﾎｲｰﾙ、油圧伸縮ｼﾞﾌﾞ型 50t吊り
| ｵﾍﾟﾚｰﾀ付き | 2
日
ﾗﾌﾃﾚｰﾝｸﾚｰﾝ | ﾎｲｰﾙ、油圧伸縮ｼﾞﾌﾞ型 70t吊り
| ｵﾍﾟﾚｰﾀ付き | 2
日
消火器 設置 | ABC粉末 10型
15
本
貫通部非破壊検査 | [5 empty] | 別紙 00-0071
(X線) |  | 1
式
交通誘導員 | 交通誘導警備員B
18
人
仮囲(7) | (A) 月額損料
ﾌｪﾝｽﾊﾞﾘｹｰﾄﾞ標準 |  | 19
図参-6 |  |  | か所
仮囲(7) | (A) 撤去手間
ﾌｪﾝｽﾊﾞﾘｹｰﾄﾞ標準 |  | 19
図参-6 |  |  | か所
養生敷鉄板 | 厚22 月額損料
90
㎡
養生敷鉄板 | 設置撤去手間
720
㎡
A型ﾊﾞﾘｹｰﾄﾞ | H=800 月額損料
10
ｍ
A型ﾊﾞﾘｹｰﾄﾞ | H=800 設置及び撤去手間
10
ｍ
計

## M共仮別紙
共通仮設費(積上) 共通費別紙明細 | [5 empty] | 45
名 称 | 摘 要 | 数 量 | 単位 | 単 価 | 金 額 | 備 考
貫通部非破壊検査 | [5 empty] | 別紙 00-0071
(X線) |  | 1
式
貫通部非破壊(X線 | 基本料金 (一式)
)調査費 | 51- 60箇所まで | 1
貫通部非破壊(X線 | 材料費 (枚)
)調査費 | 51- 60箇所まで | 29
貫通部非破壊(X線 | 報告書作成費 (一式)
)調査費 | 51- 60箇所まで | 1
貫通部非破壊(X線 | 諸経費 (一式)
)調査費 | 51- 60箇所まで | 1
計

## ガス総括表
総 - 1
総括表
名 称 | 仕様 | 単位 | 数量 | 単価 | 金 額 | 備 考
改修工事 | ねじ工事 | 式 | 1
撤去工事 | ねじ工事 | 式 | 1
総合計

## ガス内訳書
改修－１
内訳書
名 称 | 規格 | 単位 | 数量 | 単価 | 金 額 | 備 考
[改修工事]
基本工事費 |  | 件 | 1
配管（白鉄管） | 50 | ｍ | 3
メーター・分岐ガス栓 | 50 | 個 | 3
鉄管連絡 | 50 | 個 | 3
ブラケット支持 | 50 | ヶ所 | 6
ガス管塗装（２回塗） | 50 | ｍ | 3
諸経費
合 計
撤去－１
内訳書
名 称 | 規格 | 単位 | 数量 | 単価 | 金 額 | 備 考
[撤去工事]
配管撤去 | 50 | ｍ | 1.5
諸経費
合 計

## E種目
電気設備工事 種目別内訳 |  |  |  | 1
名 称 | 数 量 | 単位 | 金 額 | 備 考
【電気設備工事】
空調設備改修工事
1
式
衛生設備改修工事
1
式
計

## E科目
電気設備工事 科目別内訳 |  |  |  | 2
空調設備改修工事
名 称 | 数 量 | 単位 | 金 額 | 備 考
動力設備
1
式
電灯設備
1
式
火災報知設備
1
式
計
電気設備工事 科目別内訳
衛生設備改修工事
名 称 | 数 量 | 単位 | 金 額 | 備 考
電灯設備
1
式
動力設備
1
式
計

## E中科目
電気設備工事 中科目別内訳 |  |  |  |  | 3
空調設備改修工事
科 目 名 称 | 中 科 目 名 称 | 数 量 | 単位 | 金 額 | 備 考
動力設備 | 動力分岐
1
式
計
電灯設備 | 電灯分岐
1
式
計
火災報知設備 | 自動火災報知
1
式
計
電気設備工事 中科目別内訳
衛生設備改修工事
科 目 名 称 | 中 科 目 名 称 | 数 量 | 単位 | 金 額 | 備 考
電灯設備 | 電灯幹線
1
式
電灯設備 | 電灯分岐
1
式
電灯設備 | コンセント分岐
1
式
計
動力設備 | 動力分岐
1
式
計

## E細目
電気設備工事 細目別内訳 | [5 empty] | 4
空調設備改修工事 |  | 動力設備 |  |  | 動力分岐
名 称 | 摘 要 | 数 量 | 単位 | 単 価 | 金 額 | 備 考
動力盤 | MB-1
1
面
既設動力盤改修 | MB-B
1
面
600V耐燃性ﾎﾟﾘｴﾁﾚ | 2.0㎜
ﾝ絶縁電線(EM-IE) |  | 149
ｍ
600V耐燃性ﾎﾟﾘｴﾁﾚ | 5.5mm2
ﾝ絶縁電線(EM-IE) |  | 42
ｍ
600V耐燃性ﾎﾟﾘｴﾁﾚ | 14mm2
ﾝ絶縁電線(EM-IE) |  | 4
ｍ
EM-CEｹｰﾌﾞﾙ | 3.5mm2- 3C 管内
83
ｍ
EM-CEｹｰﾌﾞﾙ | 3.5mm2- 2C 管内
19
ｍ
EM-CEｹｰﾌﾞﾙ | 5.5mm2- 3C 管内
27
ｍ
EM-CETｹｰﾌﾞﾙ | 14mm2 管内
18
ｍ
EM-CETｹｰﾌﾞﾙ | 22mm2 管内
6
ｍ
EM-CEｹｰﾌﾞﾙ | 5.5mm2- 3C ﾗｯｸ
4
ｍ
EM-CEｹｰﾌﾞﾙ | 8mm2- 3C ﾗｯｸ
4
ｍ
EM-CETｹｰﾌﾞﾙ | 38mm2 ﾗｯｸ
4
ｍ
EM-CETｹｰﾌﾞﾙ | 60mm2 ﾗｯｸ
8
ｍ
EM-CEｹｰﾌﾞﾙ | 3.5mm2- 3C ﾋﾟｯﾄ・天井
17
ｍ
電気設備工事 細目別内訳
空調設備改修工事 |  | 動力設備 |  |  | 動力分岐
名 称 | 摘 要 | 数 量 | 単位 | 単 価 | 金 額 | 備 考
EM-CEｹｰﾌﾞﾙ | 3.5mm2- 4C ﾋﾟｯﾄ・天井
8
ｍ
600Vﾎﾟﾘｴﾁﾚﾝ絶縁 | 1.6㎜- 3C 管内
耐燃性ﾎﾟﾘｴﾁﾚﾝｼｰｽ |  | 1
ｹｰﾌﾞﾙ平形 EM-EEF |  |  | ｍ
600Vﾎﾟﾘｴﾁﾚﾝ絶縁 | 2.0㎜- 3C 管内
耐燃性ﾎﾟﾘｴﾁﾚﾝｼｰｽ |  | 1
ｹｰﾌﾞﾙ平形 EM-EEF |  |  | ｍ
EM-CEEｹｰﾌﾞﾙ | 2mm2- 2C
| 管内 | 19
ｍ
EM-CEEｹｰﾌﾞﾙ | 2mm2- 3C
| 管内 | 16
ｍ
EM-CEEｹｰﾌﾞﾙ | 2mm2- 4C
| 管内 | 33
ｍ
EM-CEEｹｰﾌﾞﾙ | 2mm2- 8C
| 管内 | 18
ｍ
EM-CEE-Sｹｰﾌﾞﾙ | 1.25mm2- 2C
| 管内 | 53
ｍ
600Vﾎﾟﾘｴﾁﾚﾝ絶縁 | 1.6㎜- 3C ﾋﾟｯﾄ・天井
耐燃性ﾎﾟﾘｴﾁﾚﾝｼｰｽ |  | 7
ｹｰﾌﾞﾙ平形 EM-EEF |  |  | ｍ
EM-CEEｹｰﾌﾞﾙ | 2mm2- 2C
| ﾋﾟｯﾄ・天井 | 8
ｍ
EM-CEE-Sｹｰﾌﾞﾙ | 1.25mm2- 2C
| ﾋﾟｯﾄ・天井 | 25
ｍ
ねじなし電線管 | 露出配管(塗装有) 19㎜
(E) |  | 63
ｍ
ねじなし電線管 | 露出配管(塗装有) 25㎜
(E) |  | 142
ｍ
ねじなし電線管 | 露出配管(塗装有) 39㎜
(E) |  | 36
ｍ
ねじなし電線管 | 露出配管(塗装有) 51㎜
(E) |  | 6
ｍ
電気設備工事 細目別内訳 | [5 empty] | 5
空調設備改修工事 |  | 動力設備 |  |  | 動力分岐
名 称 | 摘 要 | 数 量 | 単位 | 単 価 | 金 額 | 備 考
厚鋼電線管 | 露出配管(塗装有) 22㎜
(G) |  | 82
ｍ
1種金属線ぴ(MM1) | A型(25.4㎜)
1
ｍ
1種金属線ぴ(MM1) | A型(25.4㎜) ｺｰﾅｰﾎﾞｯｸｽ
付属品 |  | 1
個
1種金属線ぴ(MM1) | A型(25.4㎜) 1個用ｽｲｯﾁﾎﾞｯｸｽ
付属品 |  | 1
個
1種金属線ぴ(MM1) | B型(40.4㎜)
1
ｍ
1種金属線ぴ(MM1) | B型(40.4㎜) ｺｰﾅｰﾎﾞｯｸｽ
付属品 |  | 1
個
1種金属線ぴ(MM1) | B型(40.4㎜) 1個用ｽｲｯﾁﾎﾞｯｸｽ
付属品 |  | 1
個
鋼板製 | 150× 150× 100
ﾌﾟﾙﾎﾞｯｸｽ(露出形) |  | 7
塗装共 |  |  | 個
鋼板製 | 200× 200× 100
ﾌﾟﾙﾎﾞｯｸｽ(露出形) |  | 2
塗装共 |  |  | 個
鋼板製 | 400× 400× 200
ﾌﾟﾙﾎﾞｯｸｽ(露出形) |  | 1
塗装共 |  |  | 個
鋼板製 | 1000× 1000× 600
ﾌﾟﾙﾎﾞｯｸｽ(露出形) |  | 2
塗装共 |  |  | 個
ｽﾃﾝﾚｽ製 | 200× 200× 100
ﾌﾟﾙﾎﾞｯｸｽ WP形 | - | 2
個
金属製 | 中四角 浅型 D44
ｱｳﾄﾚｯﾄﾎﾞｯｸｽ(ｶﾊﾞｰ |  | 1
付) |  |  | 個
金属製可とう電線 | 24㎜ ﾋﾞﾆﾙ被覆有
管(電動機等接続) |  | 6
か所
金属製可とう電線 | 24㎜ ﾋﾞﾆﾙ被覆有･防水
管(電動機等接続) |  | 1
か所
電気設備工事 細目別内訳
空調設備改修工事 |  | 動力設備 |  |  | 動力分岐
名 称 | 摘 要 | 数 量 | 単位 | 単 価 | 金 額 | 備 考
電動機結線 | 直入始動方式
7
台
温度ｽｲｯﾁ | 0℃～40℃ 3.5A 埋込形
1
個
ﾀﾝﾌﾞﾗｽｲｯﾁ | 1P L 15A ×1 ﾈｰﾑ付
(金属ﾌﾟﾚｰﾄ付) | - - | 1
個
ｹｰﾌﾞﾙﾗｯｸZM形 | 600A 1段目
4
ｍ
ｹｰﾌﾞﾙﾗｯｸZM形 | 600A L 形 1段目
(直線以外) |  | 1
個
配管用支持ﾌﾞﾛｯｸ | H100 L150
6
個
配管用支持ﾌﾞﾛｯｸ | H100 L300
6
個
電極 | ３Ｐ (電極帯)
1
個
撤去工事 | 再使用する |  |  |  |  | 別紙 00-0001
1
式
ねじなし電線管 | (E31) 再取付労務
再取付 |  | 5
ｍ
配線取付費 | 600Vﾎﾟﾘｴﾁﾚﾝｹｰﾌﾞﾙ 8mm2 3c
(労務費のみ) | 管内 | 5
ｍ
配線取付費 | 600V絶縁電線 5.5mm2 -
(労務費のみ) | 管内 | 5
ｍ
金属製可とう電線 | F2-30
管 再取付 |  | 1
ｍ
電動機結線 | 直入始動方式
2
台
撤去工事 | 再使用しない |  |  |  |  | 別紙 00-0002
1
式
電気設備工事 細目別内訳 | [5 empty] | 6
空調設備改修工事 |  | 動力設備 |  |  | 動力分岐
名 称 | 摘 要 | 数 量 | 単位 | 単 価 | 金 額 | 備 考
有価材 | [5 empty] | 別紙 00-0003
1
式
貫通部防火処理 | [5 empty] | 別紙 00-0004
1
式
はつり工事 | [5 empty] | 別紙 00-0005
1
式
ｺﾝｸﾘｰﾄ類処分費 | [5 empty] | 別紙 00-0006
1
式
主任技術者立会 | 停電作業
2
日
計
電気設備工事 細目別内訳
空調設備改修工事 |  | 電灯設備 |  |  | 電灯分岐
名 称 | 摘 要 | 数 量 | 単位 | 単 価 | 金 額 | 備 考
撤去工事 | 再使用する |  |  |  |  | 別紙 00-0007
1
式
ねじなし電線管 | (E19) 再取付労務
再取付 |  | 8
ｍ
ねじなし電線管 | (E25) 再取付労務
再取付 |  | 12
ｍ
2種金属線ぴ(MM2) | A型 40㎜×30㎜ 再取付労務
再取付 |  | 9
ｍ
配線取付費 | 600V絶縁電線 1.6mm -
(労務費のみ) | 管内 | 50
ｍ
配線取付費 | 600V絶縁電線 2.0mm -
(労務費のみ) | 管内 | 63
ｍ
既設蛍光灯 | 直付FL40Wx2相当
再取付 | 金属線ぴ取付 | 8
個
電灯設備取付費 | 蛍光灯 埋込形 FL
(労務費のみ) | 40W ×2 | 3
個
電灯設備取付費 | 蛍光灯 露出形 FL
(労務費のみ) | 20W ×1 | 1
個
計
電気設備工事 細目別内訳 | [5 empty] | 7
空調設備改修工事 |  | 火災報知設備 |  |  | 自動火災報知
名 称 | 摘 要 | 数 量 | 単位 | 単 価 | 金 額 | 備 考
撤去工事 | 再使用する |  |  |  |  | 別紙 00-0008
1
式
火災報知設備 | 感知器 煙
取付費 |  | 1
(労務費のみ) |  |  | 個
計
電気設備工事 細目別内訳
衛生設備改修工事 |  | 電灯設備 |  |  | 電灯幹線
名 称 | 摘 要 | 数 量 | 単位 | 単 価 | 金 額 | 備 考
600V耐燃性ﾎﾟﾘｴﾁﾚ | 2.0㎜
ﾝ絶縁電線(EM-IE) |  | 20
ｍ
600V耐燃性ﾎﾟﾘｴﾁﾚ | 8mm2
ﾝ絶縁電線(EM-IE) |  | 3
ｍ
600V耐燃性ﾎﾟﾘｴﾁﾚ | 14mm2
ﾝ絶縁電線(EM-IE) |  | 4
ｍ
ねじなし電線管 | 露出配管 31㎜
(E) |  | 1
ｍ
ねじなし電線管 | 露出配管 51㎜
(E) |  | 1
ｍ
硬質ﾋﾞﾆﾙ電線管 | 露出配管 16㎜
(VE) |  | 12
ｍ
硬質ﾋﾞﾆﾙ電線管 | (16) 地中
(VE) |  | 2
ｍ
鋼板製 | 150× 150× 100
ﾌﾟﾙﾎﾞｯｸｽ(露出形) |  | 2
塗装共 |  |  | 個
鋼板製 | 300× 300× 200
ﾌﾟﾙﾎﾞｯｸｽ(露出形) |  | 1
塗装共 |  |  | 個
ｽﾃﾝﾚｽ製 | 150× 150× 100
ﾌﾟﾙﾎﾞｯｸｽ WP形 | - | 1
個
接地極 | 14φ×1.5m
(銅覆鋼棒打込式) |  | 1
か所
接地極埋設標 | 金属製
1
枚
貫通部防火処理 | [5 empty] | 別紙 00-0009
1
式
はつり工事 | [5 empty] | 別紙 00-0010
1
式
ｺﾝｸﾘｰﾄ類処分費 | [5 empty] | 別紙 00-0011
1
式
電気設備工事 細目別内訳 | [5 empty] | 8
衛生設備改修工事 |  | 電灯設備 |  |  | 電灯幹線
名 称 | 摘 要 | 数 量 | 単位 | 単 価 | 金 額 | 備 考
計
電気設備工事 細目別内訳
衛生設備改修工事 |  | 電灯設備 |  |  | 電灯分岐
名 称 | 摘 要 | 数 量 | 単位 | 単 価 | 金 額 | 備 考
LED照明器具 | LSS9MP/RP -2 -14 LN
6
個
LED照明器具 | LEDミラーライト
| FL20W×1相当 | 12
個
撤去工事 | 再使用する |  |  |  |  | 別紙 00-0012
1
式
電灯設備取付費 | 蛍光灯 露出形 FL
(労務費のみ) | 20W ×2 | 1
個
電灯設備取付費 | 蛍光灯 埋込形 FL
(労務費のみ) | 40W ×2 | 1
個
電灯設備取付費 | LED ﾀﾞｳﾝﾗｲﾄ 埋込形
(労務費のみ) | 切込寸法100～150φ | 12
個
人感センサー | 再取付労務
再取付 |  | 18
個
撤去工事 | 再使用しない |  |  |  |  | 別紙 00-0013
1
式
廃棄物処分費 | 電灯分岐 |  |  |  |  | 別紙 00-0014
1
式
計
電気設備工事 細目別内訳 | [5 empty] | 9
衛生設備改修工事 |  | 電灯設備 |  |  | コンセント分岐
名 称 | 摘 要 | 数 量 | 単位 | 単 価 | 金 額 | 備 考
600Vﾎﾟﾘｴﾁﾚﾝ絶縁 | 2.0㎜- 3C 管内
耐燃性ﾎﾟﾘｴﾁﾚﾝｼｰｽ |  | 155
ｹｰﾌﾞﾙ平形 EM-EEF |  |  | ｍ
600Vﾎﾟﾘｴﾁﾚﾝ絶縁 | 2.0㎜- 3C ﾋﾟｯﾄ・天井
耐燃性ﾎﾟﾘｴﾁﾚﾝｼｰｽ |  | 152
ｹｰﾌﾞﾙ平形 EM-EEF |  |  | ｍ
ねじなし電線管 | 露出配管(塗装有) 25㎜
(E) |  | 8
ｍ
ねじなし電線管 | 隠ぺい・埋込配管 31㎜
(E) |  | 2
ｍ
ねじなし電線管 | 露出配管 39㎜
(E) |  | 58
ｍ
鋼板製 | 150× 150× 100
ﾌﾟﾙﾎﾞｯｸｽ(露出形) |  | 2
塗装共 |  |  | 個
1種金属線ぴ(MM1) | A型(25.4㎜)
45
ｍ
1種金属線ぴ(MM1) | A型(25.4㎜) 1個用ｽｲｯﾁﾎﾞｯｸｽ
付属品 |  | 13
個
1種金属線ぴ(MM1) | A型(25.4㎜) ｺｰﾅｰﾎﾞｯｸｽ
付属品 |  | 21
個
ｺﾝｾﾝﾄ | 連用形2P15A×2
(金属ﾌﾟﾚｰﾄ付) | (接地極×2 接地端子×1付 一体形) | 12
| 125V |  | 個
ｺﾝｾﾝﾄ | 連用形2P15A×1
(金属ﾌﾟﾚｰﾄ付) | (抜止め) | 4
| 125V |  | 個
分電盤 | L-11
1
面
分電盤 | L-21
1
面
分電盤 | L-31
1
面
撤去工事 | 再使用する |  |  |  |  | 別紙 00-0015
1
式
電気設備工事 細目別内訳
衛生設備改修工事 |  | 電灯設備 |  |  | コンセント分岐
名 称 | 摘 要 | 数 量 | 単位 | 単 価 | 金 額 | 備 考
既設
コーナーボックス |  | 3
再取付 |  |  | 個
撤去工事 | 再使用しない |  |  |  |  | 別紙 00-0016
1
式
有価材 | [5 empty] | 別紙 00-0017
1
式
貫通部防火処理 | [5 empty] | 別紙 00-0018
1
式
はつり工事 | [5 empty] | 別紙 00-0019
1
式
ｺﾝｸﾘｰﾄ類処分費 | [5 empty] | 別紙 00-0020
1
式
計
電気設備工事 細目別内訳 | [5 empty] | 10
衛生設備改修工事 |  | 動力設備 |  |  | 動力分岐
名 称 | 摘 要 | 数 量 | 単位 | 単 価 | 金 額 | 備 考
600V耐燃性ﾎﾟﾘｴﾁﾚ | 2.0㎜
ﾝ絶縁電線(EM-IE) |  | 17
ｍ
EM-CEｹｰﾌﾞﾙ | 5.5mm2- 3C 管内
18
ｍ
EM-CEEｹｰﾌﾞﾙ | 2mm2- 2C
| 管内 | 18
ｍ
EM-CEEｹｰﾌﾞﾙ | 2mm2- 3C
| 管内 | 12
ｍ
EM-CEEｹｰﾌﾞﾙ | 2mm2- 4C
| 管内 | 8
ｍ
水中ポンプ付属ケ | 管内
ーブル |  | 9
ｍ
ねじなし電線管 | 露出配管(塗装有) 19㎜
(E) |  | 18
ｍ
ねじなし電線管 | 露出配管(塗装有) 25㎜
(E) |  | 8
ｍ
ねじなし電線管 | 露出配管(塗装有) 31㎜
(E) |  | 18
ｍ
厚鋼電線管 | 露出配管(塗装有) 16㎜
(G) |  | 12
ｍ
硬質ﾋﾞﾆﾙ電線管 | 露出配管 16㎜
(VE) |  | 2
ｍ
硬質ﾋﾞﾆﾙ電線管 | (16) 地中
(VE) |  | 1
ｍ
鋼板製 | 200× 200× 100
ﾌﾟﾙﾎﾞｯｸｽ(露出形) |  | 3
塗装共 |  |  | 個
ｽﾃﾝﾚｽ製 | 150× 150× 100
ﾌﾟﾙﾎﾞｯｸｽ WP形 | - | 6
個
電極 | ３Ｐ (電極帯)
2
個
電気設備工事 細目別内訳
衛生設備改修工事 |  | 動力設備 |  |  | 動力分岐
名 称 | 摘 要 | 数 量 | 単位 | 単 価 | 金 額 | 備 考
電極 | ４Ｐ (電極帯)
1
個
接地極 | 14φ×1.5m
(銅覆鋼棒打込式) |  | 1
か所
接地極埋設標 | 金属製
1
枚
動力盤 | MB-2
1
面
既設動力盤改修 | MB-A
1
面
既設動力盤改修 | MB-A（ﾌﾞﾚｰｶｰ増設）
1
面
既設警報盤改修
1
面
撤去工事 | 再使用しない |  |  |  |  | 別紙 00-0021
1
式
有価材 | [5 empty] | 別紙 00-0022
1
式
貫通部防火処理 | [5 empty] | 別紙 00-0023
1
式
はつり工事 | [5 empty] | 別紙 00-0024
1
式
ｺﾝｸﾘｰﾄ類処分費 | [5 empty] | 別紙 00-0025
1
式
計

## E別紙
電気設備工事 別紙明細 | [5 empty] | 11
空調設備改修工事 |  | 動力設備 |  |  | 動力分岐
名 称 | 摘 要 | 数 量 | 単位 | 単 価 | 金 額 | 備 考
撤去工事 | 再使用する |  |  |  |  | 別紙 00-0001
1
式
ねじなし電線管 | (E31) 再使用する
取外し |  | 5
ｍ
600V ﾎﾟﾘｴﾁﾚﾝｹｰﾌﾞ | 8mm2- 3C 管 内
ﾙ撤去 | 再使用する | 5
ｍ
600V絶縁電線 | 5.5mm2 × 1本 再使用する
取外し |  | 5
ｍ
金属製可とう電線 | F2-30
管 取外し |  | 1
ｍ
電動機結線撤去 | 直入始動方式 再使用する
2
台
計
電気設備工事 別紙明細
空調設備改修工事 |  | 動力設備 |  |  | 動力分岐
名 称 | 摘 要 | 数 量 | 単位 | 単 価 | 金 額 | 備 考
撤去工事 | 再使用しない |  |  |  |  | 別紙 00-0002
1
式
ねじなし電線管 | (E25) 再使用しない
撤去 |  | 154
ｍ
ねじなし電線管 | (E31) 再使用しない
撤去 |  | 122
ｍ
ねじなし電線管 | (E51) 再使用しない
撤去 |  | 31
ｍ
厚鋼電線管 | (G22) 再使用しない
撤去 |  | 43
ｍ
厚鋼電線管 | (G28) 再使用しない
撤去 |  | 30
ｍ
厚鋼電線管 | (G36) 再使用しない
撤去 |  | 36
ｍ
600V絶縁電線 | 1.6㎜ × 1本 再使用しない
撤去 |  | 369
ｍ
600V絶縁電線 | 2.0㎜ × 1本 再使用しない
撤去 |  | 837
ｍ
600V絶縁電線 | 5.5mm2 × 1本 再使用しない
撤去 |  | 44
ｍ
600V絶縁電線 | 14mm2 × 1本 再使用しない
撤去 |  | 49
ｍ
600V絶縁電線 | 60mm2 × 1本 再使用しない
撤去 |  | 93
ｍ
600V ﾎﾟﾘｴﾁﾚﾝｹｰﾌﾞ | 2.0mm2- 2C 管 内
ﾙ撤去 | 再使用しない | 8
ｍ
600V ﾎﾟﾘｴﾁﾚﾝｹｰﾌﾞ | 2.0mm2- 2C 管 内
ﾙ撤去 | 再使用しない | 8
ｍ
600V ﾎﾟﾘｴﾁﾚﾝｹｰﾌﾞ | 2.0mm2- 3C 管 内
ﾙ撤去 | 再使用しない | 5
ｍ
電気設備工事 別紙明細 | [5 empty] | 12
空調設備改修工事 |  | 動力設備 |  |  | 動力分岐
名 称 | 摘 要 | 数 量 | 単位 | 単 価 | 金 額 | 備 考
撤去工事 | 再使用しない |  |  |  |  | 別紙 00-0002
1
式
600V ﾎﾟﾘｴﾁﾚﾝｹｰﾌﾞ | 3.5mm2- 3C 管 内
ﾙ撤去 | 再使用しない | 15
ｍ
600Vﾎﾟﾘｴﾁﾚﾝｹｰﾌﾞﾙ | 3.5mm2- 4C 管内
撤去 | 再使用なし | 39
ｍ
600V ﾎﾟﾘｴﾁﾚﾝｹｰﾌﾞ | 8mm2- 3C 管 内
ﾙ撤去 | 再使用しない | 26
ｍ
600V ﾎﾟﾘｴﾁﾚﾝｹｰﾌﾞ | 14mm2- 3C 管 内
ﾙ撤去 | 再使用しない | 18
ｍ
制御用ｹｰﾌﾞﾙ撤去 | 2mm2 3c
| 管内 | 45
| 再使用しない |  | ｍ
制御用ｹｰﾌﾞﾙ撤去 | 2mm2 7～8c
| 管内 | 34
| 再使用しない |  | ｍ
制御用ｹｰﾌﾞﾙ撤去 | 3.5mm2 2c
| 管内 | 19
| 再使用しない |  | ｍ
制御用ｹｰﾌﾞﾙ撤去 | 3.5mm2 3c
| 管内 | 27
| 再使用しない |  | ｍ
制御用ｹｰﾌﾞﾙ撤去 | 5.5mm2 3c
| 管内 | 10
| 再使用しない |  | ｍ
水位電極 | 3P （再使用無し）
撤去 |  | 1
個
ﾌﾟﾙﾎﾞｯｸｽ撤去 | 150× 150× 100 再使用しない
2
個
ﾌﾟﾙﾎﾞｯｸｽ撤去 | 900× 900× 600 再使用なし
1
個
金属製可とう電線 | F24 再使用なし
管(ｴｷｽﾊﾟﾝｼｮﾝ用等 |  | 1
) 撤去 |  |  | ｍ
計
電気設備工事 別紙明細
空調設備改修工事 |  | 動力設備 |  |  | 動力分岐
名 称 | 摘 要 | 数 量 | 単位 | 単 価 | 金 額 | 備 考
有価材 | [5 empty] | 別紙 00-0003
1
式
1号銅線屑
92.98
kg
2号銅線屑
15.03
kg
ﾅｹﾞｯﾄ処理
150.2
kg
計
貫通部防火処理 | [5 empty] | 別紙 00-0004
1
式
金属短管貫通処理 | (25)
(壁・床共用) |  | 1
か所
金属短管貫通処理 | (31)
(壁・床共用) |  | 2
か所
金属短管貫通処理 | (51)
(壁・床共用) |  | 1
か所
金属短管貫通処理 | (39)
(壁・床共用) |  | 4
か所
計
電気設備工事 別紙明細 | [5 empty] | 13
空調設備改修工事 |  | 動力設備 |  |  | 動力分岐
名 称 | 摘 要 | 数 量 | 単位 | 単 価 | 金 額 | 備 考
はつり工事 | [5 empty] | 別紙 00-0005
1
式
機械はつり(ﾀﾞｲﾔﾓ | 100～150mm 28mm
ﾝﾄﾞｶｯﾀｰによる |  | 1
配管用貫通口) |  |  | か所
機械はつり(ﾀﾞｲﾔﾓ | 100～150mm 32mm
ﾝﾄﾞｶｯﾀｰによる |  | 2
配管用貫通口) |  |  | か所
機械はつり(ﾀﾞｲﾔﾓ | 100～150mm 50mm
ﾝﾄﾞｶｯﾀｰによる |  | 1
配管用貫通口) |  |  | か所
機械はつり(ﾀﾞｲﾔﾓ | 200mm程度 38mm
ﾝﾄﾞｶｯﾀｰによる |  | 4
配管用貫通口) |  |  | か所
発生材積込み | ｺﾝｸﾘｰﾄ類 人力
0.01
ｍ3
とりこわし | ﾀﾞﾝﾌﾟﾄﾗｯｸ 2t積級
発生材運搬 | 人力積込 無筋ｺﾝｸﾘｰﾄ類 | 0.01
| DID区間有り 4.5㎞以下 |  | ｍ3
計
ｺﾝｸﾘｰﾄ類処分費 | [5 empty] | 別紙 00-0006
1
式
ｺﾝｸﾘｰﾄ処分費 | 無筋
0.01
ｍ3
計
電気設備工事 別紙明細
空調設備改修工事 |  | 電灯設備 |  |  | 電灯分岐
名 称 | 摘 要 | 数 量 | 単位 | 単 価 | 金 額 | 備 考
撤去工事 | 再使用する |  |  |  |  | 別紙 00-0007
1
式
ねじなし電線管 | (E19) 再使用する
取外し |  | 8
ｍ
ねじなし電線管 | (E25) 再使用する
取外し |  | 12
ｍ
2種金属線ぴ(MM2) | A型 40㎜×30㎜ 再使用する
取外し |  | 9
ｍ
600V絶縁電線 | 1.6㎜ × 1本 再使用する
取外し |  | 50
ｍ
600V絶縁電線 | 2.0㎜ × 1本 再使用する
取外し |  | 63
ｍ
蛍光灯器具 | 露出形 FL 40W ×2 再利用する
(線ぴ取付) |  | 8
取外し |  |  | 個
蛍光灯器具 | 埋込形 FL 40W ×2
取外し | 再利用する | 3
個
蛍光灯器具 | 露出形 FL 20W ×1
取外し | 再利用する | 1
個
計
電気設備工事 別紙明細 | [5 empty] | 14
空調設備改修工事 |  | 火災報知設備 |  |  | 自動火災報知
名 称 | 摘 要 | 数 量 | 単位 | 単 価 | 金 額 | 備 考
撤去工事 | 再使用する |  |  |  |  | 別紙 00-0008
1
式
感知器撤去 | 煙 -
| 再使用する | 1
個
計
電気設備工事 別紙明細
衛生設備改修工事 |  | 電灯設備 |  |  | 電灯幹線
名 称 | 摘 要 | 数 量 | 単位 | 単 価 | 金 額 | 備 考
貫通部防火処理 | [5 empty] | 別紙 00-0009
1
式
金属短管貫通処理 | (25)
(壁・床共用) |  | 4
か所
金属短管貫通処理 | (75)
(壁・床共用) |  | 1
か所
計
はつり工事 | [5 empty] | 別紙 00-0010
1
式
機械はつり(ﾀﾞｲﾔﾓ | 100～150mm 28mm
ﾝﾄﾞｶｯﾀｰによる |  | 2
配管用貫通口) |  |  | か所
機械はつり(ﾀﾞｲﾔﾓ | 100～150mm 75mm
ﾝﾄﾞｶｯﾀｰによる |  | 1
配管用貫通口) |  |  | か所
機械はつり(ﾀﾞｲﾔﾓ | 200mm程度 28mm
ﾝﾄﾞｶｯﾀｰによる |  | 2
配管用貫通口) |  |  | か所
発生材積込み | ｺﾝｸﾘｰﾄ類 人力
0.01
ｍ3
とりこわし | ﾀﾞﾝﾌﾟﾄﾗｯｸ 2t積級
発生材運搬 | 人力積込 無筋ｺﾝｸﾘｰﾄ類 | 0.01
| DID区間有り 4.5㎞以下 |  | ｍ3
計
電気設備工事 別紙明細 | [5 empty] | 15
衛生設備改修工事 |  | 電灯設備 |  |  | 電灯幹線
名 称 | 摘 要 | 数 量 | 単位 | 単 価 | 金 額 | 備 考
ｺﾝｸﾘｰﾄ類処分費 | [5 empty] | 別紙 00-0011
1
式
ｺﾝｸﾘｰﾄ処分費 | 無筋
0.01
ｍ3
計
電気設備工事 別紙明細
衛生設備改修工事 |  | 電灯設備 |  |  | 電灯分岐
名 称 | 摘 要 | 数 量 | 単位 | 単 価 | 金 額 | 備 考
撤去工事 | 再使用する |  |  |  |  | 別紙 00-0012
1
式
蛍光灯器具 | 露出形 FL 20W ×2
取外し | 再利用する | 1
個
蛍光灯器具 | 埋込形 FL 40W ×2
取外し | 再利用する | 1
個
照明器具 | ﾀﾞｳﾝﾗｲﾄ
LED撤去 | 埋込形
天井切込み寸法100～150φ
再使用する
12
個
人感センサー | 再使用する
取外し |  | 18
個
計
撤去工事 | 再使用しない |  |  |  |  | 別紙 00-0013
1
式
蛍光灯器具 | 露出形 FL 20W ×1
撤去 | 再利用しない | 12
個
蛍光灯器具 | 露出形 FL 20W ×2
撤去 | 再利用しない | 5
個
照明器具 | ﾍﾞｰｽﾗｲﾄ
LED撤去 | 露出形
650×200未満
再使用しない
1
個
蛍光管運搬費 | 350kg以下
1
式
計
電気設備工事 別紙明細 | [5 empty] | 16
衛生設備改修工事 |  | 電灯設備 |  |  | 電灯分岐
名 称 | 摘 要 | 数 量 | 単位 | 単 価 | 金 額 | 備 考
廃棄物処分費 | 電灯分岐 |  |  |  |  | 別紙 00-0014
1
式
蛍光管処分費
2.44
kg
計
電気設備工事 別紙明細
衛生設備改修工事 |  | 電灯設備 |  |  | コンセント分岐
名 称 | 摘 要 | 数 量 | 単位 | 単 価 | 金 額 | 備 考
撤去工事 | 再使用する |  |  |  |  | 別紙 00-0015
1
式
位置ﾎﾞｯｸｽ | 再使用する
取外し |  | 3
個
計
撤去工事 | 再使用しない |  |  |  |  | 別紙 00-0016
1
式
600V絶縁ｹｰﾌﾞﾙ | 2.0㎜- 3C 管内
撤去 | 再使用しない | 22
ｍ
600V絶縁ｹｰﾌﾞﾙ | 2.0㎜- 3C ﾋﾟｯﾄ・天井
撤去 | 再使用しない | 18
ｍ
600V絶縁ｹｰﾌﾞﾙ | 1.6㎜- 3C ﾋﾟｯﾄ・天井
撤去 | 再使用しない | 1
ｍ
線ぴ類撤去 | 1種金属線ぴ(MM1) A型 25.4×11.5
| 再使用しない | 22
ｍ
開閉器ボックス | ELCB2P20A
撤去 | 再使用なし | 1
個
ｺﾝｾﾝﾄ | 2P15A×2
撤去 | （再使用無し） | 4
個
ｺﾝｾﾝﾄ | 2P15A×1(ﾇｹ止め)
撤去 | （再使用無し） | 4
個
位置ﾎﾞｯｸｽ 撤去 | 再使用しない
8
個
計
電気設備工事 別紙明細 | [5 empty] | 17
衛生設備改修工事 |  | 電灯設備 |  |  | コンセント分岐
名 称 | 摘 要 | 数 量 | 単位 | 単 価 | 金 額 | 備 考
有価材 | [5 empty] | 別紙 00-0017
1
式
1号銅線屑
3.41
kg
ﾅｹﾞｯﾄ処理
7.75
kg
計
貫通部防火処理 | [5 empty] | 別紙 00-0018
1
式
金属短管貫通処理 | (25)
(壁・床共用) |  | 2
か所
金属短管貫通処理 | (51)
(壁・床共用) |  | 3
か所
金属短管貫通処理 | (63)
(壁・床共用) |  | 3
か所
計
電気設備工事 別紙明細
衛生設備改修工事 |  | 電灯設備 |  |  | コンセント分岐
名 称 | 摘 要 | 数 量 | 単位 | 単 価 | 金 額 | 備 考
はつり工事 | [5 empty] | 別紙 00-0019
1
式
機械はつり(ﾀﾞｲﾔﾓ | 100～150mm 28mm
ﾝﾄﾞｶｯﾀｰによる |  | 2
配管用貫通口) |  |  | か所
機械はつり(ﾀﾞｲﾔﾓ | 100～150mm 50mm
ﾝﾄﾞｶｯﾀｰによる |  | 3
配管用貫通口) |  |  | か所
機械はつり(ﾀﾞｲﾔﾓ | 100～150mm 63mm
ﾝﾄﾞｶｯﾀｰによる |  | 3
配管用貫通口) |  |  | か所
発生材積込み | ｺﾝｸﾘｰﾄ類 人力
0.01
ｍ3
とりこわし | ﾀﾞﾝﾌﾟﾄﾗｯｸ 2t積級
発生材運搬 | 人力積込 無筋ｺﾝｸﾘｰﾄ類 | 0.01
| DID区間有り 4.5㎞以下 |  | ｍ3
計
ｺﾝｸﾘｰﾄ類処分費 | [5 empty] | 別紙 00-0020
1
式
ｺﾝｸﾘｰﾄ処分費 | 無筋
0.01
ｍ3
計
電気設備工事 別紙明細 | [5 empty] | 18
衛生設備改修工事 |  | 動力設備 |  |  | 動力分岐
名 称 | 摘 要 | 数 量 | 単位 | 単 価 | 金 額 | 備 考
撤去工事 | 再使用しない |  |  |  |  | 別紙 00-0021
1
式
600V絶縁電線 | 1.6㎜ × 1本 再使用しない
撤去 |  | 112
ｍ
600V絶縁電線 | 2.0㎜ × 1本 再使用しない
撤去 |  | 9
ｍ
600V ﾎﾟﾘｴﾁﾚﾝｹｰﾌﾞ | 3.5mm2- 3C 管 内
ﾙ撤去 | 再使用しない | 9
ｍ
制御用ｹｰﾌﾞﾙ撤去 | 2mm2 5～6c
| 管内 | 8
| 再使用しない |  | ｍ
薄鋼電線管 | (C19) 再使用しない
撤去 |  | 31
ｍ
薄鋼電線管 | (C25) 再使用しない
撤去 |  | 12
ｍ
厚鋼電線管 | (G22) 再使用しない
撤去 |  | 8
ｍ
ﾌﾟﾙﾎﾞｯｸｽ撤去 | 150× 150× 100 再使用しない
3
個
ﾌﾟﾙﾎﾞｯｸｽ撤去 | 200× 200× 200 再使用しない
1
個
水位電極 | 2P （再使用無し）
撤去 |  | 1
個
水位電極 | 4P （再使用無し）
撤去 |  | 1
組
水位電極 | 5P （再使用無し）
撤去 |  | 1
組
計
電気設備工事 別紙明細
衛生設備改修工事 |  | 動力設備 |  |  | 動力分岐
名 称 | 摘 要 | 数 量 | 単位 | 単 価 | 金 額 | 備 考
有価材 | [5 empty] | 別紙 00-0022
1
式
1号銅線屑
2.25
kg
2号銅線屑
0.85
kg
ﾅｹﾞｯﾄ処理
5.26
kg
計
貫通部防火処理 | [5 empty] | 別紙 00-0023
1
式
金属短管貫通処理 | (25)
(壁・床共用) |  | 2
か所
金属短管貫通処理 | (51)
(壁・床共用) |  | 1
か所
計
電気設備工事 別紙明細 | [5 empty] | 19
衛生設備改修工事 |  | 動力設備 |  |  | 動力分岐
名 称 | 摘 要 | 数 量 | 単位 | 単 価 | 金 額 | 備 考
はつり工事 | [5 empty] | 別紙 00-0024
1
式
機械はつり(ﾀﾞｲﾔﾓ | 100～150mm 28mm
ﾝﾄﾞｶｯﾀｰによる |  | 1
配管用貫通口) |  |  | か所
機械はつり(ﾀﾞｲﾔﾓ | 200mm程度 28mm
ﾝﾄﾞｶｯﾀｰによる |  | 1
配管用貫通口) |  |  | か所
機械はつり(ﾀﾞｲﾔﾓ | 200mm程度 50mm
ﾝﾄﾞｶｯﾀｰによる |  | 1
配管用貫通口) |  |  | か所
発生材積込み | ｺﾝｸﾘｰﾄ類 人力
0.01
ｍ3
とりこわし | ﾀﾞﾝﾌﾟﾄﾗｯｸ 2t積級
発生材運搬 | 人力積込 無筋ｺﾝｸﾘｰﾄ類 | 0.01
| DID区間有り 4.5㎞以下 |  | ｍ3
計
ｺﾝｸﾘｰﾄ類処分費 | [5 empty] | 別紙 00-0025
1
式
ｺﾝｸﾘｰﾄ処分費 | 無筋
0.01
ｍ3
計

## E共通仮設
共通仮設費(積上) 明細 | [5 empty] | 20
名 称 | 摘 要 | 数 量 | 単位 | 単 価 | 金 額 | 備 考
貫通部非破壊検査 | X線 |  |  |  |  | 別紙 00-0026
1
式
計

## E共仮別紙
共通仮設費(積上) 共通費別紙明細 | [5 empty] | 21
名 称 | 摘 要 | 数 量 | 単位 | 単 価 | 金 額 | 備 考
貫通部非破壊検査 | X線 |  |  |  |  | 別紙 00-0026
1
式
貫通部非破壊(X線 | 基本料金 (一式)
)調査費 | 51- 60箇所まで | 1
貫通部非破壊(X線 | 材料費 (枚)
)調査費 | 51- 60箇所まで | 24
貫通部非破壊(X線 | 報告書作成費 (一式)
)調査費 | 51- 60箇所まで | 1
貫通部非破壊(X線 | 諸経費 (一式)
)調査費 | 51- 60箇所まで | 1
計

## A種目
建築工事 種目別内訳 |  |  |  | 1
名 称 | 数 量 | 単位 | 金 額 | 備 考
空調改修工事
1
式
給水設備工事
1
式
計

## A科目
建築工事 科目別内訳 |  |  |  | 2
空調改修工事
名 称 | 数 量 | 単位 | 金 額 | 備 考
直接仮設
1
式
鉄筋
1
式
コンクリート
1
式
型枠
1
式
防水
1
式
金属
1
式
左官
1
式
内外装
1
式
ユニット及びその他
1
式
撤去
1
式
計
建築工事 科目別内訳
給水設備工事
名 称 | 数 量 | 単位 | 金 額 | 備 考
直接仮設
1
式
鉄筋
1
式
コンクリート
1
式
型枠
1
式
既製コンクリート
1
式
防水
1
式
石
1
式
タイル
1
式
金属
1
式
左官
1
式
建具
1
式
塗装
1
式
内外装
1
式
ユニット及びその他
1
式
撤去
1
式
建築工事 科目別内訳 |  |  |  | 3
給水設備工事
名 称 | 数 量 | 単位 | 金 額 | 備 考
計

## A中科目
建築工事 中科目別内訳 |  |  |  |  | 4
空調改修工事
科 目 名 称 | 中 科 目 名 称 | 数 量 | 単位 | 金 額 | 備 考
直接仮設
1
式
計
鉄筋 | 外部仕上
1
式
計
コンクリート | 外部仕上
1
式
計
型枠 | 外部仕上
1
式
計
防水 | 外部
1
式
防水 | 内部
1
式
計
金属 | 外部
1
式
金属 | 内部
1
式
計
左官 | 外部
1
式
建築工事 中科目別内訳
空調改修工事
科 目 名 称 | 中 科 目 名 称 | 数 量 | 単位 | 金 額 | 備 考
計
内外装 | 内部
1
式
計
ユニット及びその他 | 外部
1
式
計
撤去
1
式
計
建築工事 中科目別内訳 |  |  |  |  | 5
給水設備工事
科 目 名 称 | 中 科 目 名 称 | 数 量 | 単位 | 金 額 | 備 考
直接仮設
1
式
計
鉄筋 | 内部仕上
1
式
計
コンクリート | 内部仕上
1
式
計
型枠 | 内部仕上
1
式
計
既製コンクリート | 内部
1
式
計
防水 | 内部
1
式
計
石 | 内部
1
式
計
タイル | 内部
1
式
建築工事 中科目別内訳
給水設備工事
科 目 名 称 | 中 科 目 名 称 | 数 量 | 単位 | 金 額 | 備 考
計
金属 | 内部
1
式
計
左官 | 内部
1
式
計
建具 | 鋼製建具
1
式
建具 | ﾄｲﾚﾌﾞｰｽ
1
式
計
塗装 | 内部
1
式
計
内外装 | 内部
1
式
計
ユニット及びその他 | 内部
1
式
計
撤去
1
式
建築工事 中科目別内訳 |  |  |  |  | 6
給水設備工事
科 目 名 称 | 中 科 目 名 称 | 数 量 | 単位 | 金 額 | 備 考
計

## A細目
建築工事 細目別内訳 | [5 empty] | 7
空調改修工事 |  | 直接仮設
名 称 | 摘 要 | 数 量 | 単位 | 単 価 | 金 額 | 備 考
墨出し(外壁改修) | ﾀｲﾙ･ﾓﾙﾀﾙ塗替等 一般
6
㎡
養生(外壁改修) | 煙突設置
6
㎡
養生 内部改修 | 技術員控室
8.3
㎡
養生 内部改修 | ﾎﾟﾝﾌﾟ室
8.1
㎡
整理清掃後片付け
(外壁改修) |  | 6
㎡
整理清掃後片付け | 個別改修
(内部改修) |  | 16.4
㎡
枠組本足場 | 建枠 900×1700 布枠500+240
(手すり先行方式) | 運搬費共 設置期間30日 | 62.9
㎡
枠組本足場 | 建枠 600×1700 布枠500×1枚
(手すり先行方式) | 運搬費共 設置期間30日 | 21
㎡
安全手すり | 枠組本足場用
(手すり先行方式) | 運搬費共 設置期間30日 | 6.6
ｍ
内部仕上足場 | 脚立足場
| 運搬費共 設置期間30日 | 8.3
㎡
養生ｼｰﾄ張り | 防炎Ⅰ類
| 運搬費共 | 115
㎡
墜落防止用器具費
12
か月
計
建築工事 細目別内訳
空調改修工事 |  | 鉄筋 |  |  | 外部仕上
名 称 | 摘 要 | 数 量 | 単位 | 単 価 | 金 額 | 備 考
異形鉄筋(SD295) | D13
7.6
kg
鉄筋加工組立 | 小型構造物
| - - | 7.3
kg
ｽｸﾗｯﾌﾟ控除 | 鉄屑 ヘビーH3
0.2
kg
あと施工ｱﾝｶｰ | D13 下向
2
本
あと施工ｱﾝｶｰ | D13 横向
6
本
あと施工ｱﾝｶｰ | D13 上向
2
本
あと施工ｱﾝｶｰ | M16 樹脂ｱﾝｶｰ 横向
24
本
ﾌﾚｱ溶接 | ﾌﾚｱ溶接
5
か所
計
建築工事 細目別内訳 | [5 empty] | 8
空調改修工事 |  | コンクリート |  |  | 外部仕上
名 称 | 摘 要 | 数 量 | 単位 | 単 価 | 金 額 | 備 考
普通ｺﾝｸﾘｰﾄ | JIS A5308 呼び強度21 S18
| 粗骨材20 | 0.1
ｍ3
ｺﾝｸﾘｰﾄ打設手間 | 小型構造物 人力打設
| 擁壁、囲障の基礎等 S15～S18 | 0.1
| - - |  | ｍ3
無収縮ﾓﾙﾀﾙ注入 | FC=30
| 材工共 | 0.02
ｍ3
計
建築工事 細目別内訳
空調改修工事 |  | 型枠 |  |  | 外部仕上
名 称 | 摘 要 | 数 量 | 単位 | 単 価 | 金 額 | 備 考
型枠 | 小型構造物用型枠
| 擁壁、囲障の基礎等 - | 0.8
| - |  | ㎡
無収縮ﾓﾙﾀﾙ用型枠 | H=150 両面鋼製
| 運搬費共 | 0.9
ｍ
計
建築工事 細目別内訳 | [5 empty] | 9
空調改修工事 |  | 防水 |  |  | 外部
名 称 | 摘 要 | 数 量 | 単位 | 単 価 | 金 額 | 備 考
ｼｰﾘﾝｸﾞ | 一般部 変成ｼﾘｺｰﾝ系(MS-2)
| 20×10 | 8.6
ｍ
計
建築工事 細目別内訳
空調改修工事 |  | 防水 |  |  | 内部
名 称 | 摘 要 | 数 量 | 単位 | 単 価 | 金 額 | 備 考
ｹｲ酸系塗布防水 | 平場
8.1
㎡
ｹｲ酸系塗布防水 | 立上り
2.3
㎡
下地調整 | 全面ﾃﾞｯｷﾌﾞﾗｼ
10.4
㎡
計
建築工事 細目別内訳 | [5 empty] | 10
空調改修工事 |  | 金属 |  |  | 外部
名 称 | 摘 要 | 数 量 | 単位 | 単 価 | 金 額 | 備 考
壁塞ぎﾌﾟﾚｰﾄ | SUS304 750×750 内外共
| ｱﾝｶｰ共 ロックウール充填共 | 1
か所
排水管 | SGP50A
5.1
ｍ
計
建築工事 細目別内訳
空調改修工事 |  | 金属 |  |  | 内部
名 称 | 摘 要 | 数 量 | 単位 | 単 価 | 金 額 | 備 考
天井点検口 | 一般ﾀｲﾌﾟ ｱﾙﾐ製 内外枠共額縁
| 450角 | 1
か所
軽量鉄骨天井下地 | 19形(屋内) ふところ1.5ｍ未満
| 下地張りなし @300 ｲﾝｻｰﾄ含む | 8.3
㎡
軽量鉄骨天井 | 19形(屋内) 200× 200㎜程度
開口部補強 | ﾎﾞｰﾄﾞ等切込み共 | 1
か所
軽量鉄骨天井 | 19形(屋内) 240×1254㎜程度
開口部補強 | ﾎﾞｰﾄﾞ等切込み共 | 1
か所
軽量鉄骨天井 | 19形(屋内) 450× 450㎜程度
開口部補強 | ﾎﾞｰﾄﾞ等切込み共 | 1
か所
目皿取替 | 50φ
1
か所
計
建築工事 細目別内訳 | [5 empty] | 11
空調改修工事 |  | 左官 |  |  | 外部
名 称 | 摘 要 | 数 量 | 単位 | 単 価 | 金 額 | 備 考
目あらし | ｺﾝｸﾘｰﾄ面 壁
0.7
㎡
壁ﾓﾙﾀﾙ塗り | 金ごて
| 外壁 厚30 | 0.7
㎡
複層塗材 E | ｺﾝｸﾘｰﾄ面 ゆず肌状 ﾛｰﾗｰ塗り
| ｱｸﾘﾙ系 水系 つやあり 上塗2回 | 0.7
| 下地調整費(C-1)共 |  | ㎡
計
建築工事 細目別内訳
空調改修工事 |  | 内外装 |  |  | 内部
名 称 | 摘 要 | 数 量 | 単位 | 単 価 | 金 額 | 備 考
天井 不燃積層 | 厚 9.5 不燃
せっこうﾎﾞｰﾄﾞ | 化粧有り(ﾄﾗﾊﾞｰﾁﾝ) 突付け | 8.3
張り(GB-NC) |  |  | ㎡
天井廻縁 | 塩化ﾋﾞﾆﾙ製
12.7
ｍ
計
建築工事 細目別内訳 | [5 empty] | 12
空調改修工事 |  | ユニット及びその他 |  |  | 外部
名 称 | 摘 要 | 数 量 | 単位 | 単 価 | 金 額 | 備 考
煙突 | H=15140 陣傘共
| ｼﾞｮｲﾝﾄ、ﾌﾞﾗｹｯﾄ、目皿共 | 1
か所
計
建築工事 細目別内訳
空調改修工事 |  | 撤去
名 称 | 摘 要 | 数 量 | 単位 | 単 価 | 金 額 | 備 考
ｺﾝｸﾘｰﾄ撤去 | 鉄筋切断共 ｺﾝｸﾘｰﾄﾌﾞﾚｰｶ 集積共
0.1
ｍ3
ｶｯﾀｰ入れ | ｺﾝｸﾘｰﾄ面 厚さ20～30㎜
7.4
ｍ
天井下地撤去 | 集積共
8.3
㎡
天井合板･ﾎﾞｰﾄﾞ | 一重張り ｱｽﾍﾞｽﾄ含有
撤去 | 集積共 | 8.3
㎡
天井点検口撤去 | 集積共
1
か所
小計
ｱｽﾍﾞｽﾄ処理 集積
・梱包 |  | 0.03
ｍ3
発生材積込み | ｺﾝｸﾘｰﾄ類 人力
0.1
ｍ3
発生材積込み | ﾎﾞｰﾄﾞ･木材類 人力
0.03
ｍ3
撤去材運搬 | ﾀﾞﾝﾌﾟﾄﾗｯｸ 2t積級
| 人力積込 無筋ｺﾝｸﾘｰﾄ類 | 0.1
| DID区間有り 4.5㎞以下 |  | ｍ3
発生材運搬 | ﾀﾞﾝﾌﾟﾄﾗｯｸ 2t積級
| 人力積込 石こうﾎﾞｰﾄﾞ類 | 0.03
| DID区間有り 23.0㎞以下 |  | ｍ3
小計
発生材処分 | ｺﾝｸﾘｰﾄ
0.1
ｍ3
発生材処分 | ﾎﾞｰﾄﾞ類 ｱｽﾍﾞｽﾄ含有
0.03
ｍ3
小計
建築工事 細目別内訳 | [5 empty] | 13
空調改修工事 |  | 撤去
名 称 | 摘 要 | 数 量 | 単位 | 単 価 | 金 額 | 備 考
ｽｸﾗｯﾌﾟ控除 | 鉄屑 ヘビーH3
29
kg
ｽｸﾗｯﾌﾟ控除 | ｱﾙﾐ 延べｶﾞﾗ
0.6
kg
計
建築工事 細目別内訳
給水設備工事 |  | 直接仮設
名 称 | 摘 要 | 数 量 | 単位 | 単 価 | 金 額 | 備 考
養生(内部改修) | 複合改修
46.9
㎡
整理清掃後片付け | 複合改修
(内部改修) |  | 46.9
㎡
内部仕上足場 | 階高4.0m以下
(改修) | 脚立足場 一般 | 46.9
| - |  | ㎡
計
建築工事 細目別内訳 | [5 empty] | 14
給水設備工事 |  | 鉄筋 |  |  | 内部仕上
名 称 | 摘 要 | 数 量 | 単位 | 単 価 | 金 額 | 備 考
異形鉄筋(SD295) | D10
7.3
kg
鉄筋加工組立 | 小型構造物
| - - | 7.1
kg
ｽｸﾗｯﾌﾟ控除 | 鉄屑 ヘビーH3
0.1
kg
あと施工アンカー | M10 下向き
1
本
あと施工アンカー | M10 横向き
9
本
計
建築工事 細目別内訳
給水設備工事 |  | コンクリート |  |  | 内部仕上
名 称 | 摘 要 | 数 量 | 単位 | 単 価 | 金 額 | 備 考
普通ｺﾝｸﾘｰﾄ | JIS A5308 呼び強度18 S15
| 粗骨材20 | 0.2
ｍ3
ｺﾝｸﾘｰﾄ打設手間 | 小型構造物 人力打設
| 工作物の基礎等 S15～S18 | 0.2
| - - |  | ｍ3
計
建築工事 細目別内訳 | [5 empty] | 15
給水設備工事 |  | 型枠 |  |  | 内部仕上
名 称 | 摘 要 | 数 量 | 単位 | 単 価 | 金 額 | 備 考
型枠 | 小型構造物用型枠
| 擁壁、囲障の基礎等 - | 0.7
| - |  | ㎡
計
建築工事 細目別内訳
給水設備工事 |  | 既製コンクリート |  |  | 内部
名 称 | 摘 要 | 数 量 | 単位 | 単 価 | 金 額 | 備 考
補強ｺﾝｸﾘｰﾄﾌﾞﾛｯｸ | 空洞ﾌﾞﾛｯｸC(16) 厚さ100㎜ 内 壁
帳壁 |  | 1.3
㎡
計
建築工事 細目別内訳 | [5 empty] | 16
給水設備工事 |  | 防水 |  |  | 内部
名 称 | 摘 要 | 数 量 | 単位 | 単 価 | 金 額 | 備 考
ｼｰﾘﾝｸﾞ | 一般部 ｼﾘｺｰﾝ系(SR-2)
| 10×10 | 9.7
ｍ
ｹｲ酸系塗布防水 | 平場
0.5
㎡
ｹｲ酸系塗布防水 | 立上り
1.9
㎡
塗膜防水 | X-2 密着工法 ｳﾚﾀﾝｺﾞﾑ系 立上り
| 表面塗装ｼﾙﾊﾞｰ | 0.5
㎡
塗膜防水 | X-2 密着工法 ｳﾚﾀﾝｺﾞﾑ系 平面
| 表面塗装ｼﾙﾊﾞｰ | 1.9
ｍ
計
建築工事 細目別内訳
給水設備工事 |  | 石 |  |  | 内部
名 称 | 摘 要 | 数 量 | 単位 | 単 価 | 金 額 | 備 考
面台 | 人工大理石 110×25 L=1500
3
か所
計
建築工事 細目別内訳 | [5 empty] | 17
給水設備工事 |  | タイル |  |  | 内部
名 称 | 摘 要 | 数 量 | 単位 | 単 価 | 金 額 | 備 考
ﾓｻﾞｲｸﾀｲﾙ張り | 50角
2.6
㎡
内装壁ﾀｲﾙ張り | 改良積上げ張り
| Ⅲ類 施ゆう 100㎜角 | 4
| 下地ﾓﾙﾀﾙ別途 |  | ㎡
計
建築工事 細目別内訳
給水設備工事 |  | 金属 |  |  | 内部
名 称 | 摘 要 | 数 量 | 単位 | 単 価 | 金 額 | 備 考
軽量鉄骨天井下地 | 19形(屋内) ふところ1.5ｍ未満
| 下地張りなし @300 ｲﾝｻｰﾄ含む | 43.2
㎡
天井点検口 | 一般ﾀｲﾌﾟ ｱﾙﾐ製 内外枠共額縁
| 450角 | 6
か所
軽量鉄骨天井 | 19形(屋内) 450× 450㎜程度
開口部補強 | ﾎﾞｰﾄﾞ等切込み共 | 6
か所
軽量鉄骨天井 | 19形(屋内) 300× 300㎜程度
開口部補強 | ﾎﾞｰﾄﾞ等切込み共 | 6
か所
計
建築工事 細目別内訳 | [5 empty] | 18
給水設備工事 |  | 左官 |  |  | 内部
名 称 | 摘 要 | 数 量 | 単位 | 単 価 | 金 額 | 備 考
床ﾓﾙﾀﾙ塗り | 木ごて 一般ﾀｲﾙ下地 厚37
2.6
㎡
壁ﾓﾙﾀﾙ塗り | 木ごて
| 内壁ﾕﾆｯﾄﾀｲﾙ下地 厚15 | 4
㎡
建具周囲 | 内部建具
ﾓﾙﾀﾙ充填 |  | 12.1
ｍ
床ﾓﾙﾀﾙ塗り | 金ごて ﾓﾙﾀﾙ仕上げ 厚30
0.6
㎡
床ｺﾝｸﾘｰﾄ直均し | 金ごて 直均し仕上げ
仕上げ |  | 0.5
㎡
排水溝天端ｺﾝｸﾘｰﾄ | 金ごて 幅50
直均し仕上げ |  | 1.9
ｍ
計
建築工事 細目別内訳
給水設備工事 |  | 建具 |  |  | 鋼製建具
名 称 | 摘 要 | 数 量 | 単位 | 単 価 | 金 額 | 備 考
SD1 | W500×H1520
片開き扉 |  | 3
か所
計
建築工事 細目別内訳 | [5 empty] | 19
給水設備工事 |  | 建具 |  |  | ﾄｲﾚﾌﾞｰｽ
名 称 | 摘 要 | 数 量 | 単位 | 単 価 | 金 額 | 備 考
TB1 | t40 高圧ﾒﾗﾐﾝ樹脂化粧板
ﾄｲﾚﾌﾞｰｽ | 扉共 | 3
か所
TB2 | t40 高圧ﾒﾗﾐﾝ樹脂化粧板
ﾄｲﾚﾌﾞｰｽ | 扉共 | 3
か所
計
建築工事 細目別内訳
給水設備工事 |  | 塗装 |  |  | 内部
名 称 | 摘 要 | 数 量 | 単位 | 単 価 | 金 額 | 備 考
ＥＰ－Ｇ塗り | けい酸ｶﾙｼｳﾑ板面 工程B種(見上)
| 素地B種 | 43.2
㎡
ＳＯＰ塗り | 鋼製建具面 - 塗料1種
| 錆止め塗装共 | 6.6
㎡
計
建築工事 細目別内訳 | [5 empty] | 20
給水設備工事 |  | 内外装 |  |  | 内部
名 称 | 摘 要 | 数 量 | 単位 | 単 価 | 金 額 | 備 考
天井 けい酸 | ﾀｲﾌﾟ2(ﾉﾝｱｽ)0.8FK 厚 6
ｶﾙｼｳﾑ板張り | 目透かし | 43.2
㎡
天井 ﾛｯｸｳｰﾙ | ﾌﾗｯﾄ内部用 厚12 不燃
化粧吸音板張り | 下張GB-R 厚 9.5共 | 2.9
(DR) |  |  | ㎡
計
建築工事 細目別内訳
給水設備工事 |  | ユニット及びその他 |  |  | 内部
名 称 | 摘 要 | 数 量 | 単位 | 単 価 | 金 額 | 備 考
小便器用手摺再取 | SUS φ34 W600×D550×H500
付 |  | 3
か所
計
建築工事 細目別内訳 | [5 empty] | 21
給水設備工事 |  | 撤去
名 称 | 摘 要 | 数 量 | 単位 | 単 価 | 金 額 | 備 考
ｶｯﾀｰ入れ | ﾓﾙﾀﾙ面 厚さ20～30㎜
69
ｍ
床ﾀｲﾙ撤去 | 下地ﾓﾙﾀﾙ共 集積共
2.6
㎡
壁ﾀｲﾙ撤去 | 下地ﾓﾙﾀﾙ共 集積共
5.2
㎡
面台ﾃﾗｿﾞｰﾌﾞﾛｯｸ撤 | 110×25 集積共
去 |  | 4.5
ｍ
CB撤去 | 人力 集積共
0.1
ｍ3
ｺﾝｸﾘｰﾄ撤去 | 鉄筋切断共 ｺﾝｸﾘｰﾄﾌﾞﾚｰｶ 集積共
0.2
ｍ3
天井合板･ﾎﾞｰﾄﾞ | 一重張り ｱｽﾍﾞｽﾄ含有
撤去 | 集積共 | 43.2
㎡
天井下地撤去 | 集積共
43.2
㎡
天井合板･ﾎﾞｰﾄﾞ | 一重張り 一般
撤去 | 集積共 | 2.9
㎡
天井合板･ﾎﾞｰﾄﾞ | 一重張り ｱｽﾍﾞｽﾄ含有
撤去 | 集積共 | 2.9
㎡
天井点検口撤去 | 集積共
6
か所
小便器用手摺取外 | 集積共
し |  | 3
か所
和便器前I型手摺 | 集積共
撤去 |  | 6
か所
SD1 | W540×H640 集積共
片開き扉撤去 |  | 3
か所
ﾄｲﾚﾌﾞｰｽ撤去 | t40 ﾒﾗﾐﾝ化粧板 集積共
32.7
㎡
建築工事 細目別内訳
給水設備工事 |  | 撤去
名 称 | 摘 要 | 数 量 | 単位 | 単 価 | 金 額 | 備 考
小計
ｱｽﾍﾞｽﾄ処理 集積
・梱包 |  | 0.2
ｍ3
発生材積込み | ｺﾝｸﾘｰﾄ類 人力
0.5
ｍ3
発生材積込み | ﾎﾞｰﾄﾞ･木材類 人力
2
ｍ3
撤去材運搬 | ﾀﾞﾝﾌﾟﾄﾗｯｸ 2t積級
| 人力積込 無筋ｺﾝｸﾘｰﾄ類 | 0.3
| DID区間有り 4.5㎞以下 |  | ｍ3
発生材運搬 | ﾀﾞﾝﾌﾟﾄﾗｯｸ 2t積級
| 人力積込 ﾃﾗｿﾞｰﾌﾞﾛｯｸ | 0.01
| DID区間有り 23.0㎞以下 |  | ｍ3
発生材運搬 | ﾀﾞﾝﾌﾟﾄﾗｯｸ 2t積級
| 人力積込 ﾀｲﾙ | 0.2
| DID区間有り 23.0㎞以下 |  | ｍ3
発生材運搬 | ﾀﾞﾝﾌﾟﾄﾗｯｸ 2t積級
| 人力積込 岩綿吸音板 | 0.03
| DID区間有り 23.0㎞以下 |  | ｍ3
発生材運搬 | ﾀﾞﾝﾌﾟﾄﾗｯｸ 2t積級
| 人力積込 木材類 | 1.8
| DID区間有り 14.5㎞以下 |  | ｍ3
発生材運搬 | ﾀﾞﾝﾌﾟﾄﾗｯｸ 2t積級
| 人力積込 石こうﾎﾞｰﾄﾞ類 | 0.2
| DID区間有り 23.0㎞以下 |  | ｍ3
小計
発生材処分 | ｺﾝｸﾘｰﾄ
0.3
ｍ3
発生材処分 | ﾃﾗｿﾞｰﾌﾞﾛｯｸ
0.01
ｍ3
発生材処分 | ﾀｲﾙ
0.2
ｍ3
発生材処分 | 岩綿吸音板
0.03
ｍ3
建築工事 細目別内訳 | [5 empty] | 22
給水設備工事 |  | 撤去
名 称 | 摘 要 | 数 量 | 単位 | 単 価 | 金 額 | 備 考
発生材処分 | 木材類
1.8
ｍ3
発生材処分 | ﾎﾞｰﾄﾞ類
0.03
ｍ3
発生材処分 | ﾎﾞｰﾄﾞ類 ｱｽﾍﾞｽﾄ含有
0.2
ｍ3
小計
ｽｸﾗｯﾌﾟ控除 | 鉄屑 ヘビーH3
65.5
kg
ｽｸﾗｯﾌﾟ控除 | ｱﾙﾐ 延べｶﾞﾗ
3.5
kg
ｽｸﾗｯﾌﾟ控除 | ｽﾃﾝﾚｽ
6.7
kg
計

## A共通仮設
共通仮設費(積上) 明細 | [5 empty] | 23
名 称 | 摘 要 | 数 量 | 単位 | 単 価 | 金 額 | 備 考
鉄筋探査
83
㎡
ﾗﾌﾃﾚｰﾝｸﾚｰﾝ | ﾗﾌﾃﾚｰﾝｸﾚｰﾝ
| 25t 2日 | 1
式
計