## 公表表紙
工事名称 | 大阪府立中之島図書館書庫棟改築その他電気設備工事
工事場所 | 大阪市北区中之島一丁目
工 期 | 0
工事概要 | 改築電気設備工事一式 書庫棟 RC造 地上５階建 １棟 延べ面積1,787㎡ 渡り廊下 S造 ３箇所 延べ面積166㎡
会社名

## 数量公開用
様式－２
数量公開用
（設 備 工 事）
工 事 名 称
大阪府立中之島図書館書庫棟改築その他電気設備工事
数 量 書
数 量 作 成 大阪府 都市整備部 住宅建築局 公共建築室
○ 本数量書は、工事請負契約書第１条に定める設計図書ではなく、参考数量です。
従って内容の如何にかかわらず、契約上何等の拘束をするものではありません。
○ 記載数量は、「公共建築設備数量積算基準」（国土交通省大臣官房官庁営繕部）に
基づいて積算した数量です。（切り無駄や施工による割増しなどは、単価に反映し
ています。）

## 内訳総括
（別 紙）
工事名称： | 大阪府立中之島図書館書庫棟改築その他電気設備工事
工事場所： | 大阪市北区中之島一丁目
工事費内訳書 総括表
名 称 |  | 数量 | 単位 | 金 額 | 備 考
1. 直 接 工 事 費 |  | 1 | 式
計
2. 共 通 費
共通仮設費 |  | 1 | 式
現場管理費 |  | 1 | 式
一般管理費等 |  | 1 | 式
計
工事価格（１＋２） |  | 1 | 式

## 種目
電気設備工事 種目別内訳 |  |  |  | 1
名 称 | 数 量 | 単位 | 金 額 | 備 考
(STEP1a)
STEP1a 屋外
1
式
小計
(STEP1c)
STEP1c 新書庫棟
1
式
STEP1c 別館
1
式
STEP1c 屋外
1
式
小計
(STEP2)
STEP2 電気棟
1
式
STEP2 屋外
1
式
小計
(STEP3a)
STEP3a 渡り廊下3
1
式
STEP3a 南館
1
式
電気設備工事 種目別内訳
名 称 | 数 量 | 単位 | 金 額 | 備 考
STEP3a 屋外
1
式
小計
(STEP3b)
STEP3b 屋外
1
式
小計
計

## 科目
電気設備工事 科目別内訳 |  |  |  | 2
STEP1a 屋外
名 称 | 数 量 | 単位 | 金 額 | 備 考
強電設備
1
式
弱電設備
1
式
計
電気設備工事 科目別内訳
STEP1c 新書庫棟
名 称 | 数 量 | 単位 | 金 額 | 備 考
受変電設備
1
式
幹線設備
1
式
動力設備
1
式
電灯・コンセント設備
1
式
構内交換設備
1
式
拡声設備
1
式
誘導支援設備
1
式
構内情報通信網設備
1
式
防犯・入退室管理設備
1
式
自動火災報知設備
1
式
監視カメラ設備
1
式
墜落制止用器具
1
式
計
電気設備工事 科目別内訳 |  |  |  | 3
STEP1c 別館
名 称 | 数 量 | 単位 | 金 額 | 備 考
受変電設備
1
式
動力設備
1
式
電灯設備
1
式
構内交換設備
1
式
拡声設備
1
式
情報表示設備
1
式
誘導支援設備
1
式
構内情報通信網設備
1
式
防犯・入退室管理設備
1
式
自動火災報知設備
1
式
計
電気設備工事 科目別内訳
STEP1c 屋外
名 称 | 数 量 | 単位 | 金 額 | 備 考
高圧引込設備
1
式
低圧配線設備
1
式
弱電配線設備
1
式
計
電気設備工事 科目別内訳 |  |  |  | 4
STEP2 電気棟
名 称 | 数 量 | 単位 | 金 額 | 備 考
受変電設備
1
式
電灯設備
1
式
計
電気設備工事 科目別内訳
STEP2 屋外
名 称 | 数 量 | 単位 | 金 額 | 備 考
強電設備
1
式
弱電設備
1
式
計
電気設備工事 科目別内訳 |  |  |  | 5
STEP3a 渡り廊下3
名 称 | 数 量 | 単位 | 金 額 | 備 考
電灯・コンセント設備
1
式
動力設備
1
式
拡声設備
1
式
自動火災報知設備
1
式
計
電気設備工事 科目別内訳
STEP3a 南館
名 称 | 数 量 | 単位 | 金 額 | 備 考
電灯・コンセント設備
1
式
拡声設備
1
式
防犯・入退室管理設備
1
式
自動火災報知設備
1
式
計
電気設備工事 科目別内訳 |  |  |  | 6
STEP3a 屋外
名 称 | 数 量 | 単位 | 金 額 | 備 考
強電設備
1
式
弱電設備
1
式
計
電気設備工事 科目別内訳
STEP3b 屋外
名 称 | 数 量 | 単位 | 金 額 | 備 考
強電設備
1
式
弱電設備
1
式
計

## 中科目1
電気設備工事 中科目別内訳 |  |  |  |  | 7
STEP1a 屋外
科 目 名 称 | 中 科 目 名 称 | 数 量 | 単位 | 金 額 | 備 考
強電設備 | 配管配線盛替
1
式
計
弱電設備 | 配管配線盛替
1
式
計
電気設備工事 中科目別内訳
STEP1c 新書庫棟
科 目 名 称 | 中 科 目 名 称 | 数 量 | 単位 | 金 額 | 備 考
受変電設備
1
式
計
幹線設備 | 電灯幹線
1
式
幹線設備 | 動力幹線
1
式
計
動力設備 | 動力設備
1
式
動力設備 | 警報設備
1
式
計
電灯・コンセント設備 | 電灯設備
1
式
電灯・コンセント設備 | 非常照明設備
1
式
電灯・コンセント設備 | 誘導灯設備
1
式
電灯・コンセント設備 | コンセント設備
1
式
計
構内交換設備
1
式
計
電気設備工事 中科目別内訳 |  |  |  |  | 8
STEP1c 新書庫棟
科 目 名 称 | 中 科 目 名 称 | 数 量 | 単位 | 金 額 | 備 考
拡声設備
1
式
計
誘導支援設備 | インターホン
1
式
誘導支援設備 | 呼出
1
式
計
構内情報通信網設備
1
式
計
防犯・入退室管理設備 | 防犯（扉警報設備）
1
式
防犯・入退室管理設備 | 防犯（機械警備配管設備）
1
式
防犯・入退室管理設備 | 入退室管理
1
式
計
自動火災報知設備 | 自動火災報知
1
式
自動火災報知設備 | 自動閉鎖
1
式
計
監視カメラ設備
1
式
電気設備工事 中科目別内訳
STEP1c 新書庫棟
科 目 名 称 | 中 科 目 名 称 | 数 量 | 単位 | 金 額 | 備 考
計
墜落制止用器具
1
式
計
電気設備工事 中科目別内訳 |  |  |  |  | 9
STEP1c 別館
科 目 名 称 | 中 科 目 名 称 | 数 量 | 単位 | 金 額 | 備 考
受変電設備
1
式
計
動力設備 | 警報設備
1
式
計
電灯設備 | 誘導灯設備
1
式
計
構内交換設備
1
式
計
拡声設備
1
式
計
情報表示設備 | 時刻設備
1
式
計
誘導支援設備 | インターホン
1
式
計
構内情報通信網設備
1
式
電気設備工事 中科目別内訳
STEP1c 別館
科 目 名 称 | 中 科 目 名 称 | 数 量 | 単位 | 金 額 | 備 考
計
防犯・入退室管理設備 | 防犯（扉警報設備）
1
式
防犯・入退室管理設備 | 防犯（機械警備配管設備）
1
式
防犯・入退室管理設備 | 入退室管理
1
式
計
自動火災報知設備 | 自動火災報知
1
式
計
電気設備工事 中科目別内訳 |  |  |  |  | 10
STEP1c 屋外
科 目 名 称 | 中 科 目 名 称 | 数 量 | 単位 | 金 額 | 備 考
高圧引込設備
1
式
計
低圧配線設備 | 外灯設備
1
式
低圧配線設備 | 誘導灯設備
1
式
低圧配線設備 | 幹線設備
1
式
低圧配線設備 | 警報設備
1
式
低圧配線設備 | 配管配線盛替
1
式
計
弱電配線設備 | 構内情報通信網設備
1
式
弱電配線設備 | 構内交換設備
1
式
弱電配線設備 | 拡声設備
1
式
弱電配線設備 | インターホン設備
1
式
弱電配線設備 | 防犯設備（扉警報設備）
1
式
弱電配線設備 | 防犯設備（機械警備配管設備）
1
式
弱電配線設備 | 入退室管理設備
1
式
電気設備工事 中科目別内訳
STEP1c 屋外
科 目 名 称 | 中 科 目 名 称 | 数 量 | 単位 | 金 額 | 備 考
弱電配線設備 | 自動火災報知設備
1
式
弱電配線設備 | 配管配線盛替
1
式
計
電気設備工事 中科目別内訳 |  |  |  |  | 11
STEP2 電気棟
科 目 名 称 | 中 科 目 名 称 | 数 量 | 単位 | 金 額 | 備 考
受変電設備
1
式
計
電灯設備
1
式
計
電気設備工事 中科目別内訳
STEP2 屋外
科 目 名 称 | 中 科 目 名 称 | 数 量 | 単位 | 金 額 | 備 考
強電設備 | 配管配線盛替
1
式
計
弱電設備 | 配管配線盛替
1
式
計
電気設備工事 中科目別内訳 |  |  |  |  | 12
STEP3a 渡り廊下3
科 目 名 称 | 中 科 目 名 称 | 数 量 | 単位 | 金 額 | 備 考
電灯・コンセント設備 | 電灯設備
1
式
電灯・コンセント設備 | 非常照明設備
1
式
電灯・コンセント設備 | コンセント設備
1
式
計
動力設備 | 動力設備
1
式
計
拡声設備
1
式
計
自動火災報知設備 | 自動火災報知
1
式
自動火災報知設備 | 自動閉鎖
1
式
計
電気設備工事 中科目別内訳
STEP3a 南館
科 目 名 称 | 中 科 目 名 称 | 数 量 | 単位 | 金 額 | 備 考
電灯・コンセント設備 | 電灯設備
1
式
電灯・コンセント設備 | 非常照明設備
1
式
電灯・コンセント設備 | コンセント分岐
1
式
計
拡声設備
1
式
計
防犯・入退室管理設備 | 入退室管理
1
式
計
自動火災報知設備 | 自動火災報知
1
式
自動火災報知設備 | 自動閉鎖
1
式
計
電気設備工事 中科目別内訳 |  |  |  |  | 13
STEP3a 屋外
科 目 名 称 | 中 科 目 名 称 | 数 量 | 単位 | 金 額 | 備 考
強電設備 | 配管配線盛替
1
式
計
弱電設備 | 配管配線盛替
1
式
計
電気設備工事 中科目別内訳
STEP3b 屋外
科 目 名 称 | 中 科 目 名 称 | 数 量 | 単位 | 金 額 | 備 考
強電設備 | 配管配線盛替
1
式
計
弱電設備 | 配管配線盛替
1
式
計

## 細目別内訳
電気設備工事 細目別内訳 | [5 empty] | 14
STEP1a 屋外 |  | 強電設備 |  |  | 配管配線盛替
名 称 | 摘 要 | 数 量 | 単位 | 単 価 | 金 額 | 備 考
600V耐燃性ﾎﾟﾘｴﾁﾚ | 14mm2
ﾝ絶縁電線(EM-IE) |  | 17
ｍ
600V耐燃性ﾎﾟﾘｴﾁﾚ | 22mm2
ﾝ絶縁電線(EM-IE) |  | 28
ｍ
600V耐燃性ﾎﾟﾘｴﾁﾚ | 38mm2
ﾝ絶縁電線(EM-IE) |  | 11
ｍ
600Vﾎﾟﾘｴﾁﾚﾝ絶縁 | 1.6㎜- 2C ﾋﾟｯﾄ・天井
耐燃性ﾎﾟﾘｴﾁﾚﾝｼｰｽ |  | 17
ｹｰﾌﾞﾙ平形 EM-EEF |  |  | ｍ
600Vﾎﾟﾘｴﾁﾚﾝ絶縁 | 2.0㎜- 2C ﾋﾟｯﾄ・天井
耐燃性ﾎﾟﾘｴﾁﾚﾝｼｰｽ |  | 66
ｹｰﾌﾞﾙ平形 EM-EEF |  |  | ｍ
EM-CEｹｰﾌﾞﾙ | 3.5mm2- 3C ﾋﾟｯﾄ・天井
264
ｍ
EM-CEｹｰﾌﾞﾙ | 5.5mm2- 3C ﾋﾟｯﾄ・天井
33
ｍ
EM-CEｹｰﾌﾞﾙ | 14mm2- 3C ﾋﾟｯﾄ・天井
33
ｍ
EM-CEｹｰﾌﾞﾙ | 22mm2- 3C ﾋﾟｯﾄ・天井
17
ｍ
EM-CETｹｰﾌﾞﾙ | 150mm2 FEP内(PF･CD)
11
ｍ
EM-CETｹｰﾌﾞﾙ | 200mm2 FEP内(PF･CD)
11
ｍ
EM-CEEｹｰﾌﾞﾙ | 2mm2- 20C
| FEP内(PF･CD) | 33
ｍ
波付硬質合成 | (80)
樹脂管(FEP) |  | 56
ｍ
波付硬質合成 | (100)
樹脂管(FEP) |  | 23
ｍ
ｽﾃﾝﾚｽ製 | 400× 400× 400
ﾌﾟﾙﾎﾞｯｸｽ WP形 | - | 1
個
電気設備工事 細目別内訳
STEP1a 屋外 |  | 強電設備 |  |  | 配管配線盛替
名 称 | 摘 要 | 数 量 | 単位 | 単 価 | 金 額 | 備 考
プルボックス | 800×800×700 防水
SUS製 |  | 4
個
プルボックス | 800×800×800 防水
SUS製 |  | 1
個
ﾊﾝﾄﾞﾎｰﾙ(既製品) | 600× 600× 600 機械
(蓋・土工事別) |  | 2
基
ﾊﾝﾄﾞﾎｰﾙ蓋 | 600φ 2ｔ
2
基
埋設標識ｼｰﾄ | 3.5倍長(W)150
29
ｍ
土工事 | [5 empty] | 別紙 00-0001
1
式
残土処分費 | [5 empty] | 別紙 00-0002
1
式
撤去工事 | 再使用しない |  |  |  |  | 別紙 00-0003
1
式
土工事 | 撤去工事 |  |  |  |  | 別紙 00-0004
1
式
有価材 | [5 empty] | 別紙 00-0005
1
式
計
電気設備工事 細目別内訳 | [5 empty] | 15
STEP1a 屋外 |  | 弱電設備 |  |  | 配管配線盛替
名 称 | 摘 要 | 数 量 | 単位 | 単 価 | 金 額 | 備 考
EM-FCPEEｹｰﾌﾞﾙ | 0.9 ㎜- 10P
| ﾋﾟｯﾄ・天井 | 8
ｍ
EM-FCPEEｹｰﾌﾞﾙ | 0.9 ㎜- 20P
| ﾋﾟｯﾄ・天井 | 8
ｍ
EM-FCPEEｹｰﾌﾞﾙ | 1.2 ㎜- 3P
| ﾋﾟｯﾄ・天井 | 16
ｍ
EM-FCPEEｹｰﾌﾞﾙ | 1.2 ㎜- 30P
| ﾋﾟｯﾄ・天井 | 16
ｍ
EM-AEｹｰﾌﾞﾙ | 1.2 ㎜- 2C
| ﾋﾟｯﾄ・天井 | 16
ｍ
EM-HPｹｰﾌﾞﾙ | 1.2 ㎜- 2C
| ﾋﾟｯﾄ・天井 | 31
ｍ
EM-HPｹｰﾌﾞﾙ | 1.2 ㎜- 3C
| ﾋﾟｯﾄ・天井 | 16
ｍ
EM-HPｹｰﾌﾞﾙ | 1.2 ㎜- 10P
| ﾋﾟｯﾄ・天井 | 62
ｍ
EM-HPｹｰﾌﾞﾙ | 1.2 ㎜- 15P
| ﾋﾟｯﾄ・天井 | 16
ｍ
EM-HPｹｰﾌﾞﾙ | 1.2 ㎜- 50P
| ﾋﾟｯﾄ・天井 | 16
ｍ
EM-HPｹｰﾌﾞﾙ | 1.2 ㎜- 100P
| ﾋﾟｯﾄ・天井 | 8
ｍ
EM-MEESｹｰﾌﾞﾙ | 0.75mm2- 2C ﾋﾟｯﾄ・天井
16
ｍ
波付硬質合成 | (80)
樹脂管(FEP) |  | 56
ｍ
FEP管用付属品 | (80) 異種管接続材
2
個
撤去工事 | 再使用しない |  |  |  |  | 別紙 00-0006
1
式
電気設備工事 細目別内訳
STEP1a 屋外 |  | 弱電設備 |  |  | 配管配線盛替
名 称 | 摘 要 | 数 量 | 単位 | 単 価 | 金 額 | 備 考
計
電気設備工事 細目別内訳 | [5 empty] | 16
STEP1c 新書庫棟 |  | 受変電設備
名 称 | 摘 要 | 数 量 | 単位 | 単 価 | 金 額 | 備 考
600V耐燃性ﾎﾟﾘｴﾁﾚ | 5.5mm2
ﾝ絶縁電線(EM-IE) |  | 123
ｍ
600V耐燃性ﾎﾟﾘｴﾁﾚ | 38mm2
ﾝ絶縁電線(EM-IE) |  | 87
ｍ
600V耐燃性ﾎﾟﾘｴﾁﾚ | 60mm2
ﾝ絶縁電線(EM-IE) |  | 87
ｍ
硬質ﾋﾞﾆﾙ電線管 | (16) 地中
(VE) |  | 64
ｍ
硬質ﾋﾞﾆﾙ電線管 | (22) 地中
(VE) |  | 14
ｍ
屋外ｷｭｰﾋﾞｸﾙ | 受電盤
1
面
屋外ｷｭｰﾋﾞｸﾙ | 高圧饋電盤
1
面
屋外ｷｭｰﾋﾞｸﾙ | SC盤No.1
1
面
屋外ｷｭｰﾋﾞｸﾙ | SC盤No.2
1
面
屋外ｷｭｰﾋﾞｸﾙ | SC盤No.3
1
面
屋外ｷｭｰﾋﾞｸﾙ | 電灯盤No.1
1
面
屋外ｷｭｰﾋﾞｸﾙ | 電灯盤No.2
1
面
屋外ｷｭｰﾋﾞｸﾙ | 電灯盤No.3
1
面
屋外ｷｭｰﾋﾞｸﾙ | 電灯盤No.4
1
面
屋外ｷｭｰﾋﾞｸﾙ | 動力盤No.1
1
面
電気設備工事 細目別内訳
STEP1c 新書庫棟 |  | 受変電設備
名 称 | 摘 要 | 数 量 | 単位 | 単 価 | 金 額 | 備 考
屋外ｷｭｰﾋﾞｸﾙ | 動力盤No.2
1
面
屋外ｷｭｰﾋﾞｸﾙ | 動力盤No.3
1
面
変圧器(屋内) | 油入 単相 6kV-210/105V 50kVA
(60Hz用) |  | 2
JIS C 4304-2013 |  |  | 台
変圧器(屋内) | 油入 単相 6kV-210/105V 75kVA
(60Hz用) |  | 2
JIS C 4304-2013 |  |  | 台
変圧器(屋内) | 油入 三相 6kV-210V 75kVA
(60Hz用) |  | 1
JIS C 4304-2013 |  |  | 台
変圧器(屋内) | 油入 三相 6kV-210V 300kVA
(60Hz用) |  | 2
JIS C 4304-2013 |  |  | 台
高圧進相ｺﾝﾃﾞﾝｻ | 油入式 (L=6%用) 36kvar
(60Hz用) |  | 3
台
高圧進相ｺﾝﾃﾞﾝｻ用 | 油入式 (L=6%用) 36kvar
直列ﾘｱｸﾄﾙ |  | 3
(60Hz用) |  |  | 台
接地極 | 900×900×1.5t
(銅板式) |  | 1
か所
接地極 | 600×600×1.5t
(銅板式) |  | 1
か所
接地極 | 14φ×1.5m～2連
(銅覆鋼棒打込式) |  | 6
か所
接地極 | 14φ×1.5m
(銅覆鋼棒打込式) |  | 2
か所
接地極埋設標 | 金属製
4
枚
搬入費 | [5 empty] | 別紙 00-0007
1
式
計
電気設備工事 細目別内訳 | [5 empty] | 17
STEP1c 新書庫棟 |  | 幹線設備 |  |  | 電灯幹線
名 称 | 摘 要 | 数 量 | 単位 | 単 価 | 金 額 | 備 考
600V耐燃性ﾎﾟﾘｴﾁﾚ | 5.5mm2
ﾝ絶縁電線(EM-IE) |  | 21
ｍ
600V耐燃性ﾎﾟﾘｴﾁﾚ | 8mm2
ﾝ絶縁電線(EM-IE) |  | 12
ｍ
EM-CETｹｰﾌﾞﾙ | 14mm2 管内
11
ｍ
EM-CETｹｰﾌﾞﾙ | 14mm2 ﾗｯｸ
1
ｍ
EM-CETｹｰﾌﾞﾙ | 38mm2 管内
6
ｍ
EM-CETｹｰﾌﾞﾙ | 38mm2 ﾗｯｸ
3
ｍ
EM-CETｹｰﾌﾞﾙ | 100mm2 ﾗｯｸ
28
ｍ
CETｹｰﾌﾞﾙ付属品 | Y分岐加工(ｷｯﾄ)
| 100mm2 -5.5～100mm2 | 4
個
ねじなし電線管 | 露出配管(塗装有) 39㎜
(E) |  | 11
ｍ
ねじなし電線管 | 露出配管(塗装有) 51㎜
(E) |  | 6
ｍ
電灯盤 | 1L-1
1
面
電灯盤 | 2L-1
1
面
電灯盤 | 3L-1
1
面
電灯盤 | 4L-1
1
面
搬入費 | [5 empty] | 別紙 00-0008
1
式
電気設備工事 細目別内訳
STEP1c 新書庫棟 |  | 幹線設備 |  |  | 電灯幹線
名 称 | 摘 要 | 数 量 | 単位 | 単 価 | 金 額 | 備 考
計
電気設備工事 細目別内訳 | [5 empty] | 18
STEP1c 新書庫棟 |  | 幹線設備 |  |  | 動力幹線
名 称 | 摘 要 | 数 量 | 単位 | 単 価 | 金 額 | 備 考
EM-CEｹｰﾌﾞﾙ | 5.5mm2- 3C 管内
2
ｍ
EM-CEｹｰﾌﾞﾙ | 5.5mm2- 3C ﾗｯｸ
21
ｍ
EM-CEｹｰﾌﾞﾙ | 8mm2- 3C 管内
25
ｍ
EM-CEｹｰﾌﾞﾙ | 8mm2- 3C ﾗｯｸ
71
ｍ
EM-CEｹｰﾌﾞﾙ | 8mm2- 3C ﾋﾟｯﾄ・天井
7
ｍ
EM-CETｹｰﾌﾞﾙ | 150mm2 管内
3
ｍ
EM-CETｹｰﾌﾞﾙ | 150mm2 ﾗｯｸ
51
ｍ
EM-CETｹｰﾌﾞﾙ | 200mm2 管内
2
ｍ
EM-CETｹｰﾌﾞﾙ | 200mm2 ﾗｯｸ
26
ｍ
600V耐燃性ﾎﾟﾘｴﾁﾚ | 5.5mm2
ﾝ絶縁電線(EM-IE) |  | 32
ｍ
600V耐燃性ﾎﾟﾘｴﾁﾚ | 22mm2
ﾝ絶縁電線(EM-IE) |  | 3
ｍ
600V耐燃性ﾎﾟﾘｴﾁﾚ | 38mm2
ﾝ絶縁電線(EM-IE) |  | 73
ｍ
600V耐燃性ﾎﾟﾘｴﾁﾚ | 60mm2
ﾝ絶縁電線(EM-IE) |  | 73
ｍ
合成樹脂製可とう | 隠ぺい・埋込配管 28㎜
電線管 (PF単層) |  | 1
ｍ
ねじなし電線管 | 露出配管(塗装有) 31㎜
(E) |  | 28
ｍ
電気設備工事 細目別内訳
STEP1c 新書庫棟 |  | 幹線設備 |  |  | 動力幹線
名 称 | 摘 要 | 数 量 | 単位 | 単 価 | 金 額 | 備 考
厚鋼電線管 | 露出配管(塗装有) 82㎜
(G) |  | 3
ｍ
厚鋼電線管 | 露出配管(塗装有) 92㎜
(G) |  | 2
ｍ
FEP管用付属品 | (40) 異種管接続材
1
個
ｹｰﾌﾞﾙﾗｯｸ 直線 | 1200ｘ100 1段目
ﾒﾗﾐﾝ樹脂焼付塗装 |  | 34
ｍ
ｹｰﾌﾞﾙﾗｯｸ L形分岐 | 1200ｘ100
ﾒﾗﾐﾝ樹脂焼付塗装 |  | 1
個
ｹｰﾌﾞﾙﾗｯｸZM形 | B形用ｾﾊﾟﾚｰﾀ -
34
ｍ
ｹｰﾌﾞﾙﾗｯｸ 直線 | 400ｘ100 1段目
SUS製 |  | 9
ｍ
ｹｰﾌﾞﾙﾗｯｸ L型分 | 400ｘ100
岐 SUS製 |  | 2
個
ｹｰﾌﾞﾙﾗｯｸｶﾊﾞｰ | 幅400 ﾉﾝｽﾘｯﾌﾟ
直線 ｽｰﾊﾟｰﾀﾞｲﾏ |  | 9
製 |  |  | ｍ
ｹｰﾌﾞﾙﾗｯｸｶﾊﾞｰ | 幅400 ﾉﾝｽﾘｯﾌﾟ
L型分岐 ｽｰﾊﾟｰﾀﾞ |  | 2
ｲﾏ製 |  |  | 個
ｹｰﾌﾞﾙﾗｯｸ 直線 | 1200ｘ100 1段目
SUS製 |  | 29
ｍ
ｹｰﾌﾞﾙﾗｯｸ 直線 | 1200ｘ100 2段目
SUS製 |  | 12
ｍ
ｹｰﾌﾞﾙﾗｯｸ L型分 | 1200ｘ100
岐 SUS製 |  | 4
個
ｹｰﾌﾞﾙﾗｯｸｶﾊﾞｰ | 幅1200 ﾉﾝｽﾘｯﾌﾟ
直線 ｽｰﾊﾟｰﾀﾞｲﾏ |  | 11
製 |  |  | ｍ
ｹｰﾌﾞﾙﾗｯｸｶﾊﾞｰ | 幅1200 ﾉﾝｽﾘｯﾌﾟ
L型分岐 ｽｰﾊﾟｰﾀﾞ |  | 3
ｲﾏ製 |  |  | 個
電気設備工事 細目別内訳 | [5 empty] | 19
STEP1c 新書庫棟 |  | 幹線設備 |  |  | 動力幹線
名 称 | 摘 要 | 数 量 | 単位 | 単 価 | 金 額 | 備 考
ｹｰﾌﾞﾙﾗｯｸｾﾊﾟﾚｰﾀｰ | H=65
SUS製 |  | 42
ｍ
鋼板製 | 300× 300× 200
ﾌﾟﾙﾎﾞｯｸｽ(露出形) |  | 2
塗装共 |  |  | 個
電灯動力盤 | 5LM-1
1
面
動力盤 | RM-1
1
面
搬入費 | [5 empty] | 別紙 00-0009
1
式
防火区画 | [5 empty] | 別紙 00-0010
貫通処理等 |  | 1
式
計
電気設備工事 細目別内訳
STEP1c 新書庫棟 |  | 動力設備 |  |  | 動力設備
名 称 | 摘 要 | 数 量 | 単位 | 単 価 | 金 額 | 備 考
600Vﾎﾟﾘｴﾁﾚﾝ絶縁 | 2.0㎜- 3C 管内
耐燃性ﾎﾟﾘｴﾁﾚﾝｼｰｽ |  | 331
ｹｰﾌﾞﾙ平形 EM-EEF |  |  | ｍ
600Vﾎﾟﾘｴﾁﾚﾝ絶縁 | 2.0㎜- 3C ﾋﾟｯﾄ・天井
耐燃性ﾎﾟﾘｴﾁﾚﾝｼｰｽ |  | 76
ｹｰﾌﾞﾙ平形 EM-EEF |  |  | ｍ
600Vﾎﾟﾘｴﾁﾚﾝ絶縁 | 2.0㎜- 3C FEP内(PF･CD)
耐燃性ﾎﾟﾘｴﾁﾚﾝｼｰｽ |  | 15
ｹｰﾌﾞﾙ平形 EM-EEF |  |  | ｍ
EM-CEｹｰﾌﾞﾙ | 3.5mm2- 4C 管内
16
ｍ
EM-CEｹｰﾌﾞﾙ | 3.5mm2- 4C ﾗｯｸ
20
ｍ
EM-CEｹｰﾌﾞﾙ | 3.5mm2- 4C ﾋﾟｯﾄ・天井
18
ｍ
EM-CEｹｰﾌﾞﾙ | 5.5mm2- 4C 管内
12
ｍ
EM-CEｹｰﾌﾞﾙ | 5.5mm2- 4C ﾗｯｸ
20
ｍ
EM-CETｹｰﾌﾞﾙ | 14mm2 管内
5
ｍ
EM-CETｹｰﾌﾞﾙ | 14mm2 ﾗｯｸ
23
ｍ
EM-CETｹｰﾌﾞﾙ | 22mm2 管内
10
ｍ
EM-CETｹｰﾌﾞﾙ | 22mm2 ﾗｯｸ
24
ｍ
EM-CETｹｰﾌﾞﾙ | 60mm2 管内
6
ｍ
EM-CETｹｰﾌﾞﾙ | 60mm2 ﾗｯｸ
13
ｍ
600V耐燃性ﾎﾟﾘｴﾁﾚ | 8mm2
ﾝ絶縁電線(EM-IE) |  | 15
ｍ
電気設備工事 細目別内訳 | [5 empty] | 20
STEP1c 新書庫棟 |  | 動力設備 |  |  | 動力設備
名 称 | 摘 要 | 数 量 | 単位 | 単 価 | 金 額 | 備 考
600V耐燃性ﾎﾟﾘｴﾁﾚ | 14mm2
ﾝ絶縁電線(EM-IE) |  | 6
ｍ
合成樹脂製可とう | 隠ぺい・埋込配管 22㎜
電線管 (PF単層) |  | 15
ｍ
ねじなし電線管 | 露出配管 25㎜
(E) |  | 3
ｍ
ねじなし電線管 | 露出配管(塗装有) 25㎜
(E) |  | 337
ｍ
厚鋼電線管 | 露出配管(塗装有) 22㎜
(G) |  | 6
ｍ
厚鋼電線管 | 露出配管(塗装有) 28㎜
(G) |  | 12
ｍ
厚鋼電線管 | 露出配管(塗装有) 36㎜
(G) |  | 5
ｍ
厚鋼電線管 | 露出配管(塗装有) 42㎜
(G) |  | 16
ｍ
金属製可とう電線 | 24㎜ ﾋﾞﾆﾙ被覆有･防水
管(電動機等接続) |  | 2
か所
金属製可とう電線 | 38㎜ ﾋﾞﾆﾙ被覆有･防水
管(電動機等接続) |  | 2
か所
合成樹脂製 | 中四角 浅型 D44
ｱｳﾄﾚｯﾄﾎﾞｯｸｽ(ｶﾊﾞｰ |  | 19
付) |  |  | 個
金属製 | 25(22) 1方出
露出丸形ﾎﾞｯｸｽ |  | 36
(塗装共) |  |  | 個
金属製 | 25(22) 3方出
露出丸形ﾎﾞｯｸｽ |  | 27
(塗装共) |  |  | 個
丸形露出ﾎﾞｯｸｽ | 25(E25,22) 4方出
(塗装共) |  | 2
個
24時間換気ｽｲｯﾁ | 支給品取付
(施工費のみ) |  | 1
個
電気設備工事 細目別内訳
STEP1c 新書庫棟 |  | 動力設備 |  |  | 動力設備
名 称 | 摘 要 | 数 量 | 単位 | 単 価 | 金 額 | 備 考
防火区画 | [5 empty] | 別紙 00-0011
貫通処理等 |  | 1
式
計
電気設備工事 細目別内訳 | [5 empty] | 21
STEP1c 新書庫棟 |  | 動力設備 |  |  | 警報設備
名 称 | 摘 要 | 数 量 | 単位 | 単 価 | 金 額 | 備 考
EM-CEEｹｰﾌﾞﾙ | 2mm2- 2C
| 管内 | 2
ｍ
EM-CEEｹｰﾌﾞﾙ | 2mm2- 2C
| ﾗｯｸ | 35
ｍ
EM-CEEｹｰﾌﾞﾙ | 2mm2- 3C
| 管内 | 5
ｍ
EM-CEEｹｰﾌﾞﾙ | 2mm2- 3C
| ﾗｯｸ | 33
ｍ
EM-CEEｹｰﾌﾞﾙ | 2mm2- 4C
| 管内 | 2
ｍ
EM-CEEｹｰﾌﾞﾙ | 2mm2- 4C
| ﾗｯｸ | 35
ｍ
厚鋼電線管 | 露出配管(塗装有) 22㎜
(G) |  | 8
ｍ
金属製可とう電線 | 24㎜ ﾋﾞﾆﾙ被覆有･防水
管(電動機等接続) |  | 1
か所
電極 | ３Ｐ (電極帯)
1
個
計
電気設備工事 細目別内訳
STEP1c 新書庫棟 |  | 電灯・コンセント設備 |  |  | 電灯設備
名 称 | 摘 要 | 数 量 | 単位 | 単 価 | 金 額 | 備 考
600Vﾎﾟﾘｴﾁﾚﾝ絶縁 | 1.6㎜- 2C 管内
耐燃性ﾎﾟﾘｴﾁﾚﾝｼｰｽ |  | 767
ｹｰﾌﾞﾙ平形 EM-EEF |  |  | ｍ
600Vﾎﾟﾘｴﾁﾚﾝ絶縁 | 1.6㎜- 2C ﾋﾟｯﾄ・天井
耐燃性ﾎﾟﾘｴﾁﾚﾝｼｰｽ |  | 5
ｹｰﾌﾞﾙ平形 EM-EEF |  |  | ｍ
600Vﾎﾟﾘｴﾁﾚﾝ絶縁 | 1.6㎜- 2C FEP内(PF･CD)
耐燃性ﾎﾟﾘｴﾁﾚﾝｼｰｽ |  | 1
ｹｰﾌﾞﾙ平形 EM-EEF |  |  | ｍ
600Vﾎﾟﾘｴﾁﾚﾝ絶縁 | 1.6㎜- 3C 管内
耐燃性ﾎﾟﾘｴﾁﾚﾝｼｰｽ |  | 1,179
ｹｰﾌﾞﾙ平形 EM-EEF |  |  | ｍ
600Vﾎﾟﾘｴﾁﾚﾝ絶縁 | 1.6㎜- 3C ﾋﾟｯﾄ・天井
耐燃性ﾎﾟﾘｴﾁﾚﾝｼｰｽ |  | 215
ｹｰﾌﾞﾙ平形 EM-EEF |  |  | ｍ
600Vﾎﾟﾘｴﾁﾚﾝ絶縁 | 1.6㎜- 3C FEP内(PF･CD)
耐燃性ﾎﾟﾘｴﾁﾚﾝｼｰｽ |  | 7
ｹｰﾌﾞﾙ平形 EM-EEF |  |  | ｍ
600Vﾎﾟﾘｴﾁﾚﾝ絶縁 | 2.0㎜- 2C 管内
耐燃性ﾎﾟﾘｴﾁﾚﾝｼｰｽ |  | 28
ｹｰﾌﾞﾙ平形 EM-EEF |  |  | ｍ
600Vﾎﾟﾘｴﾁﾚﾝ絶縁 | 2.0㎜- 3C 管内
耐燃性ﾎﾟﾘｴﾁﾚﾝｼｰｽ |  | 549
ｹｰﾌﾞﾙ平形 EM-EEF |  |  | ｍ
600Vﾎﾟﾘｴﾁﾚﾝ絶縁 | 2.0㎜- 3C ﾋﾟｯﾄ・天井
耐燃性ﾎﾟﾘｴﾁﾚﾝｼｰｽ |  | 65
ｹｰﾌﾞﾙ平形 EM-EEF |  |  | ｍ
600Vﾎﾟﾘｴﾁﾚﾝ絶縁 | 2.0㎜- 3C FEP内(PF･CD)
耐燃性ﾎﾟﾘｴﾁﾚﾝｼｰｽ |  | 2
ｹｰﾌﾞﾙ平形 EM-EEF |  |  | ｍ
EM-FCPEEｹｰﾌﾞﾙ | 1.2 ㎜- 1P
| 管内 | 238
ｍ
EM-FCPEEｹｰﾌﾞﾙ | 1.2 ㎜- 1P
| ﾋﾟｯﾄ・天井 | 78
ｍ
EM-FCPEEｹｰﾌﾞﾙ | 1.2 ㎜- 1P
| FEP内(PF･CD) | 37
ｍ
合成樹脂製可とう | 隠ぺい・埋込配管 16㎜
電線管 (PF単層) |  | 45
ｍ
合成樹脂製可とう | 隠ぺい・埋込配管 22㎜
電線管 (PF単層) |  | 2
ｍ
電気設備工事 細目別内訳 | [5 empty] | 22
STEP1c 新書庫棟 |  | 電灯・コンセント設備 |  |  | 電灯設備
名 称 | 摘 要 | 数 量 | 単位 | 単 価 | 金 額 | 備 考
ねじなし電線管 | 露出配管(塗装有) 19㎜
(E) |  | 331
ｍ
ねじなし電線管 | 露出配管(塗装有) 25㎜
(E) |  | 555
ｍ
厚鋼電線管 | 露出配管(塗装有) 16㎜
(G) |  | 102
ｍ
2種金属線ぴ(MM2) | A型 幅40×高さ30㎜
714
ｍ
2種金属線ぴ(MM2) | C型 幅40×高さ45㎜
367
ｍ
2種金属線ぴ(MM2) | ｼﾞｬﾝｸｼｮﾝﾎﾞｯｸｽ(1～4方出)
付属品 |  | 342
個
合成樹脂製 | 中四角 浅型 D44
ｱｳﾄﾚｯﾄﾎﾞｯｸｽ(ｶﾊﾞｰ |  | 41
付) |  |  | 個
金属製 | 中四角 浅型 D44
ｱｳﾄﾚｯﾄﾎﾞｯｸｽ(ｶﾊﾞｰ |  | 8
付) |  |  | 個
露出ｽｲｯﾁﾎﾞｯｸｽ | 19(E19,16) 1個用1方出
(塗装共) |  | 26
個
丸形露出ﾎﾞｯｸｽ | 19(E19,16) 3方出
(塗装共) |  | 8
個
金属製 | 25(22) 3方出
露出丸形ﾎﾞｯｸｽ |  | 16
(塗装共) |  |  | 個
丸形露出ﾎﾞｯｸｽ | 25(E25,22) 4方出
(塗装共) |  | 2
個
鋼板製 | 300× 300× 200
ﾌﾟﾙﾎﾞｯｸｽ(露出形) |  | 1
塗装共 |  |  | 個
鋼板製 | 200× 200× 150
ﾌﾟﾙﾎﾞｯｸｽ(露出形) |  | 5
塗装共 |  |  | 個
ﾀﾝﾌﾞﾗｽｲｯﾁ | 1P 15A ×1 ﾈｰﾑ無
(金属ﾌﾟﾚｰﾄ付) | - - | 5
個
電気設備工事 細目別内訳
STEP1c 新書庫棟 |  | 電灯・コンセント設備 |  |  | 電灯設備
名 称 | 摘 要 | 数 量 | 単位 | 単 価 | 金 額 | 備 考
ﾀﾝﾌﾞﾗｽｲｯﾁ | 3W 15A ×1 ﾈｰﾑ無
(金属ﾌﾟﾚｰﾄ付) | - - | 16
個
自動点滅器 | ﾌﾟﾗｸﾞｲﾝ埋込形 100V 3A
1
個
照明制御器 | DS 1 -A
(ｾﾝｻ) |  | 1
個
熱線ｾﾝｻ自動ｽｲｯﾁ | 親機
1
個
熱線ｾﾝｻ自動ｽｲｯﾁ | 子機
1
個
熱線ｾﾝｻ自動ｽｲｯﾁ | 子機 換気扇用
1
個
熱線ｾﾝｻ自動ｽｲｯﾁ | 照明・換気扇連用
1
個
ﾌﾙ2線式ﾘﾓｺﾝｽｲｯﾁ | ｽｲｯﾁ15回路
(金属ﾌﾟﾚｰﾄ付) |  | 1
個
ﾌﾙ2線式ﾘﾓｺﾝｽｲｯﾁ | ｽｲｯﾁ2回路
(金属ﾌﾟﾚｰﾄ付) |  | 10
個
ﾌﾙ2線式ﾘﾓｺﾝｽｲｯﾁ | ｽｲｯﾁ3回路
(金属ﾌﾟﾚｰﾄ付) |  | 11
個
ﾌﾙ2線式ﾘﾓｺﾝｽｲｯﾁ | ｽｲｯﾁ4回路
(金属ﾌﾟﾚｰﾄ付) |  | 2
個
ﾌﾙ2線式ﾘﾓｺﾝｽｲｯﾁ | ｽｲｯﾁ6回路
(金属ﾌﾟﾚｰﾄ付) |  | 3
個
LED照明器具 | LSS9 -2 -15 LN
7
個
LED照明器具 | LSS9 -4 -23 LN
3
個
LED照明器具 | LSS9MP/RP -4 -46 LN
1
個
電気設備工事 細目別内訳 | [5 empty] | 23
STEP1c 新書庫棟 |  | 電灯・コンセント設備 |  |  | 電灯設備
名 称 | 摘 要 | 数 量 | 単位 | 単 価 | 金 額 | 備 考
LED照明器具 | LRS6CG1A -4 -31 LN
18
個
LED照明器具 | LRS6 -4 -65 LN
4
個
LED照明器具 | LSS1 -2 -15 LN
2
個
LED照明器具 | LSS1 -2 -15 LN
(線ぴ取付) |  | 14
個
LED照明器具 | LSS1 -4 -23 LN
(線ぴ取付) |  | 361
個
LED照明器具 | LRS1 - -05 LN
2
個
LED照明器具 | LRS1 - -08 LN
3
個
LED照明器具 | LRS1 - -13 LN
40
個
LED照明器具 | LRS1RP - -17 LN
1
個
照明器具 H1 | LED間接照明 9.8W
6
台
照明器具 H2 | LED間接照明 20.1W
11
台
照明器具 J1 | LEDﾀﾞｳﾝﾗｲﾄ 13.9W
7
台
照明器具 K1 | LED軒下ﾀﾞｳﾝﾗｲﾄ 14.4W
3
台
照明器具 L1 | LEDﾕﾆﾊﾞｰｻﾙﾀﾞｳﾝﾗｲﾄ 13.9W
4
台
照明器具 M1W | LEDｽﾎﾟｯﾄﾗｲﾄ 64.1W 防湿防雨型
4
台
電気設備工事 細目別内訳
STEP1c 新書庫棟 |  | 電灯・コンセント設備 |  |  | 電灯設備
名 称 | 摘 要 | 数 量 | 単位 | 単 価 | 金 額 | 備 考
照明器具 M2W | LEDｽﾎﾟｯﾄﾗｲﾄ 64.1W 防湿防雨型
2
台
LED照明器具 | LBF3MP/RP -4 -20 LN
15
個
スリーブ工事 | [5 empty] | 別紙 00-0012
1
式
防火区画 | [5 empty] | 別紙 00-0013
貫通処理等 |  | 1
式
計
電気設備工事 細目別内訳 | [5 empty] | 24
STEP1c 新書庫棟 |  | 電灯・コンセント設備 |  |  | 非常照明設備
名 称 | 摘 要 | 数 量 | 単位 | 単 価 | 金 額 | 備 考
600Vﾎﾟﾘｴﾁﾚﾝ絶縁 | 1.6㎜- 2C 管内
耐燃性ﾎﾟﾘｴﾁﾚﾝｼｰｽ |  | 259
ｹｰﾌﾞﾙ平形 EM-EEF |  |  | ｍ
600Vﾎﾟﾘｴﾁﾚﾝ絶縁 | 1.6㎜- 2C ﾋﾟｯﾄ・天井
耐燃性ﾎﾟﾘｴﾁﾚﾝｼｰｽ |  | 40
ｹｰﾌﾞﾙ平形 EM-EEF |  |  | ｍ
600Vﾎﾟﾘｴﾁﾚﾝ絶縁 | 1.6㎜- 2C FEP内(PF･CD)
耐燃性ﾎﾟﾘｴﾁﾚﾝｼｰｽ |  | 4
ｹｰﾌﾞﾙ平形 EM-EEF |  |  | ｍ
600Vﾎﾟﾘｴﾁﾚﾝ絶縁 | 2.0㎜- 2C 管内
耐燃性ﾎﾟﾘｴﾁﾚﾝｼｰｽ |  | 25
ｹｰﾌﾞﾙ平形 EM-EEF |  |  | ｍ
合成樹脂製可とう | 隠ぺい・埋込配管 16㎜
電線管 (PF単層) |  | 4
ｍ
ねじなし電線管 | 露出配管(塗装有) 19㎜
(E) |  | 283
ｍ
丸形露出ﾎﾞｯｸｽ | 19(E19,16) 1方出
(塗装共) |  | 9
個
丸形露出ﾎﾞｯｸｽ | 19(E19,16) 2方出
(塗装共) |  | 26
個
丸形露出ﾎﾞｯｸｽ | 19(E19,16) 3方出
(塗装共) |  | 6
個
丸形露出ﾎﾞｯｸｽ | 19(E19,16) 4方出
(塗装共) |  | 4
個
非常用 | K1-LRS11 -1 -
LED照明器具 |  | 9
個
非常用 | K1-LRS11 -2 -
LED照明器具 |  | 6
個
非常用 | K1-LSS11 -2 -
LED照明器具 |  | 35
個
防火区画 | [5 empty] | 別紙 00-0014
貫通処理等 |  | 1
式
計
電気設備工事 細目別内訳
STEP1c 新書庫棟 |  | 電灯・コンセント設備 |  |  | 誘導灯設備
名 称 | 摘 要 | 数 量 | 単位 | 単 価 | 金 額 | 備 考
600Vﾎﾟﾘｴﾁﾚﾝ絶縁 | 1.6㎜- 2C 管内
耐燃性ﾎﾟﾘｴﾁﾚﾝｼｰｽ |  | 157
ｹｰﾌﾞﾙ平形 EM-EEF |  |  | ｍ
600Vﾎﾟﾘｴﾁﾚﾝ絶縁 | 1.6㎜- 2C ﾋﾟｯﾄ・天井
耐燃性ﾎﾟﾘｴﾁﾚﾝｼｰｽ |  | 49
ｹｰﾌﾞﾙ平形 EM-EEF |  |  | ｍ
600Vﾎﾟﾘｴﾁﾚﾝ絶縁 | 1.6㎜- 2C FEP内(PF･CD)
耐燃性ﾎﾟﾘｴﾁﾚﾝｼｰｽ |  | 12
ｹｰﾌﾞﾙ平形 EM-EEF |  |  | ｍ
600Vﾎﾟﾘｴﾁﾚﾝ絶縁 | 1.6㎜- 3C 管内
耐燃性ﾎﾟﾘｴﾁﾚﾝｼｰｽ |  | 4
ｹｰﾌﾞﾙ平形 EM-EEF |  |  | ｍ
600Vﾎﾟﾘｴﾁﾚﾝ絶縁 | 1.6㎜- 3C ﾋﾟｯﾄ・天井
耐燃性ﾎﾟﾘｴﾁﾚﾝｼｰｽ |  | 33
ｹｰﾌﾞﾙ平形 EM-EEF |  |  | ｍ
600Vﾎﾟﾘｴﾁﾚﾝ絶縁 | 1.6㎜- 3C FEP内(PF･CD)
耐燃性ﾎﾟﾘｴﾁﾚﾝｼｰｽ |  | 23
ｹｰﾌﾞﾙ平形 EM-EEF |  |  | ｍ
600Vﾎﾟﾘｴﾁﾚﾝ絶縁 | 2.0㎜- 2C 管内
耐燃性ﾎﾟﾘｴﾁﾚﾝｼｰｽ |  | 6
ｹｰﾌﾞﾙ平形 EM-EEF |  |  | ｍ
600Vﾎﾟﾘｴﾁﾚﾝ絶縁 | 2.0㎜- 3C 管内
耐燃性ﾎﾟﾘｴﾁﾚﾝｼｰｽ |  | 45
ｹｰﾌﾞﾙ平形 EM-EEF |  |  | ｍ
600Vﾎﾟﾘｴﾁﾚﾝ絶縁 | 2.0㎜- 3C ﾋﾟｯﾄ・天井
耐燃性ﾎﾟﾘｴﾁﾚﾝｼｰｽ |  | 9
ｹｰﾌﾞﾙ平形 EM-EEF |  |  | ｍ
EM-AEｹｰﾌﾞﾙ | 1.2 ㎜- 2C
| 管内 | 2
ｍ
EM-AEｹｰﾌﾞﾙ | 1.2 ㎜- 2C
| ﾋﾟｯﾄ・天井 | 47
ｍ
EM-AEｹｰﾌﾞﾙ | 1.2 ㎜- 2C
| FEP内(PF･CD) | 19
ｍ
EM-AEｹｰﾌﾞﾙ | 1.2 ㎜- 4C
| 管内 | 208
ｍ
EM-AEｹｰﾌﾞﾙ | 1.2 ㎜- 4C
| ﾋﾟｯﾄ・天井 | 40
ｍ
EM-AEｹｰﾌﾞﾙ | 1.2 ㎜- 4C
| FEP内(PF･CD) | 31
ｍ
電気設備工事 細目別内訳 | [5 empty] | 25
STEP1c 新書庫棟 |  | 電灯・コンセント設備 |  |  | 誘導灯設備
名 称 | 摘 要 | 数 量 | 単位 | 単 価 | 金 額 | 備 考
合成樹脂製可とう | 隠ぺい・埋込配管 16㎜
電線管 (PF単層) |  | 78
ｍ
合成樹脂製可とう | 隠ぺい・埋込配管 22㎜
電線管 (PF単層) |  | 4
ｍ
ねじなし電線管 | 露出配管(塗装有) 19㎜
(E) |  | 131
ｍ
ねじなし電線管 | 露出配管(塗装有) 25㎜
(E) |  | 118
ｍ
金属製 | 中四角 浅型 D44
ｱｳﾄﾚｯﾄﾎﾞｯｸｽ(ｶﾊﾞｰ |  | 4
付) |  |  | 個
丸形露出ﾎﾞｯｸｽ | 19(E19,16) 1方出
(塗装共) |  | 6
個
丸形露出ﾎﾞｯｸｽ | 19(E19,16) 2方出
(塗装共) |  | 3
個
丸形露出ﾎﾞｯｸｽ | 19(E19,16) 3方出
(塗装共) |  | 3
個
金属製 | 25(22) 1方出
露出丸形ﾎﾞｯｸｽ |  | 4
(塗装共) |  |  | 個
金属製 | 25(22) 2方出
露出丸形ﾎﾞｯｸｽ |  | 3
(塗装共) |  |  | 個
金属製 | 25(22) 3方出
露出丸形ﾎﾞｯｸｽ |  | 3
(塗装共) |  |  | 個
丸形露出ﾎﾞｯｸｽ | 25(E25,22) 4方出
(塗装共) |  | 1
個
鋼板製 | 200× 200× 150
ﾌﾟﾙﾎﾞｯｸｽ(露出形) |  | 1
個
鋼板製 | 200× 200× 150
ﾌﾟﾙﾎﾞｯｸｽ(露出形) |  | 2
塗装共 |  |  | 個
誘導灯 | SH1-FBF 20 AF - BL -
7
個
電気設備工事 細目別内訳
STEP1c 新書庫棟 |  | 電灯・コンセント設備 |  |  | 誘導灯設備
名 称 | 摘 要 | 数 量 | 単位 | 単 価 | 金 額 | 備 考
誘導灯 | SH1-FBF 20 - - BL -
11
個
誘導灯 | ST1-FSF 23 - - C -
7
個
非常用 | LDS2-SK1-LBF11 - LN
LED照明器具 |  | 11
個
光電式煙感知器 | 2種 蓄積型 露出
4
個
防火区画 | [5 empty] | 別紙 00-0015
貫通処理等 |  | 1
式
計
電気設備工事 細目別内訳 | [5 empty] | 26
STEP1c 新書庫棟 |  | 電灯・コンセント設備 |  |  | コンセント設備
名 称 | 摘 要 | 数 量 | 単位 | 単 価 | 金 額 | 備 考
600Vﾎﾟﾘｴﾁﾚﾝ絶縁 | 2.0㎜- 3C 管内
耐燃性ﾎﾟﾘｴﾁﾚﾝｼｰｽ |  | 1,253
ｹｰﾌﾞﾙ平形 EM-EEF |  |  | ｍ
600Vﾎﾟﾘｴﾁﾚﾝ絶縁 | 2.0㎜- 3C ﾋﾟｯﾄ・天井
耐燃性ﾎﾟﾘｴﾁﾚﾝｼｰｽ |  | 213
ｹｰﾌﾞﾙ平形 EM-EEF |  |  | ｍ
600Vﾎﾟﾘｴﾁﾚﾝ絶縁 | 2.0㎜- 3C FEP内(PF･CD)
耐燃性ﾎﾟﾘｴﾁﾚﾝｼｰｽ |  | 139
ｹｰﾌﾞﾙ平形 EM-EEF |  |  | ｍ
呼び線 | 屋内 被覆鉄線 1.6㎜
14
ｍ
合成樹脂製可とう | 隠ぺい・埋込配管 22㎜
電線管 (PF単層) |  | 153
ｍ
ねじなし電線管 | 露出配管 25㎜
(E) |  | 15
ｍ
ねじなし電線管 | 露出配管(塗装有) 25㎜
(E) |  | 1,177
ｍ
厚鋼電線管 | 露出配管(塗装有) 22㎜
(G) |  | 61
ｍ
合成樹脂製 | 中四角 浅型 D44
ｱｳﾄﾚｯﾄﾎﾞｯｸｽ(ｶﾊﾞｰ |  | 34
付) |  |  | 個
合成樹脂製 | 八角 深型 D75
ｺﾝｸﾘｰﾄﾎﾞｯｸｽ(ｶﾊﾞｰ |  | 3
付) |  |  | 個
金属製 | 中四角 浅型 D44
ｱｳﾄﾚｯﾄﾎﾞｯｸｽ(ｶﾊﾞｰ |  | 9
付) |  |  | 個
金属製 | 25(22) 1個用1方出
露出ｽｲｯﾁﾎﾞｯｸｽ |  | 8
個
金属製 | 25(22) 1個用1方出
露出ｽｲｯﾁﾎﾞｯｸｽ |  | 38
(塗装共) |  |  | 個
金属製 | 25(22) 1方出
露出丸形ﾎﾞｯｸｽ |  | 8
(塗装共) |  |  | 個
金属製 | 25(22) 3方出
露出丸形ﾎﾞｯｸｽ |  | 28
(塗装共) |  |  | 個
電気設備工事 細目別内訳
STEP1c 新書庫棟 |  | 電灯・コンセント設備 |  |  | コンセント設備
名 称 | 摘 要 | 数 量 | 単位 | 単 価 | 金 額 | 備 考
丸形露出ﾎﾞｯｸｽ | 25(E25,22) 4方出
(塗装共) |  | 4
個
鋼板製 | 200× 200× 150
ﾌﾟﾙﾎﾞｯｸｽ(露出形) |  | 1
塗装共 |  |  | 個
鋼板製 | 400× 400× 300
ﾌﾟﾙﾎﾞｯｸｽ(露出形) |  | 1
塗装共 |  |  | 個
ｺﾝｾﾝﾄ | 連用形2P15A×2
(金属ﾌﾟﾚｰﾄ付) | (接地極×2付 一体形) | 63
| 125V |  | 個
ｺﾝｾﾝﾄ | 連用形2P15A×1
(金属ﾌﾟﾚｰﾄ付) | (接地極 接地端子付 一体形) | 11
| 125V |  | 個
露出ｺﾝｾﾝﾄ | 2P15A×2 接地極付
2
個
ｺﾝｾﾝﾄ(防雨形) | 2P15A×2
| (抜止め 接地極×2 接地端子付) | 10
| 125V |  | 個
ｺﾝｾﾝﾄ | 2P15A×2EET防滴P(鍵付)
（防滴ﾌﾟﾚｰﾄ付） |  | 2
個
防火区画 | [5 empty] | 別紙 00-0016
貫通処理等 |  | 1
式
計
電気設備工事 細目別内訳 | [5 empty] | 27
STEP1c 新書庫棟 |  | 構内交換設備
名 称 | 摘 要 | 数 量 | 単位 | 単 価 | 金 額 | 備 考
EM-EBTｹｰﾌﾞﾙ | 0.4㎜- 2P
| 管内 | 104
ｍ
EM-EBTｹｰﾌﾞﾙ | 0.4㎜- 2P
| ﾋﾟｯﾄ・天井 | 17
ｍ
EM-EBTｹｰﾌﾞﾙ | 0.4㎜- 2P
| FEP内(PF･CD) | 11
ｍ
EM-TKEEｹｰﾌﾞﾙ | 0.65㎜- 10P
| FEP内(PF･CD) | 11
ｍ
合成樹脂製可とう | 隠ぺい・埋込配管 16㎜
電線管 (PF単層) |  | 11
ｍ
合成樹脂製可とう | 隠ぺい・埋込配管 22㎜
電線管 (PF単層) |  | 11
ｍ
ねじなし電線管 | 露出配管(塗装有) 19㎜
(E) |  | 104
ｍ
合成樹脂製 | 中四角 浅型 D44
ｱｳﾄﾚｯﾄﾎﾞｯｸｽ(ｶﾊﾞｰ |  | 1
付) |  |  | 個
金属製 | 中四角 浅型 D44
ｱｳﾄﾚｯﾄﾎﾞｯｸｽ(ｶﾊﾞｰ |  | 2
付) |  |  | 個
鋼板製 | 200× 200× 150
ﾌﾟﾙﾎﾞｯｸｽ(露出形) |  | 2
塗装共 |  |  | 個
端子盤 | 1T-1
1
面
端子盤 | 2T-1
1
面
端子盤 | 3T-1
1
面
端子盤 | 4T-1
1
面
端子盤 | 5T-1
1
面
電気設備工事 細目別内訳
STEP1c 新書庫棟 |  | 構内交換設備
名 称 | 摘 要 | 数 量 | 単位 | 単 価 | 金 額 | 備 考
ﾓｼﾞｭﾗｰｺﾝｾﾝﾄ | 埋込型(金属ﾌﾟﾚｰﾄ) 6極4心
3
個
電話機 | 多機能電話機
3
台
防火区画 | [5 empty] | 別紙 00-0017
貫通処理等 |  | 1
式
計
電気設備工事 細目別内訳 | [5 empty] | 28
STEP1c 新書庫棟 |  | 拡声設備
名 称 | 摘 要 | 数 量 | 単位 | 単 価 | 金 額 | 備 考
EM-HPｹｰﾌﾞﾙ | 1.2 ㎜- 3C
| 管内 | 368
ｍ
EM-HPｹｰﾌﾞﾙ | 1.2 ㎜- 3C
| ﾋﾟｯﾄ・天井 | 61
ｍ
EM-HPｹｰﾌﾞﾙ | 1.2 ㎜- 3C
| FEP内(PF･CD) | 6
ｍ
EM-HPｹｰﾌﾞﾙ | 1.2 ㎜- 10P
| 管内 | 5
ｍ
EM-HPｹｰﾌﾞﾙ | 1.2 ㎜- 15P
| 管内 | 6
ｍ
合成樹脂製可とう | 隠ぺい・埋込配管 16㎜
電線管 (PF単層) |  | 6
ｍ
ねじなし電線管 | 露出配管(塗装有) 19㎜
(E) |  | 362
ｍ
ねじなし電線管 | 露出配管 31㎜
(E) |  | 11
ｍ
厚鋼電線管 | 露出配管(塗装有) 16㎜
(G) |  | 6
ｍ
合成樹脂製 | 中四角 浅型 D44
ｱｳﾄﾚｯﾄﾎﾞｯｸｽ(ｶﾊﾞｰ |  | 6
付) |  |  | 個
金属製 | 25(22) 1個用1方出
露出ｽｲｯﾁﾎﾞｯｸｽ |  | 2
(塗装共) |  |  | 個
金属製 | 25(22) 1方出
露出丸形ﾎﾞｯｸｽ |  | 9
(塗装共) |  |  | 個
金属製 | 25(22) 2方出
露出丸形ﾎﾞｯｸｽ |  | 10
(塗装共) |  |  | 個
金属製 | 25(22) 3方出
露出丸形ﾎﾞｯｸｽ |  | 9
(塗装共) |  |  | 個
丸形露出ﾎﾞｯｸｽ | 25(E25,22) 4方出
(塗装共) |  | 2
個
電気設備工事 細目別内訳
STEP1c 新書庫棟 |  | 拡声設備
名 称 | 摘 要 | 数 量 | 単位 | 単 価 | 金 額 | 備 考
ｽﾋﾟｰｶ | SC4Hi-1(3) V0
3
個
ｽﾋﾟｰｶ | SC4Hi-1(3) V3
11
個
天井露出ｽﾋﾟｰｶ | ATT付
18
台
ｽﾋﾟｰｶ | SW1Hi-1(3) V3
4
個
ｽﾋﾟｰｶ | SH- 10 V0
2
個
ｱｯﾃﾈｰﾀ | 5W S(金属製)
2
個
防火区画 | [5 empty] | 別紙 00-0018
貫通処理等 |  | 1
式
計
電気設備工事 細目別内訳 | [5 empty] | 29
STEP1c 新書庫棟 |  | 誘導支援設備 |  |  | インターホン
名 称 | 摘 要 | 数 量 | 単位 | 単 価 | 金 額 | 備 考
EM-FCPEEｹｰﾌﾞﾙ | 1.2 ㎜- 10P
| 管内 | 29
ｍ
EM-FCPEEｹｰﾌﾞﾙ | 1.2 ㎜- 10P
| ﾋﾟｯﾄ・天井 | 6
ｍ
ねじなし電線管 | 露出配管(塗装有) 31㎜
(E) |  | 29
ｍ
防火区画 | [5 empty] | 別紙 00-0019
貫通処理等 |  | 1
式
計
電気設備工事 細目別内訳
STEP1c 新書庫棟 |  | 誘導支援設備 |  |  | 呼出
名 称 | 摘 要 | 数 量 | 単位 | 単 価 | 金 額 | 備 考
EM-AEｹｰﾌﾞﾙ | 0.9 ㎜- 2C
| ﾋﾟｯﾄ・天井 | 17
ｍ
EM-AEｹｰﾌﾞﾙ | 0.9 ㎜- 2C
| FEP内(PF･CD) | 6
ｍ
EM-AEｹｰﾌﾞﾙ | 0.9 ㎜- 3C
| FEP内(PF･CD) | 1
ｍ
合成樹脂製可とう | 隠ぺい・埋込配管 16㎜
電線管 (PF単層) |  | 7
ｍ
合成樹脂製 | 中四角 浅型 D44
ｱｳﾄﾚｯﾄﾎﾞｯｸｽ(ｶﾊﾞｰ |  | 4
付) |  |  | 個
ﾄｲﾚ呼出表示盤 | 1窓用 埋込
1
面
呼出押ﾎﾞﾀﾝ | 紐付き
1
台
復旧釦 | 露出
1
個
廊下灯 | 台形
1
台
計
電気設備工事 細目別内訳 | [5 empty] | 30
STEP1c 新書庫棟 |  | 構内情報通信網設備
名 称 | 摘 要 | 数 量 | 単位 | 単 価 | 金 額 | 備 考
EM-UTPｹｰﾌﾞﾙ | CAT6 4P 管内
99
ｍ
EM-UTPｹｰﾌﾞﾙ | CAT6 4P ﾋﾟｯﾄ・天井
38
ｍ
EM-UTPｹｰﾌﾞﾙ | CAT6 4P FEP内(PF･CD)
34
ｍ
合成樹脂製可とう | 隠ぺい・埋込配管 22㎜
電線管 (PF単層) |  | 34
ｍ
ねじなし電線管 | 露出配管(塗装有) 25㎜
(E) |  | 71
ｍ
合成樹脂製 | 中四角 浅型 D44
ｱｳﾄﾚｯﾄﾎﾞｯｸｽ(ｶﾊﾞｰ |  | 4
付) |  |  | 個
金属製 | 中四角 浅型 D44
ｱｳﾄﾚｯﾄﾎﾞｯｸｽ(ｶﾊﾞｰ |  | 3
付) |  |  | 個
情報用配線器具 | 埋込型 - 金属製
ﾓｼﾞｭﾗｼﾞｬｯｸ |  | 7
(CAT6) |  |  | 個
HUB | 16ﾎﾟｰﾄ
2
台
防火区画 | [5 empty] | 別紙 00-0020
貫通処理等 |  | 1
式
計
電気設備工事 細目別内訳
STEP1c 新書庫棟 |  | 防犯・入退室管理設備 |  |  | 防犯（扉警報設備）
名 称 | 摘 要 | 数 量 | 単位 | 単 価 | 金 額 | 備 考
EM-FCPEEｹｰﾌﾞﾙ | 0.9 ㎜- 1P
| 管内 | 575
ｍ
EM-FCPEEｹｰﾌﾞﾙ | 0.9 ㎜- 1P
| ﾋﾟｯﾄ・天井 | 29
ｍ
EM-FCPEEｹｰﾌﾞﾙ | 0.9 ㎜- 1P
| FEP内(PF･CD) | 7
ｍ
合成樹脂製可とう | 隠ぺい・埋込配管 16㎜
電線管 (PF単層) |  | 7
ｍ
ねじなし電線管 | 露出配管(塗装有) 19㎜
(E) |  | 427
ｍ
ねじなし電線管 | 露出配管 25㎜
(E) |  | 3
ｍ
ねじなし電線管 | 露出配管 31㎜
(E) |  | 3
ｍ
ねじなし電線管 | 露出配管 39㎜
(E) |  | 6
ｍ
合成樹脂製 | 中四角 浅型 D44
ｱｳﾄﾚｯﾄﾎﾞｯｸｽ(ｶﾊﾞｰ |  | 2
付) |  |  | 個
露出ｽｲｯﾁﾎﾞｯｸｽ | 19(E19,16) 1個用1方出
(塗装共) |  | 16
個
警報ﾗﾝﾌﾟ付ﾌﾞｻﾞｰ | 屋側用 AC100V
9
個
ﾏｸﾞﾈｯﾄｽｲｯﾁ | b接点 ｸﾞﾚｰ
9
個
防火区画 | [5 empty] | 別紙 00-0021
貫通処理等 |  | 1
式
計
電気設備工事 細目別内訳 | [5 empty] | 31
STEP1c 新書庫棟 |  | 防犯・入退室管理設備 |  |  | 防犯（機械警備配管設備）
名 称 | 摘 要 | 数 量 | 単位 | 単 価 | 金 額 | 備 考
呼び線 | 屋内 被覆鉄線 1.6㎜
34
ｍ
合成樹脂製可とう | 隠ぺい・埋込配管 16㎜
電線管 (PF単層) |  | 16
ｍ
合成樹脂製可とう | 隠ぺい・埋込配管 22㎜
電線管 (PF単層) |  | 11
ｍ
ねじなし電線管 | 露出配管(塗装有) 19㎜
(E) |  | 7
ｍ
合成樹脂製 | 中四角 浅型 D44
ｱｳﾄﾚｯﾄﾎﾞｯｸｽ(ｶﾊﾞｰ |  | 1
付) |  |  | 個
計
電気設備工事 細目別内訳
STEP1c 新書庫棟 |  | 防犯・入退室管理設備 |  |  | 入退室管理
名 称 | 摘 要 | 数 量 | 単位 | 単 価 | 金 額 | 備 考
EM-FCPEEｹｰﾌﾞﾙ | 0.9 ㎜- 3P
| 管内 | 230
ｍ
EM-FCPEEｹｰﾌﾞﾙ | 0.9 ㎜- 3P
| ﾋﾟｯﾄ・天井 | 16
ｍ
EM-FCPEEｹｰﾌﾞﾙ | 0.9 ㎜- 3P
| FEP内(PF･CD) | 56
ｍ
EM-FCPEE-Sｹｰﾌﾞﾙ | 0.9 ㎜- 3P
| 管内 | 242
ｍ
EM-FCPEE-Sｹｰﾌﾞﾙ | 0.9 ㎜- 3P
| ﾋﾟｯﾄ・天井 | 10
ｍ
EM-FCPEE-Sｹｰﾌﾞﾙ | 0.9 ㎜- 3P
| FEP内(PF･CD) | 64
ｍ
合成樹脂製可とう | 隠ぺい・埋込配管 22㎜
電線管 (PF単層) |  | 120
ｍ
ねじなし電線管 | 露出配管(塗装有) 25㎜
(E) |  | 472
ｍ
合成樹脂製 | 中四角 浅型 D44
ｱｳﾄﾚｯﾄﾎﾞｯｸｽ(ｶﾊﾞｰ |  | 6
付) |  |  | 個
金属製 | 中四角 浅型 D44
ｱｳﾄﾚｯﾄﾎﾞｯｸｽ(ｶﾊﾞｰ |  | 16
付) |  |  | 個
マルチテンキー | 12ｷｰ ｶﾊﾞｰ付
11
台
防火区画 | [5 empty] | 別紙 00-0022
貫通処理等 |  | 1
式
計
電気設備工事 細目別内訳 | [5 empty] | 32
STEP1c 新書庫棟 |  | 自動火災報知設備 |  |  | 自動火災報知
名 称 | 摘 要 | 数 量 | 単位 | 単 価 | 金 額 | 備 考
EM-AEｹｰﾌﾞﾙ | 0.9 ㎜- 2C
| 管内 | 419
ｍ
EM-AEｹｰﾌﾞﾙ | 0.9 ㎜- 2C
| ﾋﾟｯﾄ・天井 | 33
ｍ
EM-AEｹｰﾌﾞﾙ | 0.9 ㎜- 2C
| FEP内(PF･CD) | 3
ｍ
EM-AEｹｰﾌﾞﾙ | 0.9 ㎜- 4C
| 管内 | 157
ｍ
EM-AEｹｰﾌﾞﾙ | 0.9 ㎜- 4C
| ﾋﾟｯﾄ・天井 | 5
ｍ
EM-HPｹｰﾌﾞﾙ | 1.2 ㎜- 2C
| 管内 | 50
ｍ
EM-HPｹｰﾌﾞﾙ | 1.2 ㎜- 2C
| ﾋﾟｯﾄ・天井 | 6
ｍ
EM-HPｹｰﾌﾞﾙ | 1.2 ㎜- 5P
| FEP内(PF･CD) | 3
ｍ
EM-HPｹｰﾌﾞﾙ | 1.2 ㎜- 10P
| 管内 | 59
ｍ
EM-HPｹｰﾌﾞﾙ | 1.2 ㎜- 10P
| ﾋﾟｯﾄ・天井 | 7
ｍ
EM-HPｹｰﾌﾞﾙ | 1.2 ㎜- 10P
| FEP内(PF･CD) | 16
ｍ
合成樹脂製可とう | 隠ぺい・埋込配管 16㎜
電線管 (PF単層) |  | 3
ｍ
合成樹脂製可とう | 隠ぺい・埋込配管 22㎜
電線管 (PF単層) |  | 3
ｍ
合成樹脂製可とう | 隠ぺい・埋込配管 28㎜
電線管 (PF単層) |  | 16
ｍ
ねじなし電線管 | 露出配管 19㎜
(E) |  | 14
ｍ
電気設備工事 細目別内訳
STEP1c 新書庫棟 |  | 自動火災報知設備 |  |  | 自動火災報知
名 称 | 摘 要 | 数 量 | 単位 | 単 価 | 金 額 | 備 考
ねじなし電線管 | 露出配管(塗装有) 19㎜
(E) |  | 530
ｍ
ねじなし電線管 | 露出配管(塗装有) 31㎜
(E) |  | 59
ｍ
厚鋼電線管 | 露出配管(塗装有) 16㎜
(G) |  | 82
ｍ
総合盤 | 発信機,ﾍﾞﾙ内蔵 消火栓組込型
10
個
ﾍﾞﾙ | 150φ WP
1
個
光電式煙感知器 | 2種 非蓄積型 露出
127
個
光電式煙感知器 | 2 種 非蓄積型 露 出 (壁取付用)
（点検ﾎﾞｯｸｽ付） |  | 1
個
ｽﾎﾟｯﾄ形感知器 | 差動式 2種 防水
22
個
丸形露出ﾎﾞｯｸｽ | 19(E19,16) 1方出
3
個
丸形露出ﾎﾞｯｸｽ | 19(E19,16) 1方出
(塗装共) |  | 36
個
丸形露出ﾎﾞｯｸｽ | 19(E19,16) 2方出
(塗装共) |  | 81
個
丸形露出ﾎﾞｯｸｽ | 19(E19,16) 3方出
(塗装共) |  | 22
個
丸形露出ﾎﾞｯｸｽ | 19(E19,16) 4方出
(塗装共) |  | 2
個
鋼板製 | 400× 400× 300
ﾌﾟﾙﾎﾞｯｸｽ(露出形) |  | 1
塗装共 |  |  | 個
スリーブ工事 | [5 empty] | 別紙 00-0023
1
式
電気設備工事 細目別内訳 | [5 empty] | 33
STEP1c 新書庫棟 |  | 自動火災報知設備 |  |  | 自動火災報知
名 称 | 摘 要 | 数 量 | 単位 | 単 価 | 金 額 | 備 考
防火区画 | [5 empty] | 別紙 00-0024
貫通処理等 |  | 1
式
計
電気設備工事 細目別内訳
STEP1c 新書庫棟 |  | 自動火災報知設備 |  |  | 自動閉鎖
名 称 | 摘 要 | 数 量 | 単位 | 単 価 | 金 額 | 備 考
EM-AEｹｰﾌﾞﾙ | 0.9 ㎜- 2C
| 管内 | 47
ｍ
EM-AEｹｰﾌﾞﾙ | 0.9 ㎜- 2C
| ﾋﾟｯﾄ・天井 | 16
ｍ
EM-HPｹｰﾌﾞﾙ | 1.2 ㎜- 3C
| 管内 | 103
ｍ
EM-HPｹｰﾌﾞﾙ | 1.2 ㎜- 3C
| ﾋﾟｯﾄ・天井 | 34
ｍ
EM-HPｹｰﾌﾞﾙ | 1.2 ㎜- 3C
| FEP内(PF･CD) | 17
ｍ
合成樹脂製可とう | 隠ぺい・埋込配管 16㎜
電線管 (PF単層) |  | 17
ｍ
ねじなし電線管 | 露出配管(塗装有) 19㎜
(E) |  | 149
ｍ
樹脂製 | 大形 54
ｱｳﾄﾚｯﾄﾎﾞｯｸｽ |  | 18
個
金属製 | 中四角 浅型 D44
ｱｳﾄﾚｯﾄﾎﾞｯｸｽ(ｶﾊﾞｰ |  | 4
付) |  |  | 個
丸形露出ﾎﾞｯｸｽ | 19(E19,16) 2方出
(塗装共) |  | 3
個
光電式煙感知器 | 3種 非蓄積型 露出
11
個
電磁ﾚﾘｰｽﾞ | 防火戸用 ﾗｯﾁ式 埋 込
(自動閉鎖装置) |  | 18
個
防火区画 | [5 empty] | 別紙 00-0025
貫通処理等 |  | 1
式
計
電気設備工事 細目別内訳 | [5 empty] | 34
STEP1c 新書庫棟 |  | 監視カメラ設備
名 称 | 摘 要 | 数 量 | 単位 | 単 価 | 金 額 | 備 考
EM-UTPｹｰﾌﾞﾙ | CAT6 4P ﾋﾟｯﾄ・天井
3
ｍ
EM-UTPｹｰﾌﾞﾙ | CAT6 4P FEP内(PF･CD)
1
ｍ
合成樹脂製可とう | 隠ぺい・埋込配管 16㎜
電線管 (PF単層) |  | 1
ｍ
合成樹脂製可とう | 隠ぺい・埋込配管 22㎜
電線管 (PF単層) |  | 1
ｍ
合成樹脂製 | 中四角 浅型 D44
ｱｳﾄﾚｯﾄﾎﾞｯｸｽ(ｶﾊﾞｰ |  | 1
付) |  |  | 個
液晶ﾓﾆﾀｰ | 18.5型 壁掛型
1
台
ﾈｯﾄﾜｰｸﾃﾞｨｽｸﾚｺｰﾀﾞ
ｰ |  | 1
台
ﾈｯﾄﾜｰｸｶﾒﾗ | 屋内用
1
台
防火区画 | [5 empty] | 別紙 00-0026
貫通処理等 |  | 1
式
計
電気設備工事 細目別内訳
STEP1c 新書庫棟 |  | 墜落制止用器具
名 称 | 摘 要 | 数 量 | 単位 | 単 価 | 金 額 | 備 考
墜落制止用器具費 | [5 empty] | 別紙 00-0027
1
式
計
電気設備工事 細目別内訳 | [5 empty] | 35
STEP1c 別館 |  | 受変電設備
名 称 | 摘 要 | 数 量 | 単位 | 単 価 | 金 額 | 備 考
6kV EM-CET(EE) | 38mm2 管内
ｹｰﾌﾞﾙ |  | 39
ｍ
端末処理 | 38mm2 屋内
6kV EM-CET |  | 2
か所
呼び線 | 屋内 被覆鉄線 1.6㎜
39
ｍ
厚鋼電線管 | 露出配管(塗装有) 82㎜
(G) |  | 78
ｍ
金属製可とう電線 | 83㎜ ﾋﾞﾆﾙ被覆有･防水
管(電動機等接続) |  | 1
か所
ｽﾃﾝﾚｽ製 | 600× 600× 500
ﾌﾟﾙﾎﾞｯｸｽ WP形 | - | 5
個
計
電気設備工事 細目別内訳
STEP1c 別館 |  | 動力設備 |  |  | 警報設備
名 称 | 摘 要 | 数 量 | 単位 | 単 価 | 金 額 | 備 考
EM-CEEｹｰﾌﾞﾙ | 2mm2- 2C
| 管内 | 10
ｍ
EM-CEEｹｰﾌﾞﾙ | 2mm2- 2C
| ﾋﾟｯﾄ・天井 | 35
ｍ
EM-CEEｹｰﾌﾞﾙ | 2mm2- 3C
| 管内 | 5
ｍ
EM-CEEｹｰﾌﾞﾙ | 2mm2- 3C
| ﾋﾟｯﾄ・天井 | 17
ｍ
EM-CEEｹｰﾌﾞﾙ | 2mm2- 4C
| 管内 | 5
ｍ
EM-CEEｹｰﾌﾞﾙ | 2mm2- 4C
| ﾋﾟｯﾄ・天井 | 17
ｍ
EM-CEEｹｰﾌﾞﾙ | 2mm2- 6C
| 管内 | 5
ｍ
EM-CEEｹｰﾌﾞﾙ | 2mm2- 6C
| ﾋﾟｯﾄ・天井 | 17
ｍ
ねじなし電線管 | 露出配管 51㎜
(E) |  | 4
ｍ
ねじなし電線管 | 露出配管(塗装有) 51㎜
(E) |  | 1
ｍ
鋼板製 | 300× 300× 200
ﾌﾟﾙﾎﾞｯｸｽ(露出形) |  | 1
個
警報盤 | 10窓
1
面
計
電気設備工事 細目別内訳 | [5 empty] | 36
STEP1c 別館 |  | 電灯設備 |  |  | 誘導灯設備
名 称 | 摘 要 | 数 量 | 単位 | 単 価 | 金 額 | 備 考
EM-AEｹｰﾌﾞﾙ | 1.2 ㎜- 4C
| 管内 | 24
ｍ
EM-AEｹｰﾌﾞﾙ | 1.2 ㎜- 4C
| ﾋﾟｯﾄ・天井 | 87
ｍ
ねじなし電線管 | 露出配管 31㎜
(E) |  | 4
ｍ
1種金属線ぴ(MM1) | C型(60.0㎜)
1
ｍ
鋼板製 | 200× 200× 150
ﾌﾟﾙﾎﾞｯｸｽ(露出形) |  | 1
個
誘導灯信号装置 | 誘導音・点滅・消灯用
1
個
計
電気設備工事 細目別内訳
STEP1c 別館 |  | 構内交換設備
名 称 | 摘 要 | 数 量 | 単位 | 単 価 | 金 額 | 備 考
EM-TKEEｹｰﾌﾞﾙ | 0.65㎜- 10P
| 管内 | 5
ｍ
EM-TKEEｹｰﾌﾞﾙ | 0.65㎜- 10P
| ﾋﾟｯﾄ・天井 | 17
ｍ
ねじなし電線管 | 露出配管 25㎜
(E) |  | 4
ｍ
1種金属線ぴ(MM1) | B型(40.4㎜)
1
ｍ
鋼板製 | 600× 600× 500
ﾌﾟﾙﾎﾞｯｸｽ(露出形) |  | 1
個
計
電気設備工事 細目別内訳 | [5 empty] | 37
STEP1c 別館 |  | 拡声設備
名 称 | 摘 要 | 数 量 | 単位 | 単 価 | 金 額 | 備 考
EM-HPｹｰﾌﾞﾙ | 1.2 ㎜- 3C
| 管内 | 85
ｍ
EM-HPｹｰﾌﾞﾙ | 1.2 ㎜- 3C
| ﾋﾟｯﾄ・天井 | 253
ｍ
EM-HPｹｰﾌﾞﾙ | 1.2 ㎜- 15P
| 管内 | 5
ｍ
EM-HPｹｰﾌﾞﾙ | 1.2 ㎜- 15P
| ﾋﾟｯﾄ・天井 | 17
ｍ
ねじなし電線管 | 露出配管(塗装有) 19㎜
(E) |  | 48
ｍ
ねじなし電線管 | 隠ぺい・埋込配管 19㎜
(E) |  | 16
ｍ
ねじなし電線管 | 露出配管 31㎜
(E) |  | 4
ｍ
1種金属線ぴ(MM1) | A型(25.4㎜)
21
ｍ
1種金属線ぴ(MM1) | C型(60.0㎜)
1
ｍ
1種金属線ぴ(MM1) | C型(60.0㎜) 1個用ｽｲｯﾁﾎﾞｯｸｽ
付属品 |  | 1
個
1種金属線ぴ(MM1) | A型(25.4㎜) 1個用ｽｲｯﾁﾎﾞｯｸｽ
付属品 |  | 10
個
1種金属線ぴ(MM1) | B型(40.4㎜) ｺｰﾅｰﾎﾞｯｸｽ
付属品 |  | 1
個
1種金属線ぴ(MM1) | A型(25.4㎜) ｺｰﾅｰﾎﾞｯｸｽ
付属品 |  | 10
個
鋼板製 | 200× 200× 100
ﾌﾟﾙﾎﾞｯｸｽ(露出形) |  | 3
個
非常業務兼用ｱﾝﾌﾟ | 240W 40局 FMｱﾝﾃﾅ共
1
台
電気設備工事 細目別内訳
STEP1c 別館 |  | 拡声設備
名 称 | 摘 要 | 数 量 | 単位 | 単 価 | 金 額 | 備 考
ｽﾋﾟｰｶ | SC4Hi-1(3) V0
18
個
ｽﾋﾟｰｶ | SC4Hi-1(3) V3
11
個
ｱｯﾃﾈｰﾀ | 3W S(金属製)
10
個
はつり工事 | [5 empty] | 別紙 00-0028
1
式
ｺﾝｸﾘｰﾄ類処分費 | [5 empty] | 別紙 00-0029
1
式
計
電気設備工事 細目別内訳 | [5 empty] | 38
STEP1c 別館 |  | 情報表示設備 |  |  | 時刻設備
名 称 | 摘 要 | 数 量 | 単位 | 単 価 | 金 額 | 備 考
EM-AEｹｰﾌﾞﾙ | 1.2 ㎜- 2C
| 管内 | 36
ｍ
EM-AEｹｰﾌﾞﾙ | 1.2 ㎜- 2C
| ﾋﾟｯﾄ・天井 | 66
ｍ
ねじなし電線管 | 露出配管(塗装有) 19㎜
(E) |  | 22
ｍ
ねじなし電線管 | 隠ぺい・埋込配管 19㎜
(E) |  | 2
ｍ
1種金属線ぴ(MM1) | A型(25.4㎜)
13
ｍ
1種金属線ぴ(MM1) | A型(25.4㎜) 1個用ｽｲｯﾁﾎﾞｯｸｽ
付属品 |  | 5
個
1種金属線ぴ(MM1) | A型(25.4㎜) ｺｰﾅｰﾎﾞｯｸｽ
付属品 |  | 5
個
水晶式親時計 | 壁掛形 1回線 -
1
台
ｱﾅﾛｸﾞ子時計 | SWR30 Gp B1
5
個
はつり工事 | [5 empty] | 別紙 00-0030
1
式
ｺﾝｸﾘｰﾄ類処分費 | [5 empty] | 別紙 00-0031
1
式
計
電気設備工事 細目別内訳
STEP1c 別館 |  | 誘導支援設備 |  |  | インターホン
名 称 | 摘 要 | 数 量 | 単位 | 単 価 | 金 額 | 備 考
EM-FCPEEｹｰﾌﾞﾙ | 1.2 ㎜- 10P
| 管内 | 5
ｍ
EM-FCPEEｹｰﾌﾞﾙ | 1.2 ㎜- 10P
| ﾋﾟｯﾄ・天井 | 17
ｍ
ねじなし電線管 | 露出配管 31㎜
(E) |  | 4
ｍ
1種金属線ぴ(MM1) | C型(60.0㎜)
1
ｍ
計
電気設備工事 細目別内訳 | [5 empty] | 39
STEP1c 別館 |  | 構内情報通信網設備
名 称 | 摘 要 | 数 量 | 単位 | 単 価 | 金 額 | 備 考
EM-UTPｹｰﾌﾞﾙ | CAT6 4P 管内
5
ｍ
EM-UTPｹｰﾌﾞﾙ | CAT6 4P ﾋﾟｯﾄ・天井
17
ｍ
ねじなし電線管 | 露出配管 25㎜
(E) |  | 4
ｍ
1種金属線ぴ(MM1) | B型(40.4㎜)
1
ｍ
HUB | 16ﾎﾟｰﾄ
1
台
計
電気設備工事 細目別内訳
STEP1c 別館 |  | 防犯・入退室管理設備 |  |  | 防犯（扉警報設備）
名 称 | 摘 要 | 数 量 | 単位 | 単 価 | 金 額 | 備 考
EM-FCPEEｹｰﾌﾞﾙ | 0.9 ㎜- 1P
| 管内 | 86
ｍ
EM-FCPEEｹｰﾌﾞﾙ | 0.9 ㎜- 1P
| ﾋﾟｯﾄ・天井 | 313
ｍ
ねじなし電線管 | 露出配管 39㎜
(E) |  | 4
ｍ
ねじなし電線管 | 露出配管(塗装有) 39㎜
(E) |  | 1
ｍ
防犯受信機 | 10回線
1
台
計
電気設備工事 細目別内訳 | [5 empty] | 40
STEP1c 別館 |  | 防犯・入退室管理設備 |  |  | 防犯（機械警備配管設備）
名 称 | 摘 要 | 数 量 | 単位 | 単 価 | 金 額 | 備 考
呼び線 | 屋内 被覆鉄線 1.6㎜
22
ｍ
合成樹脂製可とう | 隠ぺい・埋込配管 28㎜
電線管 (PF単層) |  | 17
ｍ
ねじなし電線管 | 露出配管 31㎜
(E) |  | 4
ｍ
1種金属線ぴ(MM1) | B型(40.4㎜)
1
ｍ
計
電気設備工事 細目別内訳
STEP1c 別館 |  | 防犯・入退室管理設備 |  |  | 入退室管理
名 称 | 摘 要 | 数 量 | 単位 | 単 価 | 金 額 | 備 考
EM-HPｹｰﾌﾞﾙ | 1.2 ㎜- 2C
| 管内 | 2
ｍ
EM-HPｹｰﾌﾞﾙ | 1.2 ㎜- 2C
| ﾋﾟｯﾄ・天井 | 3
ｍ
EM-FCPEEｹｰﾌﾞﾙ | 0.9 ㎜- 3P
| 管内 | 58
ｍ
EM-FCPEEｹｰﾌﾞﾙ | 0.9 ㎜- 3P
| ﾋﾟｯﾄ・天井 | 209
ｍ
EM-FCPEE-Sｹｰﾌﾞﾙ | 0.9 ㎜- 3P
| 管内 | 62
ｍ
EM-FCPEE-Sｹｰﾌﾞﾙ | 0.9 ㎜- 3P
| ﾋﾟｯﾄ・天井 | 226
ｍ
ねじなし電線管 | 露出配管 75㎜
(E) |  | 8
ｍ
ねじなし電線管 | 露出配管(塗装有) 75㎜
(E) |  | 2
ｍ
1種金属線ぴ(MM1) | A型(25.4㎜)
2
ｍ
電気錠制御盤 | 16回線用
1
台
計
電気設備工事 細目別内訳 | [5 empty] | 41
STEP1c 別館 |  | 自動火災報知設備 |  |  | 自動火災報知
名 称 | 摘 要 | 数 量 | 単位 | 単 価 | 金 額 | 備 考
EM-HPｹｰﾌﾞﾙ | 0.9 ㎜- 10P
| 管内 | 14
ｍ
EM-HPｹｰﾌﾞﾙ | 0.9 ㎜- 10P
| ﾋﾟｯﾄ・天井 | 52
ｍ
EM-HPｹｰﾌﾞﾙ | 1.2 ㎜- 10P
| 管内 | 24
ｍ
EM-HPｹｰﾌﾞﾙ | 1.2 ㎜- 10P
| ﾋﾟｯﾄ・天井 | 87
ｍ
ねじなし電線管 | 露出配管 75㎜
(E) |  | 4
ｍ
ねじなし電線管 | 露出配管(塗装有) 75㎜
(E) |  | 1
ｍ
1種金属線ぴ(MM1) | C型(60.0㎜)
5
ｍ
複合盤 | P型1級 50回線 壁掛型
| ｲﾝﾀｰﾌｪｲｽ盤含む | 1
面
火災報知 | P型1級
立会検査 |  | 1
１工事
撤去工事 | 再使用しない |  |  |  |  | 別紙 00-0032
1
式
計
電気設備工事 細目別内訳
STEP1c 屋外 |  | 高圧引込設備
名 称 | 摘 要 | 数 量 | 単位 | 単 価 | 金 額 | 備 考
6kV EM-CET(EE) | 60mm2 管内
ｹｰﾌﾞﾙ |  | 58
ｍ
6kV EM-CET(EE) | 60mm2 FEP内(PF･CD)
ｹｰﾌﾞﾙ |  | 8
ｍ
EM-CEEｹｰﾌﾞﾙ | 2mm2- 2C
| 管内 | 3
ｍ
EM-CEEｹｰﾌﾞﾙ | 2mm2- 2C
| FEP内(PF･CD) | 29
ｍ
端末処理 | 60mm2 屋内
6kV EM-CET |  | 2
か所
呼び線 | 屋外 IE 2.0mm
116
ｍ
ねじなし電線管 | 露出配管 25㎜
(E) |  | 17
ｍ
ねじなし電線管 | 露出配管(塗装有) 25㎜
(E) |  | 6
ｍ
厚鋼電線管 | 露出配管 22㎜
(G) |  | 35
ｍ
厚鋼電線管 | 露出配管 28㎜
(G) |  | 3
ｍ
厚鋼電線管 | 露出配管 92㎜
(G) |  | 33
ｍ
厚鋼電線管 | 露出配管(塗装有) 92㎜
(G) |  | 83
ｍ
波付硬質合成 | (30)
樹脂管(FEP) |  | 37
ｍ
波付硬質合成 | (100)
樹脂管(FEP) |  | 18
ｍ
FEP管用付属品 | (30) 異種管接続材
1
個
電気設備工事 細目別内訳 | [5 empty] | 42
STEP1c 屋外 |  | 高圧引込設備
名 称 | 摘 要 | 数 量 | 単位 | 単 価 | 金 額 | 備 考
防水鋳鉄管 | 75 900㎜ 片R 水切りつば付き
1
本
防水鋳鉄管 | 130 900㎜ 片R 水切りつば付き
2
本
管路口防水装置 | 防水鋳鉄管用 75
(材料費) |  | 1
個
管路口防水装置 | 防水鋳鉄管用 130
(材料費) |  | 2
個
鋼板製 | 600× 600× 500
ﾌﾟﾙﾎﾞｯｸｽ(露出形) |  | 4
塗装共 |  |  | 個
ｽﾃﾝﾚｽ製 | 600× 600× 500
ﾌﾟﾙﾎﾞｯｸｽ WP形 | - | 7
個
高圧引込用 | 一 般 気中
負荷開閉器 | 接地過電流(蓄勢ﾄﾘｯﾌﾟ) 方向性 | 1
(箱入) | VT・LA内蔵 300A |  | 個
ﾊﾝﾄﾞﾎｰﾙ(既製品) | 900× 900× 900 機械
(蓋・土工事別) |  | 1
基
ﾊﾝﾄﾞﾎｰﾙ蓋 | 600φ 2ｔ
1
基
埋設標識ｼｰﾄ | 3.5倍長(W)150
16
ｍ
接地極 | 900×900×1.5t
(銅板式) |  | 1
か所
接地極 | 14φ×1.5m～2連
(銅覆鋼棒打込式) |  | 2
か所
接地極埋設標 | 金属製
1
枚
土工事 | [5 empty] | 別紙 00-0033
1
式
残土処分費 | [5 empty] | 別紙 00-0034
1
式
電気設備工事 細目別内訳
STEP1c 屋外 |  | 高圧引込設備
名 称 | 摘 要 | 数 量 | 単位 | 単 価 | 金 額 | 備 考
計
電気設備工事 細目別内訳 | [5 empty] | 43
STEP1c 屋外 |  | 低圧配線設備 |  |  | 外灯設備
名 称 | 摘 要 | 数 量 | 単位 | 単 価 | 金 額 | 備 考
EM-CEｹｰﾌﾞﾙ | 3.5mm2- 3C 管内
5
ｍ
EM-CEｹｰﾌﾞﾙ | 3.5mm2- 3C FEP内(PF･CD)
137
ｍ
ねじなし電線管 | 露出配管 51㎜
(E) |  | 2
ｍ
波付硬質合成 | (30)
樹脂管(FEP) |  | 14
ｍ
波付硬質合成 | (40)
樹脂管(FEP) |  | 12
ｍ
波付硬質合成 | (50)
樹脂管(FEP) |  | 33
ｍ
FEP管用付属品 | (50) 異種管接続材
1
個
照明器具 M3W | LEDｽﾎﾟｯﾄﾗｲﾄ 64.1W 防湿防雨型
| ｽﾊﾟｲｸ付 | 2
台
照明器具 N1W | LEDｽﾎﾟｯﾄﾗｲﾄ 5.9W 防湿防雨型
3
台
ﾊﾝﾄﾞﾎｰﾙ(既製品) | 600× 600× 900 機械
(蓋・土工事別) |  | 1
基
ﾊﾝﾄﾞﾎｰﾙ蓋 | 600φ 8ｔ
1
基
埋設標識ｼｰﾄ | 3.5倍長(W)150
59
ｍ
土工事 | [5 empty] | 別紙 00-0035
1
式
残土処分費 | [5 empty] | 別紙 00-0036
1
式
計
電気設備工事 細目別内訳
STEP1c 屋外 |  | 低圧配線設備 |  |  | 誘導灯設備
名 称 | 摘 要 | 数 量 | 単位 | 単 価 | 金 額 | 備 考
EM-AEｹｰﾌﾞﾙ | 1.2 ㎜- 4C
| 管内 | 29
ｍ
EM-AEｹｰﾌﾞﾙ | 1.2 ㎜- 4C
| FEP内(PF･CD) | 76
ｍ
ねじなし電線管 | 露出配管 31㎜
(E) |  | 3
ｍ
厚鋼電線管 | 露出配管(塗装有) 28㎜
(G) |  | 3
ｍ
波付硬質合成 | (30)
樹脂管(FEP) |  | 15
ｍ
FEP管用付属品 | (30) 異種管接続材
2
個
ｽﾃﾝﾚｽ製 | 200× 200× 150
ﾌﾟﾙﾎﾞｯｸｽ WP形 | - | 1
個
計
電気設備工事 細目別内訳 | [5 empty] | 44
STEP1c 屋外 |  | 低圧配線設備 |  |  | 幹線設備
名 称 | 摘 要 | 数 量 | 単位 | 単 価 | 金 額 | 備 考
600V耐燃性ﾎﾟﾘｴﾁﾚ | 5.5mm2
ﾝ絶縁電線(EM-IE) |  | 2
ｍ
600V耐燃性ﾎﾟﾘｴﾁﾚ | 5.5mm2
ﾝ絶縁電線(EM-IE) |  | 9
(PF管内) |  |  | ｍ
EM-CEｹｰﾌﾞﾙ | 8mm2- 3C 管内
2
ｍ
EM-CEｹｰﾌﾞﾙ | 8mm2- 3C FEP内(PF･CD)
9
ｍ
厚鋼電線管 | 露出配管(塗装有) 28㎜
(G) |  | 2
ｍ
波付硬質合成 | (40)
樹脂管(FEP) |  | 9
ｍ
FEP管用付属品 | (40) 異種管接続材
1
個
埋設標識ｼｰﾄ | 3.5倍長(W)150
1
ｍ
土工事 | [5 empty] | 別紙 00-0037
1
式
残土処分費 | [5 empty] | 別紙 00-0038
1
式
計
電気設備工事 細目別内訳
STEP1c 屋外 |  | 低圧配線設備 |  |  | 警報設備
名 称 | 摘 要 | 数 量 | 単位 | 単 価 | 金 額 | 備 考
EM-CEEｹｰﾌﾞﾙ | 2mm2- 2C
| 管内 | 3
ｍ
EM-CEEｹｰﾌﾞﾙ | 2mm2- 2C
| FEP内(PF･CD) | 15
ｍ
EM-CEEｹｰﾌﾞﾙ | 2mm2- 3C
| 管内 | 3
ｍ
EM-CEEｹｰﾌﾞﾙ | 2mm2- 3C
| FEP内(PF･CD) | 15
ｍ
EM-CEEｹｰﾌﾞﾙ | 2mm2- 4C
| 管内 | 3
ｍ
EM-CEEｹｰﾌﾞﾙ | 2mm2- 4C
| FEP内(PF･CD) | 15
ｍ
EM-CEEｹｰﾌﾞﾙ | 2mm2- 6C
| 管内 | 4
ｍ
EM-CEEｹｰﾌﾞﾙ | 2mm2- 6C
| FEP内(PF･CD) | 8
ｍ
厚鋼電線管 | 露出配管(塗装有) 22㎜
(G) |  | 4
ｍ
厚鋼電線管 | 露出配管(塗装有) 42㎜
(G) |  | 3
ｍ
波付硬質合成 | (30)
樹脂管(FEP) |  | 8
ｍ
波付硬質合成 | (40)
樹脂管(FEP) |  | 15
ｍ
FEP管用付属品 | (30) 異種管接続材
2
個
FEP管用付属品 | (40) 異種管接続材
1
個
ｽﾃﾝﾚｽ製 | 300× 300× 200
ﾌﾟﾙﾎﾞｯｸｽ WP形 | - | 1
個
電気設備工事 細目別内訳 | [5 empty] | 45
STEP1c 屋外 |  | 低圧配線設備 |  |  | 警報設備
名 称 | 摘 要 | 数 量 | 単位 | 単 価 | 金 額 | 備 考
ﾊﾝﾄﾞﾎｰﾙ(既製品) | 900× 900×1,200 機械
(蓋・土工事別) |  | 1
基
ﾊﾝﾄﾞﾎｰﾙ蓋 | 600φ 8ｔ
1
基
埋設標識ｼｰﾄ | 3.5倍長(W)150
15
ｍ
土工事 | [5 empty] | 別紙 00-0039
1
式
残土処分費 | [5 empty] | 別紙 00-0040
1
式
計
電気設備工事 細目別内訳
STEP1c 屋外 |  | 低圧配線設備 |  |  | 配管配線盛替
名 称 | 摘 要 | 数 量 | 単位 | 単 価 | 金 額 | 備 考
600V耐燃性ﾎﾟﾘｴﾁﾚ | 8mm2
ﾝ絶縁電線(EM-IE) |  | 19
ｍ
600V耐燃性ﾎﾟﾘｴﾁﾚ | 14mm2
ﾝ絶縁電線(EM-IE) |  | 141
ｍ
600V耐燃性ﾎﾟﾘｴﾁﾚ | 22mm2
ﾝ絶縁電線(EM-IE) |  | 71
ｍ
600V耐燃性ﾎﾟﾘｴﾁﾚ | 38mm2
ﾝ絶縁電線(EM-IE) |  | 134
ｍ
600V耐燃性ﾎﾟﾘｴﾁﾚ | 60mm2
ﾝ絶縁電線(EM-IE) |  | 43
ｍ
EM-CEｹｰﾌﾞﾙ | 3.5mm2- 2C ﾗｯｸ
39
ｍ
EM-CEｹｰﾌﾞﾙ | 3.5mm2- 2C ﾋﾟｯﾄ・天井
43
ｍ
EM-CEｹｰﾌﾞﾙ | 5.5mm2- 2C ﾗｯｸ
155
ｍ
EM-CEｹｰﾌﾞﾙ | 5.5mm2- 2C ﾋﾟｯﾄ・天井
173
ｍ
EM-CEｹｰﾌﾞﾙ | 8mm2- 2C ﾗｯｸ
155
ｍ
EM-CEｹｰﾌﾞﾙ | 8mm2- 2C ﾋﾟｯﾄ・天井
66
ｍ
EM-CEｹｰﾌﾞﾙ | 22mm2- 2C ﾗｯｸ
39
ｍ
EM-CEｹｰﾌﾞﾙ | 22mm2- 2C ﾋﾟｯﾄ・天井
17
ｍ
EM-CEｹｰﾌﾞﾙ | 3.5mm2- 3C 管内
29
ｍ
EM-CEｹｰﾌﾞﾙ | 3.5mm2- 3C FEP内(PF･CD)
12
ｍ
電気設備工事 細目別内訳 | [5 empty] | 46
STEP1c 屋外 |  | 低圧配線設備 |  |  | 配管配線盛替
名 称 | 摘 要 | 数 量 | 単位 | 単 価 | 金 額 | 備 考
EM-CEｹｰﾌﾞﾙ | 5.5mm2- 3C ﾗｯｸ
77
ｍ
EM-CEｹｰﾌﾞﾙ | 5.5mm2- 3C ﾋﾟｯﾄ・天井
37
ｍ
EM-CEｹｰﾌﾞﾙ | 8mm2- 3C ﾗｯｸ
2,012
ｍ
EM-CEｹｰﾌﾞﾙ | 8mm2- 3C ﾋﾟｯﾄ・天井
1,465
ｍ
EM-CEｹｰﾌﾞﾙ | 14mm2- 3C ﾗｯｸ
39
ｍ
EM-CEｹｰﾌﾞﾙ | 14mm2- 3C ﾋﾟｯﾄ・天井
43
ｍ
EM-CEｹｰﾌﾞﾙ | 22mm2- 3C ﾗｯｸ
77
ｍ
EM-CEｹｰﾌﾞﾙ | 22mm2- 3C ﾋﾟｯﾄ・天井
33
ｍ
EM-CEｹｰﾌﾞﾙ | 38mm2- 3C ﾗｯｸ
116
ｍ
EM-CEｹｰﾌﾞﾙ | 38mm2- 3C ﾋﾟｯﾄ・天井
103
ｍ
EM-CEｹｰﾌﾞﾙ | 60mm2- 3C ﾗｯｸ
39
ｍ
EM-CEｹｰﾌﾞﾙ | 60mm2- 3C ﾋﾟｯﾄ・天井
43
ｍ
EM-CEｹｰﾌﾞﾙ | 3.5mm2- 4C ﾗｯｸ
39
ｍ
EM-CEｹｰﾌﾞﾙ | 3.5mm2- 4C ﾋﾟｯﾄ・天井
22
ｍ
EM-CEｹｰﾌﾞﾙ | 8mm2- 4C ﾗｯｸ
39
ｍ
電気設備工事 細目別内訳
STEP1c 屋外 |  | 低圧配線設備 |  |  | 配管配線盛替
名 称 | 摘 要 | 数 量 | 単位 | 単 価 | 金 額 | 備 考
EM-CEｹｰﾌﾞﾙ | 8mm2- 4C ﾋﾟｯﾄ・天井
17
ｍ
EM-CETｹｰﾌﾞﾙ | 14mm2 ﾗｯｸ
116
ｍ
EM-CETｹｰﾌﾞﾙ | 14mm2 ﾋﾟｯﾄ・天井
81
ｍ
EM-CETｹｰﾌﾞﾙ | 22mm2 ﾗｯｸ
39
ｍ
EM-CETｹｰﾌﾞﾙ | 22mm2 ﾋﾟｯﾄ・天井
19
ｍ
EM-CETｹｰﾌﾞﾙ | 38mm2 ﾗｯｸ
116
ｍ
EM-CETｹｰﾌﾞﾙ | 38mm2 ﾋﾟｯﾄ・天井
60
ｍ
EM-CETｹｰﾌﾞﾙ | 60mm2 ﾗｯｸ
116
ｍ
EM-CETｹｰﾌﾞﾙ | 60mm2 ﾋﾟｯﾄ・天井
57
ｍ
EM-CETｹｰﾌﾞﾙ | 100mm2 ﾗｯｸ
77
ｍ
EM-CETｹｰﾌﾞﾙ | 100mm2 ﾋﾟｯﾄ・天井
37
ｍ
EM-CETｹｰﾌﾞﾙ | 150mm2 ﾗｯｸ
77
ｍ
EM-CETｹｰﾌﾞﾙ | 150mm2 ﾋﾟｯﾄ・天井
53
ｍ
EM-CETｹｰﾌﾞﾙ | 200mm2 ﾗｯｸ
116
ｍ
EM-CETｹｰﾌﾞﾙ | 200mm2 ﾋﾟｯﾄ・天井
69
ｍ
電気設備工事 細目別内訳 | [5 empty] | 47
STEP1c 屋外 |  | 低圧配線設備 |  |  | 配管配線盛替
名 称 | 摘 要 | 数 量 | 単位 | 単 価 | 金 額 | 備 考
EM-CETｹｰﾌﾞﾙ | 250mm2 ﾗｯｸ
39
ｍ
EM-CETｹｰﾌﾞﾙ | 250mm2 ﾋﾟｯﾄ・天井
22
ｍ
EM-CEEｹｰﾌﾞﾙ | 2mm2- 20C
| ﾗｯｸ | 155
ｍ
EM-CEEｹｰﾌﾞﾙ | 2mm2- 20C
| ﾋﾟｯﾄ・天井 | 120
ｍ
厚鋼電線管 | 露出配管 22㎜
(G) |  | 29
ｍ
波付硬質合成 | (30)
樹脂管(FEP) |  | 17
ｍ
金属製可とう電線 | 30㎜ ﾋﾞﾆﾙ被覆有･防水
管(電動機等接続) |  | 1
か所
防水鋳鉄管 | 75 600㎜ 片R 水切りつば付き
1
本
管路口防水装置 | 防水鋳鉄管用 75
(材料費) |  | 1
個
ｽﾃﾝﾚｽ製 | 200× 200× 200
ﾌﾟﾙﾎﾞｯｸｽ WP形 | - | 3
個
プルボックス | 800×800×800 防水
SUS製 |  | 1
個
埋設標識ｼｰﾄ | 3.5倍長(W)150
15
ｍ
土工事 | [5 empty] | 別紙 00-0041
1
式
残土処分費 | [5 empty] | 別紙 00-0042
1
式
撤去工事 | 再使用しない |  |  |  |  | 別紙 00-0043
1
式
電気設備工事 細目別内訳
STEP1c 屋外 |  | 低圧配線設備 |  |  | 配管配線盛替
名 称 | 摘 要 | 数 量 | 単位 | 単 価 | 金 額 | 備 考
有価材 | [5 empty] | 別紙 00-0044
1
式
計
電気設備工事 細目別内訳 | [5 empty] | 48
STEP1c 屋外 |  | 弱電配線設備 |  |  | 構内情報通信網設備
名 称 | 摘 要 | 数 量 | 単位 | 単 価 | 金 額 | 備 考
EM-UTPｹｰﾌﾞﾙ | CAT6 4P 管内
4
ｍ
EM-UTPｹｰﾌﾞﾙ | CAT6 4P FEP内(PF･CD)
15
ｍ
ねじなし電線管 | 露出配管 25㎜
(E) |  | 2
ｍ
厚鋼電線管 | 露出配管(塗装有) 22㎜
(G) |  | 3
ｍ
波付硬質合成 | (30)
樹脂管(FEP) |  | 15
ｍ
FEP管用付属品 | (30) 異種管接続材
2
個
計
電気設備工事 細目別内訳
STEP1c 屋外 |  | 弱電配線設備 |  |  | 構内交換設備
名 称 | 摘 要 | 数 量 | 単位 | 単 価 | 金 額 | 備 考
EM-TKEEｹｰﾌﾞﾙ | 0.65㎜- 10P
| 管内 | 4
ｍ
EM-TKEEｹｰﾌﾞﾙ | 0.65㎜- 10P
| FEP内(PF･CD) | 15
ｍ
ねじなし電線管 | 露出配管 25㎜
(E) |  | 2
ｍ
厚鋼電線管 | 露出配管(塗装有) 22㎜
(G) |  | 3
ｍ
波付硬質合成 | (30)
樹脂管(FEP) |  | 15
ｍ
FEP管用付属品 | (30) 異種管接続材
2
個
ｽﾃﾝﾚｽ製 | 600× 600× 500
ﾌﾟﾙﾎﾞｯｸｽ WP形 | - | 1
個
計
電気設備工事 細目別内訳 | [5 empty] | 49
STEP1c 屋外 |  | 弱電配線設備 |  |  | 拡声設備
名 称 | 摘 要 | 数 量 | 単位 | 単 価 | 金 額 | 備 考
EM-HPｹｰﾌﾞﾙ | 1.2 ㎜- 15P
| 管内 | 4
ｍ
EM-HPｹｰﾌﾞﾙ | 1.2 ㎜- 15P
| FEP内(PF･CD) | 15
ｍ
ねじなし電線管 | 露出配管 31㎜
(E) |  | 2
ｍ
厚鋼電線管 | 露出配管(塗装有) 28㎜
(G) |  | 3
ｍ
波付硬質合成 | (30)
樹脂管(FEP) |  | 15
ｍ
FEP管用付属品 | (30) 異種管接続材
2
個
計
電気設備工事 細目別内訳
STEP1c 屋外 |  | 弱電配線設備 |  |  | インターホン設備
名 称 | 摘 要 | 数 量 | 単位 | 単 価 | 金 額 | 備 考
EM-FCPEEｹｰﾌﾞﾙ | 1.2 ㎜- 10P
| 管内 | 4
ｍ
EM-FCPEEｹｰﾌﾞﾙ | 1.2 ㎜- 10P
| FEP内(PF･CD) | 15
ｍ
ねじなし電線管 | 露出配管 31㎜
(E) |  | 2
ｍ
厚鋼電線管 | 露出配管(塗装有) 28㎜
(G) |  | 3
ｍ
波付硬質合成 | (30)
樹脂管(FEP) |  | 15
ｍ
FEP管用付属品 | (30) 異種管接続材
2
個
計
電気設備工事 細目別内訳 | [5 empty] | 50
STEP1c 屋外 |  | 弱電配線設備 |  |  | 防犯設備（扉警報設備）
名 称 | 摘 要 | 数 量 | 単位 | 単 価 | 金 額 | 備 考
EM-FCPEEｹｰﾌﾞﾙ | 0.9 ㎜- 1P
| 管内 | 77
ｍ
EM-FCPEEｹｰﾌﾞﾙ | 0.9 ㎜- 1P
| FEP内(PF･CD) | 272
ｍ
ねじなし電線管 | 露出配管 39㎜
(E) |  | 2
ｍ
厚鋼電線管 | 露出配管(塗装有) 36㎜
(G) |  | 3
ｍ
波付硬質合成 | (40)
樹脂管(FEP) |  | 15
ｍ
FEP管用付属品 | (40) 異種管接続材
2
個
計
電気設備工事 細目別内訳
STEP1c 屋外 |  | 弱電配線設備 |  |  | 防犯設備（機械警備配管設備）
名 称 | 摘 要 | 数 量 | 単位 | 単 価 | 金 額 | 備 考
呼び線 | 屋外 IE 2.0mm
4
ｍ
ねじなし電線管 | 露出配管 31㎜
(E) |  | 2
ｍ
厚鋼電線管 | 露出配管(塗装有) 28㎜
(G) |  | 3
ｍ
波付硬質合成 | (30)
樹脂管(FEP) |  | 15
ｍ
FEP管用付属品 | (30) 異種管接続材
2
個
計
電気設備工事 細目別内訳 | [5 empty] | 51
STEP1c 屋外 |  | 弱電配線設備 |  |  | 入退室管理設備
名 称 | 摘 要 | 数 量 | 単位 | 単 価 | 金 額 | 備 考
EM-FCPEEｹｰﾌﾞﾙ | 0.9 ㎜- 3P
| 管内 | 70
ｍ
EM-FCPEEｹｰﾌﾞﾙ | 0.9 ㎜- 3P
| FEP内(PF･CD) | 181
ｍ
EM-FCPEE-Sｹｰﾌﾞﾙ | 0.9 ㎜- 3P
| 管内 | 75
ｍ
EM-FCPEE-Sｹｰﾌﾞﾙ | 0.9 ㎜- 3P
| FEP内(PF･CD) | 196
ｍ
ねじなし電線管 | 露出配管 75㎜
(E) |  | 6
ｍ
厚鋼電線管 | 露出配管(塗装有) 70㎜
(G) |  | 6
ｍ
波付硬質合成 | (80)
樹脂管(FEP) |  | 30
ｍ
FEP管用付属品 | (80) 異種管接続材
4
個
計
電気設備工事 細目別内訳
STEP1c 屋外 |  | 弱電配線設備 |  |  | 自動火災報知設備
名 称 | 摘 要 | 数 量 | 単位 | 単 価 | 金 額 | 備 考
EM-HPｹｰﾌﾞﾙ | 0.9 ㎜- 10P
| 管内 | 4
ｍ
EM-HPｹｰﾌﾞﾙ | 0.9 ㎜- 10P
| FEP内(PF･CD) | 15
ｍ
EM-HPｹｰﾌﾞﾙ | 1.2 ㎜- 10P
| 管内 | 22
ｍ
EM-HPｹｰﾌﾞﾙ | 1.2 ㎜- 10P
| FEP内(PF･CD) | 76
ｍ
ねじなし電線管 | 露出配管 75㎜
(E) |  | 2
ｍ
厚鋼電線管 | 露出配管(塗装有) 70㎜
(G) |  | 3
ｍ
波付硬質合成 | (80)
樹脂管(FEP) |  | 15
ｍ
FEP管用付属品 | (80) 異種管接続材
2
個
計
電気設備工事 細目別内訳 | [5 empty] | 52
STEP1c 屋外 |  | 弱電配線設備 |  |  | 配管配線盛替
名 称 | 摘 要 | 数 量 | 単位 | 単 価 | 金 額 | 備 考
呼び線 | 屋内 被覆鉄線 1.6㎜
166
ｍ
EM-AEｹｰﾌﾞﾙ | 1.2 ㎜- 2C
| 管内 | 26
ｍ
EM-AEｹｰﾌﾞﾙ | 1.2 ㎜- 2C
| ﾋﾟｯﾄ・天井 | 11
ｍ
EM-AEｹｰﾌﾞﾙ | 1.2 ㎜- 2C
| FEP内(PF･CD) | 29
ｍ
EM-HPｹｰﾌﾞﾙ | 1.2 ㎜- 10P
| 管内 | 132
ｍ
EM-HPｹｰﾌﾞﾙ | 1.2 ㎜- 10P
| ﾋﾟｯﾄ・天井 | 53
ｍ
EM-HPｹｰﾌﾞﾙ | 1.2 ㎜- 10P
| FEP内(PF･CD) | 146
ｍ
EM-HPｹｰﾌﾞﾙ | 1.2 ㎜- 15P
| 管内 | 26
ｍ
EM-HPｹｰﾌﾞﾙ | 1.2 ㎜- 15P
| ﾋﾟｯﾄ・天井 | 11
ｍ
EM-HPｹｰﾌﾞﾙ | 1.2 ㎜- 15P
| FEP内(PF･CD) | 29
ｍ
EM-HPｹｰﾌﾞﾙ | 1.2 ㎜- 50P
| 管内 | 26
ｍ
EM-HPｹｰﾌﾞﾙ | 1.2 ㎜- 50P
| ﾋﾟｯﾄ・天井 | 11
ｍ
EM-HPｹｰﾌﾞﾙ | 1.2 ㎜- 50P
| FEP内(PF･CD) | 29
ｍ
EM-FCPEEｹｰﾌﾞﾙ | 1.2 ㎜- 2P
| 管内 | 26
ｍ
EM-FCPEEｹｰﾌﾞﾙ | 1.2 ㎜- 2P
| ﾋﾟｯﾄ・天井 | 11
ｍ
電気設備工事 細目別内訳
STEP1c 屋外 |  | 弱電配線設備 |  |  | 配管配線盛替
名 称 | 摘 要 | 数 量 | 単位 | 単 価 | 金 額 | 備 考
EM-FCPEEｹｰﾌﾞﾙ | 1.2 ㎜- 2P
| FEP内(PF･CD) | 29
ｍ
EM-FCPEEｹｰﾌﾞﾙ | 1.2 ㎜- 30P
| 管内 | 26
ｍ
EM-FCPEEｹｰﾌﾞﾙ | 1.2 ㎜- 30P
| ﾋﾟｯﾄ・天井 | 11
ｍ
EM-FCPEEｹｰﾌﾞﾙ | 1.2 ㎜- 30P
| FEP内(PF･CD) | 29
ｍ
EM-MEESｹｰﾌﾞﾙ | 0.75mm2- 2C 管内
26
ｍ
EM-MEESｹｰﾌﾞﾙ | 0.75mm2- 2C ﾋﾟｯﾄ・天井
11
ｍ
EM-MEESｹｰﾌﾞﾙ | 0.75mm2- 2C FEP内(PF･CD)
29
ｍ
薄鋼電線管 | 露出配管 51㎜
(C) |  | 51
ｍ
厚鋼電線管 | 露出配管 36㎜
(G) |  | 25
ｍ
厚鋼電線管 | 露出配管 54㎜
(G) |  | 115
ｍ
厚鋼電線管 | 露出配管 70㎜
(G) |  | 53
ｍ
波付硬質合成 | (30)
樹脂管(FEP) |  | 262
ｍ
波付硬質合成 | (40)
樹脂管(FEP) |  | 41
ｍ
波付硬質合成 | (50)
樹脂管(FEP) |  | 108
ｍ
波付硬質合成 | (80)
樹脂管(FEP) |  | 13
ｍ
電気設備工事 細目別内訳 | [5 empty] | 53
STEP1c 屋外 |  | 弱電配線設備 |  |  | 配管配線盛替
名 称 | 摘 要 | 数 量 | 単位 | 単 価 | 金 額 | 備 考
防水鋳鉄管 | 100 600㎜ 片R 水切りつば付き
2
本
防水鋳鉄管 | 75 600㎜ 片R 水切りつば付き
17
本
管路口防水装置 | 防水鋳鉄管用 100
(材料費) |  | 2
個
管路口防水装置 | 防水鋳鉄管用 75
(材料費) |  | 17
個
ｽﾃﾝﾚｽ製 | 400× 400× 300
ﾌﾟﾙﾎﾞｯｸｽ WP形 | - | 1
個
ｽﾃﾝﾚｽ製 | 500× 500× 500
ﾌﾟﾙﾎﾞｯｸｽ WP形 | - | 1
個
ｽﾃﾝﾚｽ製 | 600× 600× 600
ﾌﾟﾙﾎﾞｯｸｽ WP形 | - | 4
個
ﾊﾝﾄﾞﾎｰﾙ(既製品) | 600× 600× 600 機械
(蓋・土工事別) |  | 1
基
ﾊﾝﾄﾞﾎｰﾙ蓋 | 600φ 2ｔ
1
基
埋設標識ｼｰﾄ | 3.5倍長(W)150
45
ｍ
はつり工事 | [5 empty] | 別紙 00-0045
1
式
ｺﾝｸﾘｰﾄ類処分費 | [5 empty] | 別紙 00-0046
1
式
土工事 | [5 empty] | 別紙 00-0047
1
式
残土処分費 | [5 empty] | 別紙 00-0048
1
式
撤去工事 | 弱電設備 |  |  |  |  | 別紙 00-0049
| 再使用しない | 1
式
電気設備工事 細目別内訳
STEP1c 屋外 |  | 弱電配線設備 |  |  | 配管配線盛替
名 称 | 摘 要 | 数 量 | 単位 | 単 価 | 金 額 | 備 考
撤去工事 | 電話設備 |  |  |  |  | 別紙 00-0050
| 再使用しない | 1
式
計
電気設備工事 細目別内訳 | [5 empty] | 54
STEP2 電気棟 |  | 受変電設備
名 称 | 摘 要 | 数 量 | 単位 | 単 価 | 金 額 | 備 考
撤去工事 | 再使用しない |  |  |  |  | 別紙 00-0051
1
式
搬出費 | [5 empty] | 別紙 00-0052
1
式
有価材 | [5 empty] | 別紙 00-0053
1
式
計
電気設備工事 細目別内訳
STEP2 電気棟 |  | 電灯設備
名 称 | 摘 要 | 数 量 | 単位 | 単 価 | 金 額 | 備 考
撤去工事 | 再使用しない |  |  |  |  | 別紙 00-0054
1
式
蛍光管処分費 | [5 empty] | 別紙 00-0055
1
式
計
電気設備工事 細目別内訳 | [5 empty] | 55
STEP2 屋外 |  | 強電設備 |  |  | 配管配線盛替
名 称 | 摘 要 | 数 量 | 単位 | 単 価 | 金 額 | 備 考
EM-CEｹｰﾌﾞﾙ | 8mm2- 3C ﾋﾟｯﾄ・天井
152
ｍ
ｽﾃﾝﾚｽ製 | 300× 300× 300
ﾌﾟﾙﾎﾞｯｸｽ WP形 | - | 1
個
撤去工事 | 再使用する |  |  |  |  | 別紙 00-0056
1
式
屋外照明盤 | 再取付労務
再取付 |  | 1
面
撤去工事 | 再使用しない |  |  |  |  | 別紙 00-0057
1
式
有価材 | [5 empty] | 別紙 00-0058
1
式
計
電気設備工事 細目別内訳
STEP2 屋外 |  | 弱電設備 |  |  | 配管配線盛替
名 称 | 摘 要 | 数 量 | 単位 | 単 価 | 金 額 | 備 考
EM同軸ｹｰﾌﾞﾙ | EM-S-7C-FB 管内
37
ｍ
EM同軸ｹｰﾌﾞﾙ | EM-S-7C-FB ﾗｯｸ
12
ｍ
EM同軸ｹｰﾌﾞﾙ | EM-S-7C-FB ﾋﾟｯﾄ・天井
3
ｍ
EM同軸ｹｰﾌﾞﾙ | EM-S-7C-FB FEP内(PF･CD)
6
ｍ
薄鋼電線管 | 露出配管 25㎜
(C) |  | 4
ｍ
厚鋼電線管 | 露出配管 22㎜
(G) |  | 17
ｍ
厚鋼電線管 | 露出配管(塗装有) 22㎜
(G) |  | 17
ｍ
厚鋼電線管 | 露出配管 36㎜
(G) |  | 28
ｍ
波付硬質合成 | (30)
樹脂管(FEP) |  | 6
ｍ
波付硬質合成 | (40)
樹脂管(FEP) |  | 36
ｍ
ｽﾃﾝﾚｽ製 | 400× 400× 300
ﾌﾟﾙﾎﾞｯｸｽ WP形 | - | 3
個
防水鋳鉄管 | 75 600㎜ 片R 水切りつば付き
6
本
管路口防水装置 | 防水鋳鉄管用 75
(材料費) |  | 6
個
ﾃﾚﾋﾞｱﾝﾃﾅ | AU-2 20素子(全帯域用)
| 1段目 | 1
組
ﾃﾚﾋﾞｱﾝﾃﾅ | AU-2 20素子(全帯域用)
| 2段目以降 | 1
組
電気設備工事 細目別内訳 | [5 empty] | 56
STEP2 屋外 |  | 弱電設備 |  |  | 配管配線盛替
名 称 | 摘 要 | 数 量 | 単位 | 単 価 | 金 額 | 備 考
ｱﾝﾃﾅﾏｽﾄ | 自立形
| 4.0m | 1
基
屋外入線ｶﾊﾞｰ | 防雨入線ｶﾊﾞｰ
1
個
埋設標識ｼｰﾄ | 3.5倍長(W)150
16
ｍ
土工事 | [5 empty] | 別紙 00-0059
1
式
残土処分費 | [5 empty] | 別紙 00-0060
1
式
撤去工事 | 再使用しない |  |  |  |  | 別紙 00-0061
1
式
計
電気設備工事 細目別内訳
STEP3a 渡り廊下3 |  | 電灯・コンセント設備 |  |  | 電灯設備
名 称 | 摘 要 | 数 量 | 単位 | 単 価 | 金 額 | 備 考
600Vﾎﾟﾘｴﾁﾚﾝ絶縁 | 1.6㎜- 3C ﾋﾟｯﾄ・天井
耐燃性ﾎﾟﾘｴﾁﾚﾝｼｰｽ |  | 92
ｹｰﾌﾞﾙ平形 EM-EEF |  |  | ｍ
600Vﾎﾟﾘｴﾁﾚﾝ絶縁 | 1.6㎜- 3C FEP内(PF･CD)
耐燃性ﾎﾟﾘｴﾁﾚﾝｼｰｽ |  | 1
ｹｰﾌﾞﾙ平形 EM-EEF |  |  | ｍ
600Vﾎﾟﾘｴﾁﾚﾝ絶縁 | 2.0㎜- 3C 管内
耐燃性ﾎﾟﾘｴﾁﾚﾝｼｰｽ |  | 127
ｹｰﾌﾞﾙ平形 EM-EEF |  |  | ｍ
600Vﾎﾟﾘｴﾁﾚﾝ絶縁 | 2.0㎜- 3C ﾋﾟｯﾄ・天井
耐燃性ﾎﾟﾘｴﾁﾚﾝｼｰｽ |  | 11
ｹｰﾌﾞﾙ平形 EM-EEF |  |  | ｍ
合成樹脂製可とう | 隠ぺい・埋込配管 16㎜
電線管 (PF単層) |  | 1
ｍ
ねじなし電線管 | 露出配管(塗装有) 25㎜
(E) |  | 127
ｍ
LED照明器具 | LRS1 - -13 LN
14
個
LED照明器具 | LRS1RP - -17 LN
7
個
防火区画 | [5 empty] | 別紙 00-0062
貫通処理等 |  | 1
式
計
電気設備工事 細目別内訳 | [5 empty] | 57
STEP3a 渡り廊下3 |  | 電灯・コンセント設備 |  |  | 非常照明設備
名 称 | 摘 要 | 数 量 | 単位 | 単 価 | 金 額 | 備 考
600Vﾎﾟﾘｴﾁﾚﾝ絶縁 | 1.6㎜- 2C ﾋﾟｯﾄ・天井
耐燃性ﾎﾟﾘｴﾁﾚﾝｼｰｽ |  | 15
ｹｰﾌﾞﾙ平形 EM-EEF |  |  | ｍ
600Vﾎﾟﾘｴﾁﾚﾝ絶縁 | 1.6㎜- 2C FEP内(PF･CD)
耐燃性ﾎﾟﾘｴﾁﾚﾝｼｰｽ |  | 1
ｹｰﾌﾞﾙ平形 EM-EEF |  |  | ｍ
600Vﾎﾟﾘｴﾁﾚﾝ絶縁 | 2.0㎜- 2C 管内
耐燃性ﾎﾟﾘｴﾁﾚﾝｼｰｽ |  | 63
ｹｰﾌﾞﾙ平形 EM-EEF |  |  | ｍ
600Vﾎﾟﾘｴﾁﾚﾝ絶縁 | 2.0㎜- 2C ﾋﾟｯﾄ・天井
耐燃性ﾎﾟﾘｴﾁﾚﾝｼｰｽ |  | 9
ｹｰﾌﾞﾙ平形 EM-EEF |  |  | ｍ
600Vﾎﾟﾘｴﾁﾚﾝ絶縁 | 2.0㎜- 2C FEP内(PF･CD)
耐燃性ﾎﾟﾘｴﾁﾚﾝｼｰｽ |  | 1
ｹｰﾌﾞﾙ平形 EM-EEF |  |  | ｍ
合成樹脂製可とう | 隠ぺい・埋込配管 16㎜
電線管 (PF単層) |  | 1
ｍ
ねじなし電線管 | 露出配管(塗装有) 19㎜
(E) |  | 63
ｍ
鋼板製 | 200× 200× 150
ﾌﾟﾙﾎﾞｯｸｽ(露出形) |  | 1
塗装共 |  |  | 個
非常用 | K1-LRS11 -1 -
LED照明器具 |  | 2
個
非常用 | K1-LRS11 -2 -
LED照明器具 |  | 3
個
計
電気設備工事 細目別内訳
STEP3a 渡り廊下3 |  | 電灯・コンセント設備 |  |  | コンセント設備
名 称 | 摘 要 | 数 量 | 単位 | 単 価 | 金 額 | 備 考
600Vﾎﾟﾘｴﾁﾚﾝ絶縁 | 2.0㎜- 3C 管内
耐燃性ﾎﾟﾘｴﾁﾚﾝｼｰｽ |  | 32
ｹｰﾌﾞﾙ平形 EM-EEF |  |  | ｍ
600Vﾎﾟﾘｴﾁﾚﾝ絶縁 | 2.0㎜- 3C ﾋﾟｯﾄ・天井
耐燃性ﾎﾟﾘｴﾁﾚﾝｼｰｽ |  | 12
ｹｰﾌﾞﾙ平形 EM-EEF |  |  | ｍ
600Vﾎﾟﾘｴﾁﾚﾝ絶縁 | 2.0㎜- 3C FEP内(PF･CD)
耐燃性ﾎﾟﾘｴﾁﾚﾝｼｰｽ |  | 3
ｹｰﾌﾞﾙ平形 EM-EEF |  |  | ｍ
合成樹脂製可とう | 隠ぺい・埋込配管 22㎜
電線管 (PF単層) |  | 3
ｍ
ねじなし電線管 | 露出配管(塗装有) 25㎜
(E) |  | 32
ｍ
合成樹脂製 | 中四角 浅型 D44
ｱｳﾄﾚｯﾄﾎﾞｯｸｽ(ｶﾊﾞｰ |  | 1
付) |  |  | 個
ｺﾝｾﾝﾄ | 連用形2P15A×2
(金属ﾌﾟﾚｰﾄ付) | (接地極×2付 一体形) | 1
| 125V |  | 個
計
電気設備工事 細目別内訳 | [5 empty] | 58
STEP3a 渡り廊下3 |  | 動力設備 |  |  | 動力設備
名 称 | 摘 要 | 数 量 | 単位 | 単 価 | 金 額 | 備 考
600Vﾎﾟﾘｴﾁﾚﾝ絶縁 | 2.0㎜- 3C 管内
耐燃性ﾎﾟﾘｴﾁﾚﾝｼｰｽ |  | 70
ｹｰﾌﾞﾙ平形 EM-EEF |  |  | ｍ
600Vﾎﾟﾘｴﾁﾚﾝ絶縁 | 2.0㎜- 3C ﾋﾟｯﾄ・天井
耐燃性ﾎﾟﾘｴﾁﾚﾝｼｰｽ |  | 29
ｹｰﾌﾞﾙ平形 EM-EEF |  |  | ｍ
ねじなし電線管 | 露出配管(塗装有) 25㎜
(E) |  | 70
ｍ
合成樹脂製 | 中四角 浅型 D44
ｱｳﾄﾚｯﾄﾎﾞｯｸｽ(ｶﾊﾞｰ |  | 4
付) |  |  | 個
計
電気設備工事 細目別内訳
STEP3a 渡り廊下3 |  | 拡声設備
名 称 | 摘 要 | 数 量 | 単位 | 単 価 | 金 額 | 備 考
EM-HPｹｰﾌﾞﾙ | 1.2 ㎜- 3C
| 管内 | 89
ｍ
EM-HPｹｰﾌﾞﾙ | 1.2 ㎜- 3C
| ﾋﾟｯﾄ・天井 | 34
ｍ
ねじなし電線管 | 露出配管(塗装有) 19㎜
(E) |  | 89
ｍ
ｽﾋﾟｰｶ | SC4Hi-1(3) V3
3
個
防火区画 | [5 empty] | 別紙 00-0063
貫通処理等 |  | 1
式
計
電気設備工事 細目別内訳 | [5 empty] | 59
STEP3a 渡り廊下3 |  | 自動火災報知設備 |  |  | 自動火災報知
名 称 | 摘 要 | 数 量 | 単位 | 単 価 | 金 額 | 備 考
EM-AEｹｰﾌﾞﾙ | 0.9 ㎜- 2C
| ﾋﾟｯﾄ・天井 | 35
ｍ
EM-AEｹｰﾌﾞﾙ | 0.9 ㎜- 2C
| FEP内(PF･CD) | 4
ｍ
合成樹脂製可とう | 隠ぺい・埋込配管 16㎜
電線管 (PF単層) |  | 4
ｍ
光電式煙感知器 | 2種 非蓄積型 露出
2
個
火災報知 | P型1級
立会検査 |  | 1
１工事
防火区画 | [5 empty] | 別紙 00-0064
貫通処理等 |  | 1
式
計
電気設備工事 細目別内訳
STEP3a 渡り廊下3 |  | 自動火災報知設備 |  |  | 自動閉鎖
名 称 | 摘 要 | 数 量 | 単位 | 単 価 | 金 額 | 備 考
EM-AEｹｰﾌﾞﾙ | 0.9 ㎜- 2C
| 管内 | 57
ｍ
EM-AEｹｰﾌﾞﾙ | 0.9 ㎜- 2C
| ﾋﾟｯﾄ・天井 | 18
ｍ
ねじなし電線管 | 露出配管(塗装有) 19㎜
(E) |  | 57
ｍ
光電式煙感知器 | 3種 非蓄積型 露出
2
個
計
電気設備工事 細目別内訳 | [5 empty] | 60
STEP3a 南館 |  | 電灯・コンセント設備 |  |  | 電灯設備
名 称 | 摘 要 | 数 量 | 単位 | 単 価 | 金 額 | 備 考
600Vﾎﾟﾘｴﾁﾚﾝ絶縁 | 1.6㎜- 3C ﾋﾟｯﾄ・天井
耐燃性ﾎﾟﾘｴﾁﾚﾝｼｰｽ |  | 41
ｹｰﾌﾞﾙ平形 EM-EEF |  |  | ｍ
LED照明器具 | LRS1 - -13 LN
12
個
撤去工事 | 再使用する |  |  |  |  | 別紙 00-0065
1
式
電灯設備取付費 | 蛍光灯 露出形 FL
(労務費のみ) | 40W ×2 | 2
個
防火区画 | [5 empty] | 別紙 00-0066
貫通処理等 |  | 1
式
計
電気設備工事 細目別内訳
STEP3a 南館 |  | 電灯・コンセント設備 |  |  | 非常照明設備
名 称 | 摘 要 | 数 量 | 単位 | 単 価 | 金 額 | 備 考
600Vﾎﾟﾘｴﾁﾚﾝ絶縁 | 1.6㎜- 2C ﾋﾟｯﾄ・天井
耐燃性ﾎﾟﾘｴﾁﾚﾝｼｰｽ |  | 26
ｹｰﾌﾞﾙ平形 EM-EEF |  |  | ｍ
600Vﾎﾟﾘｴﾁﾚﾝ絶縁 | 2.0㎜- 2C 管内
耐燃性ﾎﾟﾘｴﾁﾚﾝｼｰｽ |  | 31
ｹｰﾌﾞﾙ平形 EM-EEF |  |  | ｍ
600Vﾎﾟﾘｴﾁﾚﾝ絶縁 | 2.0㎜- 2C ﾋﾟｯﾄ・天井
耐燃性ﾎﾟﾘｴﾁﾚﾝｼｰｽ |  | 23
ｹｰﾌﾞﾙ平形 EM-EEF |  |  | ｍ
600Vﾎﾟﾘｴﾁﾚﾝ絶縁 | 2.0㎜- 2C FEP内(PF･CD)
耐燃性ﾎﾟﾘｴﾁﾚﾝｼｰｽ |  | 1
ｹｰﾌﾞﾙ平形 EM-EEF |  |  | ｍ
合成樹脂製可とう | 隠ぺい・埋込配管 16㎜
電線管 (PF単層) |  | 1
ｍ
ねじなし電線管 | 露出配管(塗装有) 19㎜
(E) |  | 31
ｍ
非常用 | K1-LRS11 -1 -
LED照明器具 |  | 5
個
非常用 | K1-LRS11 -2 -
LED照明器具 |  | 1
個
計
電気設備工事 細目別内訳 | [5 empty] | 61
STEP3a 南館 |  | 電灯・コンセント設備 |  |  | コンセント分岐
名 称 | 摘 要 | 数 量 | 単位 | 単 価 | 金 額 | 備 考
600Vﾎﾟﾘｴﾁﾚﾝ絶縁 | 2.0㎜- 3C 管内
耐燃性ﾎﾟﾘｴﾁﾚﾝｼｰｽ |  | 29
ｹｰﾌﾞﾙ平形 EM-EEF |  |  | ｍ
600Vﾎﾟﾘｴﾁﾚﾝ絶縁 | 2.0㎜- 3C ﾋﾟｯﾄ・天井
耐燃性ﾎﾟﾘｴﾁﾚﾝｼｰｽ |  | 35
ｹｰﾌﾞﾙ平形 EM-EEF |  |  | ｍ
600Vﾎﾟﾘｴﾁﾚﾝ絶縁 | 2.0㎜- 3C FEP内(PF･CD)
耐燃性ﾎﾟﾘｴﾁﾚﾝｼｰｽ |  | 18
ｹｰﾌﾞﾙ平形 EM-EEF |  |  | ｍ
合成樹脂製可とう | 隠ぺい・埋込配管 22㎜
電線管 (PF単層) |  | 18
ｍ
ねじなし電線管 | 露出配管(塗装有) 25㎜
(E) |  | 29
ｍ
合成樹脂製 | 中四角 浅型 D44
ｱｳﾄﾚｯﾄﾎﾞｯｸｽ(ｶﾊﾞｰ |  | 4
付) |  |  | 個
ｺﾝｾﾝﾄ | 連用形2P15A×2
(金属ﾌﾟﾚｰﾄ付) | (接地極×2付 一体形) | 4
| 125V |  | 個
計
電気設備工事 細目別内訳
STEP3a 南館 |  | 拡声設備
名 称 | 摘 要 | 数 量 | 単位 | 単 価 | 金 額 | 備 考
EM-HPｹｰﾌﾞﾙ | 1.2 ㎜- 3C
| ﾋﾟｯﾄ・天井 | 31
ｍ
ｽﾋﾟｰｶ | SC4Hi-1(3) V3
4
個
計
電気設備工事 細目別内訳 | [5 empty] | 62
STEP3a 南館 |  | 防犯・入退室管理設備 |  |  | 入退室管理
名 称 | 摘 要 | 数 量 | 単位 | 単 価 | 金 額 | 備 考
EM-FCPEEｹｰﾌﾞﾙ | 0.9 ㎜- 3P
| 管内 | 31
ｍ
EM-FCPEEｹｰﾌﾞﾙ | 0.9 ㎜- 3P
| ﾋﾟｯﾄ・天井 | 41
ｍ
EM-FCPEE-Sｹｰﾌﾞﾙ | 0.9 ㎜- 3P
| 管内 | 62
ｍ
EM-FCPEE-Sｹｰﾌﾞﾙ | 0.9 ㎜- 3P
| ﾋﾟｯﾄ・天井 | 79
ｍ
ねじなし電線管 | 露出配管(塗装有) 25㎜
(E) |  | 91
ｍ
厚鋼電線管 | 露出配管(塗装有) 22㎜
(G) |  | 1
ｍ
1種金属線ぴ(MM1) | B型(40.4㎜)
1
ｍ
金属製 | 25(22) 1個用1方出
露出ｽｲｯﾁﾎﾞｯｸｽ |  | 2
(塗装共) |  |  | 個
電気錠副制御盤 | 16回線用
1
台
マルチテンキー | 12ｷｰ ｶﾊﾞｰ付
1
台
計
電気設備工事 細目別内訳
STEP3a 南館 |  | 自動火災報知設備 |  |  | 自動火災報知
名 称 | 摘 要 | 数 量 | 単位 | 単 価 | 金 額 | 備 考
EM-AEｹｰﾌﾞﾙ | 0.9 ㎜- 10P
| 管内 | 91
ｍ
EM-AEｹｰﾌﾞﾙ | 0.9 ㎜- 10P
| ﾋﾟｯﾄ・天井 | 116
ｍ
ねじなし電線管 | 露出配管(塗装有) 39㎜
(E) |  | 29
ｍ
1種金属線ぴ(MM1) | B型(40.4㎜)
1
ｍ
1種金属線ぴ(MM1) | C型(60.0㎜)
1
ｍ
表示機 | 50回線
1
面
計
電気設備工事 細目別内訳 | [5 empty] | 63
STEP3a 南館 |  | 自動火災報知設備 |  |  | 自動閉鎖
名 称 | 摘 要 | 数 量 | 単位 | 単 価 | 金 額 | 備 考
EM-AEｹｰﾌﾞﾙ | 0.9 ㎜- 2C
| 管内 | 57
ｍ
EM-AEｹｰﾌﾞﾙ | 0.9 ㎜- 2C
| ﾋﾟｯﾄ・天井 | 58
ｍ
EM-AEｹｰﾌﾞﾙ | 0.9 ㎜- 2C
| FEP内(PF･CD) | 6
ｍ
EM-HPｹｰﾌﾞﾙ | 1.2 ㎜- 3C
| 管内 | 57
ｍ
EM-HPｹｰﾌﾞﾙ | 1.2 ㎜- 3C
| ﾋﾟｯﾄ・天井 | 51
ｍ
EM-HPｹｰﾌﾞﾙ | 1.2 ㎜- 3C
| FEP内(PF･CD) | 20
ｍ
EM-HPｹｰﾌﾞﾙ | 1.2 ㎜- 6C
| 管内 | 28
ｍ
EM-HPｹｰﾌﾞﾙ | 1.2 ㎜- 6C
| ﾋﾟｯﾄ・天井 | 25
ｍ
EM-HPｹｰﾌﾞﾙ | 1.2 ㎜- 6C
| FEP内(PF･CD) | 2
ｍ
合成樹脂製可とう | 隠ぺい・埋込配管 16㎜
電線管 (PF単層) |  | 26
ｍ
合成樹脂製可とう | 隠ぺい・埋込配管 22㎜
電線管 (PF単層) |  | 2
ｍ
ねじなし電線管 | 露出配管(塗装有) 19㎜
(E) |  | 114
ｍ
ねじなし電線管 | 露出配管(塗装有) 25㎜
(E) |  | 28
ｍ
樹脂製 | 大形 54
ｱｳﾄﾚｯﾄﾎﾞｯｸｽ |  | 4
個
光電式煙感知器 | 3種 非蓄積型 露出
6
個
電気設備工事 細目別内訳
STEP3a 南館 |  | 自動火災報知設備 |  |  | 自動閉鎖
名 称 | 摘 要 | 数 量 | 単位 | 単 価 | 金 額 | 備 考
電磁ﾚﾘｰｽﾞ | 防火戸用 ﾗｯﾁ式 埋 込
(自動閉鎖装置) |  | 4
個
電子ﾌﾞｻﾞｰ | 防火ｼｬｯﾀｰ降下警報用
1
個
防火区画 | [5 empty] | 別紙 00-0067
貫通処理等 |  | 1
式
計
電気設備工事 細目別内訳 | [5 empty] | 64
STEP3a 屋外 |  | 強電設備 |  |  | 配管配線盛替
名 称 | 摘 要 | 数 量 | 単位 | 単 価 | 金 額 | 備 考
600V耐燃性ﾎﾟﾘｴﾁﾚ | 8mm2
ﾝ絶縁電線(EM-IE) |  | 17
(PF管内) |  |  | ｍ
600V耐燃性ﾎﾟﾘｴﾁﾚ | 14mm2
ﾝ絶縁電線(EM-IE) |  | 33
(PF管内) |  |  | ｍ
600V耐燃性ﾎﾟﾘｴﾁﾚ | 22mm2
ﾝ絶縁電線(EM-IE) |  | 17
(PF管内) |  |  | ｍ
EM-CEｹｰﾌﾞﾙ | 5.5mm2- 3C FEP内(PF･CD)
33
ｍ
EM-CEｹｰﾌﾞﾙ | 8mm2- 3C FEP内(PF･CD)
50
ｍ
EM-CETｹｰﾌﾞﾙ | 14mm2 FEP内(PF･CD)
33
ｍ
EM-CETｹｰﾌﾞﾙ | 22mm2 FEP内(PF･CD)
17
ｍ
EM-CETｹｰﾌﾞﾙ | 60mm2 FEP内(PF･CD)
17
ｍ
EM-CETｹｰﾌﾞﾙ | 100mm2 FEP内(PF･CD)
33
ｍ
波付硬質合成 | (30)
樹脂管(FEP) |  | 116
ｍ
波付硬質合成 | (40)
樹脂管(FEP) |  | 33
ｍ
波付硬質合成 | (50)
樹脂管(FEP) |  | 17
ｍ
波付硬質合成 | (65)
樹脂管(FEP) |  | 17
ｍ
波付硬質合成 | (80)
樹脂管(FEP) |  | 61
ｍ
プルボックス | 800×800×800 防水
SUS製 |  | 1
個
電気設備工事 細目別内訳
STEP3a 屋外 |  | 強電設備 |  |  | 配管配線盛替
名 称 | 摘 要 | 数 量 | 単位 | 単 価 | 金 額 | 備 考
埋設標識ｼｰﾄ | 3.5倍長(W)150
43
ｍ
土工事 | [5 empty] | 別紙 00-0068
1
式
残土処分費 | [5 empty] | 別紙 00-0069
1
式
撤去工事 | 再使用しない |  |  |  |  | 別紙 00-0070
1
式
有価材 | [5 empty] | 別紙 00-0071
1
式
計
電気設備工事 細目別内訳 | [5 empty] | 65
STEP3a 屋外 |  | 弱電設備 |  |  | 配管配線盛替
名 称 | 摘 要 | 数 量 | 単位 | 単 価 | 金 額 | 備 考
呼び線 | 屋内 被覆鉄線 1.6㎜
5
ｍ
呼び線 | 屋外 IE 2.0mm
51
ｍ
ねじなし電線管 | 露出配管 75㎜
(E) |  | 5
ｍ
波付硬質合成 | (80)
樹脂管(FEP) |  | 51
ｍ
防水鋳鉄管 | 130 600㎜ 片R 水切りつば付き
1
本
管路口防水装置 | 防水鋳鉄管用 130
(材料費) |  | 1
個
鋼板製 | 800× 800× 800
ﾌﾟﾙﾎﾞｯｸｽ(露出形) |  | 1
個
プルボックス | 800×800×800 防水
SUS製 |  | 1
個
埋設標識ｼｰﾄ | 3.5倍長(W)150
34
ｍ
土工事 | [5 empty] | 別紙 00-0072
1
式
残土処分費 | [5 empty] | 別紙 00-0073
1
式
計
電気設備工事 細目別内訳
STEP3b 屋外 |  | 強電設備 |  |  | 配管配線盛替
名 称 | 摘 要 | 数 量 | 単位 | 単 価 | 金 額 | 備 考
600V耐燃性ﾎﾟﾘｴﾁﾚ | 14mm2
ﾝ絶縁電線(EM-IE) |  | 8
ｍ
600V耐燃性ﾎﾟﾘｴﾁﾚ | 14mm2
ﾝ絶縁電線(EM-IE) |  | 64
(PF管内) |  |  | ｍ
600V耐燃性ﾎﾟﾘｴﾁﾚ | 22mm2
ﾝ絶縁電線(EM-IE) |  | 7
ｍ
600V耐燃性ﾎﾟﾘｴﾁﾚ | 22mm2
ﾝ絶縁電線(EM-IE) |  | 42
(PF管内) |  |  | ｍ
600V耐燃性ﾎﾟﾘｴﾁﾚ | 38mm2
ﾝ絶縁電線(EM-IE) |  | 7
ｍ
600V耐燃性ﾎﾟﾘｴﾁﾚ | 38mm2
ﾝ絶縁電線(EM-IE) |  | 42
(PF管内) |  |  | ｍ
EM-CEｹｰﾌﾞﾙ | 22mm2- 2C ﾗｯｸ
3
ｍ
EM-CEｹｰﾌﾞﾙ | 22mm2- 2C FEP内(PF･CD)
9
ｍ
EM-CEｹｰﾌﾞﾙ | 38mm2- 2C ﾗｯｸ
3
ｍ
EM-CEｹｰﾌﾞﾙ | 38mm2- 2C FEP内(PF･CD)
9
ｍ
EM-CEｹｰﾌﾞﾙ | 8mm2- 3C ﾗｯｸ
240
ｍ
EM-CEｹｰﾌﾞﾙ | 8mm2- 3C FEP内(PF･CD)
64
ｍ
EM-CETｹｰﾌﾞﾙ | 22mm2 ﾗｯｸ
4
ｍ
EM-CETｹｰﾌﾞﾙ | 22mm2 管内
27
ｍ
EM-CETｹｰﾌﾞﾙ | 22mm2 FEP内(PF･CD)
9
ｍ
電気設備工事 細目別内訳 | [5 empty] | 66
STEP3b 屋外 |  | 強電設備 |  |  | 配管配線盛替
名 称 | 摘 要 | 数 量 | 単位 | 単 価 | 金 額 | 備 考
EM-CETｹｰﾌﾞﾙ | 22mm2 ﾋﾟｯﾄ・天井
11
ｍ
EM-CETｹｰﾌﾞﾙ | 38mm2 ﾗｯｸ
8
ｍ
EM-CETｹｰﾌﾞﾙ | 38mm2 FEP内(PF･CD)
37
ｍ
EM-CETｹｰﾌﾞﾙ | 60mm2 ﾗｯｸ
28
ｍ
EM-CETｹｰﾌﾞﾙ | 60mm2 FEP内(PF･CD)
89
ｍ
EM-CETｹｰﾌﾞﾙ | 100mm2 ﾗｯｸ
13
ｍ
EM-CETｹｰﾌﾞﾙ | 100mm2 FEP内(PF･CD)
19
ｍ
EM-CETｹｰﾌﾞﾙ | 150mm2 ﾗｯｸ
21
ｍ
EM-CETｹｰﾌﾞﾙ | 150mm2 FEP内(PF･CD)
156
ｍ
EM-CETｹｰﾌﾞﾙ | 200mm2 FEP内(PF･CD)
74
ｍ
EM-CETｹｰﾌﾞﾙ | 250mm2 ﾗｯｸ
13
ｍ
EM-CETｹｰﾌﾞﾙ | 250mm2 FEP内(PF･CD)
100
ｍ
厚鋼電線管 | 露出配管(塗装有) 54㎜
(G) |  | 27
ｍ
波付硬質合成 | (30)
樹脂管(FEP) |  | 55
ｍ
波付硬質合成 | (40)
樹脂管(FEP) |  | 9
ｍ
電気設備工事 細目別内訳
STEP3b 屋外 |  | 強電設備 |  |  | 配管配線盛替
名 称 | 摘 要 | 数 量 | 単位 | 単 価 | 金 額 | 備 考
波付硬質合成 | (50)
樹脂管(FEP) |  | 19
ｍ
波付硬質合成 | (65)
樹脂管(FEP) |  | 46
ｍ
波付硬質合成 | (80)
樹脂管(FEP) |  | 124
ｍ
波付硬質合成 | (100)
樹脂管(FEP) |  | 293
ｍ
波付硬質合成 | (125)
樹脂管(FEP) |  | 37
ｍ
FEP管用付属品 | (65) 異種管接続材
2
個
FEP管用付属品 | (80) 異種管接続材
5
個
FEP管用付属品 | (100) 異種管接続材
7
個
FEP管用付属品 | (125) 異種管接続材
2
個
鋼板製 | 600× 600× 500
ﾌﾟﾙﾎﾞｯｸｽ(露出形) |  | 2
個
プルボックス | 800×800×700
鋼板製 |  | 1
個
ｽﾃﾝﾚｽ製 | 400× 400× 300
ﾌﾟﾙﾎﾞｯｸｽ WP形 | - | 1
個
プルボックス | 800×600×600 防水型
SUS製 |  | 1
個
プルボックス | 800×800×700 防水
SUS製 |  | 1
個
プルボックス | 1200×500×500 防水型
SUS製 |  | 3
個
電気設備工事 細目別内訳 | [5 empty] | 67
STEP3b 屋外 |  | 強電設備 |  |  | 配管配線盛替
名 称 | 摘 要 | 数 量 | 単位 | 単 価 | 金 額 | 備 考
金属ﾀﾞｸﾄ(AS) | 500× 200 直線
7
ｍ
接続端子盤 | TL-A
1
面
埋設標識ｼｰﾄ | 3.5倍長(W)150
175
ｍ
防火区画 | [5 empty] | 別紙 00-0074
貫通処理等 |  | 1
式
土工事 | 管路掘削 |  |  |  |  | 別紙 00-0075
1
式
残土処分費 | [5 empty] | 別紙 00-0076
1
式
撤去工事 | 再使用しない |  |  |  |  | 別紙 00-0077
1
式
有価材 | [5 empty] | 別紙 00-0078
1
式
土工事 | [5 empty] | 別紙 00-0079
1
式
計
電気設備工事 細目別内訳
STEP3b 屋外 |  | 弱電設備 |  |  | 配管配線盛替
名 称 | 摘 要 | 数 量 | 単位 | 単 価 | 金 額 | 備 考
波付硬質合成 | (80)
樹脂管(FEP) |  | 18
ｍ
埋設標識ｼｰﾄ | 3.5倍長(W)150
18
ｍ
撤去工事 | 再使用しない |  |  |  |  | 別紙 00-0080
1
式
計

## 別紙明細
電気設備工事 別紙明細 | [5 empty] | 68
STEP1a 屋外 |  | 強電設備 |  |  | 配管配線盛替
名 称 | 摘 要 | 数 量 | 単位 | 単 価 | 金 額 | 備 考
土工事 | [5 empty] | 別紙 00-0001
1
式
土工事 | 機械堀方
| ﾊﾞｯｸﾎｳ 0.45m3 | 21.61
ｍ3
土工事 | 機械埋め戻し
| ﾊﾞｯｸﾎｳ 0.45m3 | 14.53
ｍ3
土工事 | 山砂の類
| - | 5.98
ｍ3
建設発生土運搬 | ﾀﾞﾝﾌﾟﾄﾗｯｸ 10t積級
| ﾊﾞｯｸﾎｳ0.45m3 土砂 DID区間有り | 7.07
| 60.0㎞以下 |  | ｍ3
計
残土処分費 | [5 empty] | 別紙 00-0002
1
式
残土処分費 | 阪南
7.07
ｍ3
計
電気設備工事 別紙明細
STEP1a 屋外 |  | 強電設備 |  |  | 配管配線盛替
名 称 | 摘 要 | 数 量 | 単位 | 単 価 | 金 額 | 備 考
撤去工事 | 再使用しない |  |  |  |  | 別紙 00-0003
1
式
鋼管柱撤去 | 機械 7m以下
| - | 1
| 再使用なし |  | 本
600V絶縁電線 | 22mm2 × 1本 再使用しない
撤去 |  | 11
ｍ
600V絶縁電線 | 38mm2 × 1本 再使用しない
撤去 |  | 11
ｍ
600V ﾎﾟﾘｴﾁﾚﾝｹｰﾌﾞ | 60mm2- 3C 管 内
ﾙ撤去 | 再使用しない | 11
ｍ
600V ﾎﾟﾘｴﾁﾚﾝｹｰﾌﾞ | 100mm2- 3C 管 内
ﾙ撤去 | 再使用しない | 11
ｍ
厚鋼電線管 | (G70) 再使用しない
撤去 |  | 11
ｍ
厚鋼電線管 | (G82) 再使用しない
撤去 |  | 11
ｍ
地中管路撤去 | 波付硬質合成樹脂管 80
| 再使用しない | 35
ｍ
ﾒｯｾﾝｼﾞｬｰﾜｲﾔｰ | 38mm2 （再使用無し）
撤去 |  | 9
ｍ
ﾒｯｾﾝｼﾞｬｰﾜｲﾔｰ | 55mm2 （再使用無し）
撤去 |  | 5
ｍ
架空線撤去 | 5.5mm2 1c 低圧 再使用しない
7
ｍ
架空線撤去 | 14mm2 1c 低圧 再使用しない
5
ｍ
架空線撤去 | 22mm2 1c 低圧 再使用しない
5
ｍ
架空線撤去 | 1.6 2c 低圧 再使用しない
6
ｍ
電気設備工事 別紙明細 | [5 empty] | 69
STEP1a 屋外 |  | 強電設備 |  |  | 配管配線盛替
名 称 | 摘 要 | 数 量 | 単位 | 単 価 | 金 額 | 備 考
撤去工事 | 再使用しない |  |  |  |  | 別紙 00-0003
1
式
架空線撤去 | 2.0 2c 低圧 再使用しない
22
ｍ
架空線撤去 | 3.5mm2 3c 低圧 再使用しない
86
ｍ
架空線撤去 | 5.5mm2 3c 低圧 再使用しない
5
ｍ
架空線撤去 | 14mm2 3c 低圧 再使用しない
11
ｍ
架空線撤去 | 22mm2 3c 低圧 再使用しない
5
ｍ
架空線撤去 | 2mm2 20C 弱電 再使用しない
11
ｍ
計
土工事 | 撤去工事 |  |  |  |  | 別紙 00-0004
1
式
土工事 | 機械堀方
| ﾊﾞｯｸﾎｳ 0.45m3 | 18.65
ｍ3
土工事 | 機械埋め戻し
| ﾊﾞｯｸﾎｳ 0.45m3 | 18.65
ｍ3
計
電気設備工事 別紙明細
STEP1a 屋外 |  | 強電設備 |  |  | 配管配線盛替
名 称 | 摘 要 | 数 量 | 単位 | 単 価 | 金 額 | 備 考
有価材 | [5 empty] | 別紙 00-0005
1
式
スクラップ | 銅くず １号銅線
63.98
kg
スクラップ | 銅くず ２号銅線
9.26
kg
ﾅｹﾞｯﾄ処理
101.09
kg
計
電気設備工事 別紙明細 | [5 empty] | 70
STEP1a 屋外 |  | 弱電設備 |  |  | 配管配線盛替
名 称 | 摘 要 | 数 量 | 単位 | 単 価 | 金 額 | 備 考
撤去工事 | 再使用しない |  |  |  |  | 別紙 00-0006
1
式
構内・着色識別ﾎﾟ | 1.2mm 2P
ﾘｴﾁﾚﾝｹｰﾌﾞﾙ撤去 | 管内 | 3
| 再使用しない |  | ｍ
構内・着色識別ﾎﾟ | 1.2mm 30P
ﾘｴﾁﾚﾝｹｰﾌﾞﾙ撤去 | 管内 | 2
| 再使用しない |  | ｍ
耐熱・警報用ｹｰﾌﾞ | 1.2mm 2c 管内
ﾙ撤去 | 再使用しない | 3
ｍ
耐熱・警報用ｹｰﾌﾞ | 1.2mm 10P 管内
ﾙ撤去 | 再使用しない | 11
ｍ
耐熱・警報用ｹｰﾌﾞ | 1.2mm 15P 管内
ﾙ撤去 | 再使用しない | 3
ｍ
耐熱・警報用ｹｰﾌﾞ | 1.2mm 50P 管内
ﾙ撤去 | 再使用しない | 3
ｍ
ｹｰﾌﾞﾙ 撤去 | EM-HP1.2-100P 管内
| 再使用なし | 3
ｍ
MEESｹｰﾌﾞﾙ撤去 | 0.75mm 2c 管内
| 再使用しない | 3
ｍ
地中管路撤去 | 波付硬質合成樹脂管 80
| 再使用しない | 35
ｍ
ﾒｯｾﾝｼﾞｬｰﾜｲﾔｰ | 55mm2 （再使用無し）
撤去 |  | 5
ｍ
架空線撤去 | 0.9mm 10P 弱電 再使用しない
5
ｍ
架空線撤去 | 0.9mm 20P 弱電 再使用しない
5
ｍ
架空線撤去 | 1.2mm 2P 弱電 再使用しない
7
ｍ
架空線撤去 | 1.2mm 30P 弱電 再使用しない
8
ｍ
電気設備工事 別紙明細
STEP1a 屋外 |  | 弱電設備 |  |  | 配管配線盛替
名 称 | 摘 要 | 数 量 | 単位 | 単 価 | 金 額 | 備 考
撤去工事 | 再使用しない |  |  |  |  | 別紙 00-0006
1
式
架空線撤去 | 1.2mm 2C 弱電 再使用しない
27
ｍ
架空線撤去 | 1.2mm 3C 弱電 再使用しない
10
ｍ
架空線撤去 | 0.9mm 10P 弱電 再使用しない
29
ｍ
架空線撤去 | 1.2mm 15P 弱電 再使用しない
7
ｍ
架空線撤去 | 1.2mm 50P 弱電 再使用しない
7
ｍ
架空線撤去 | 1.2mm 100P 弱電 再使用しない
2
ｍ
架空線撤去 | 0.75mm 2C 弱電 再使用しない
7
ｍ
計
電気設備工事 別紙明細 | [5 empty] | 71
STEP1c 新書庫棟 |  | 受変電設備
名 称 | 摘 要 | 数 量 | 単位 | 単 価 | 金 額 | 備 考
搬入費 | [5 empty] | 別紙 00-0007
1
式
搬入費 | 複数搬入 250㎏以下
0.24
ｔ
搬入費 | 複数搬入 500㎏以下
0.72
ｔ
搬入費 | 複数搬入 1000kg以下
1.9
ｔ
搬入費 | 複数搬入 3000kg以下
15.2
ｔ
計
電気設備工事 別紙明細
STEP1c 新書庫棟 |  | 幹線設備 |  |  | 電灯幹線
名 称 | 摘 要 | 数 量 | 単位 | 単 価 | 金 額 | 備 考
搬入費 | [5 empty] | 別紙 00-0008
1
式
搬入費 | 複数搬入 250㎏以下
0.54
ｔ
計
電気設備工事 別紙明細 | [5 empty] | 72
STEP1c 新書庫棟 |  | 幹線設備 |  |  | 動力幹線
名 称 | 摘 要 | 数 量 | 単位 | 単 価 | 金 額 | 備 考
搬入費 | [5 empty] | 別紙 00-0009
1
式
搬入費 | 複数搬入 250㎏以下
0.4
ｔ
計
防火区画 | [5 empty] | 別紙 00-0010
貫通処理等 |  | 1
式
防火区画貫通処理 | 国土交通省大臣認定・消防認定品
(壁用) | φ50 | 1
か所
ｹｰﾌﾞﾙﾗｯｸ貫通処理 | ﾗｯｸ幅=1200
(床貫通処理用) |  | 2
か所
金属短管貫通処理 | (31)
(壁・床共用) |  | 1
か所
金属短管貫通処理 | (92)
(壁・床共用) |  | 3
か所
計
電気設備工事 別紙明細
STEP1c 新書庫棟 |  | 動力設備 |  |  | 動力設備
名 称 | 摘 要 | 数 量 | 単位 | 単 価 | 金 額 | 備 考
防火区画 | [5 empty] | 別紙 00-0011
貫通処理等 |  | 1
式
防火区画貫通処理 | 国土交通省大臣認定・消防認定品
(壁用) | φ50 | 5
か所
計
電気設備工事 別紙明細 | [5 empty] | 73
STEP1c 新書庫棟 |  | 電灯・コンセント設備 |  |  | 電灯設備
名 称 | 摘 要 | 数 量 | 単位 | 単 価 | 金 額 | 備 考
スリーブ工事 | [5 empty] | 別紙 00-0012
1
式
ｽﾘｰﾌﾞ | 紙ﾁｭｰﾌﾞ 径100 長さ550
54
か所
計
防火区画 | [5 empty] | 別紙 00-0013
貫通処理等 |  | 1
式
防火区画貫通処理 | 国土交通省大臣認定・消防認定品
(壁用) | φ50 | 13
か所
金属短管貫通処理 | (19)
(壁・床共用) |  | 6
か所
金属短管貫通処理 | (25)
(壁・床共用) |  | 13
か所
計
電気設備工事 別紙明細
STEP1c 新書庫棟 |  | 電灯・コンセント設備 |  |  | 非常照明設備
名 称 | 摘 要 | 数 量 | 単位 | 単 価 | 金 額 | 備 考
防火区画 | [5 empty] | 別紙 00-0014
貫通処理等 |  | 1
式
防火区画貫通処理 | 国土交通省大臣認定・消防認定品
(壁用) | φ50 | 3
か所
金属短管貫通処理 | (19)
(壁・床共用) |  | 10
か所
計
電気設備工事 別紙明細 | [5 empty] | 74
STEP1c 新書庫棟 |  | 電灯・コンセント設備 |  |  | 誘導灯設備
名 称 | 摘 要 | 数 量 | 単位 | 単 価 | 金 額 | 備 考
防火区画 | [5 empty] | 別紙 00-0015
貫通処理等 |  | 1
式
防火区画貫通処理 | 国土交通省大臣認定・消防認定品
(壁用) | φ50 | 5
か所
金属短管貫通処理 | (19)
(壁・床共用) |  | 2
か所
金属短管貫通処理 | (25)
(壁・床共用) |  | 2
か所
計
電気設備工事 別紙明細
STEP1c 新書庫棟 |  | 電灯・コンセント設備 |  |  | コンセント設備
名 称 | 摘 要 | 数 量 | 単位 | 単 価 | 金 額 | 備 考
防火区画 | [5 empty] | 別紙 00-0016
貫通処理等 |  | 1
式
防火区画貫通処理 | 国土交通省大臣認定・消防認定品
(壁用) | φ50 | 12
か所
金属短管貫通処理 | (25)
(壁・床共用) |  | 10
か所
計
電気設備工事 別紙明細 | [5 empty] | 75
STEP1c 新書庫棟 |  | 構内交換設備
名 称 | 摘 要 | 数 量 | 単位 | 単 価 | 金 額 | 備 考
防火区画 | [5 empty] | 別紙 00-0017
貫通処理等 |  | 1
式
防火区画貫通処理 | 国土交通省大臣認定・消防認定品
(壁用) | φ50 | 3
か所
金属短管貫通処理 | (19)
(壁・床共用) |  | 1
か所
計
電気設備工事 別紙明細
STEP1c 新書庫棟 |  | 拡声設備
名 称 | 摘 要 | 数 量 | 単位 | 単 価 | 金 額 | 備 考
防火区画 | [5 empty] | 別紙 00-0018
貫通処理等 |  | 1
式
防火区画貫通処理 | 国土交通省大臣認定・消防認定品
(壁用) | φ50 | 3
か所
金属短管貫通処理 | (19)
(壁・床共用) |  | 7
か所
金属短管貫通処理 | (31)
(壁・床共用) |  | 4
か所
計
電気設備工事 別紙明細 | [5 empty] | 76
STEP1c 新書庫棟 |  | 誘導支援設備 |  |  | インターホン
名 称 | 摘 要 | 数 量 | 単位 | 単 価 | 金 額 | 備 考
防火区画 | [5 empty] | 別紙 00-0019
貫通処理等 |  | 1
式
防火区画貫通処理 | 国土交通省大臣認定・消防認定品
(壁用) | φ50 | 1
か所
金属短管貫通処理 | (31)
(壁・床共用) |  | 1
か所
計
電気設備工事 別紙明細
STEP1c 新書庫棟 |  | 構内情報通信網設備
名 称 | 摘 要 | 数 量 | 単位 | 単 価 | 金 額 | 備 考
防火区画 | [5 empty] | 別紙 00-0020
貫通処理等 |  | 1
式
防火区画貫通処理 | 国土交通省大臣認定・消防認定品
(壁用) | φ50 | 2
か所
計
電気設備工事 別紙明細 | [5 empty] | 77
STEP1c 新書庫棟 |  | 防犯・入退室管理設備 |  |  | 防犯（扉警報設備）
名 称 | 摘 要 | 数 量 | 単位 | 単 価 | 金 額 | 備 考
防火区画 | [5 empty] | 別紙 00-0021
貫通処理等 |  | 1
式
金属短管貫通処理 | (25)
(壁・床共用) |  | 1
か所
金属短管貫通処理 | (31)
(壁・床共用) |  | 1
か所
金属短管貫通処理 | (39)
(壁・床共用) |  | 2
か所
計
電気設備工事 別紙明細
STEP1c 新書庫棟 |  | 防犯・入退室管理設備 |  |  | 入退室管理
名 称 | 摘 要 | 数 量 | 単位 | 単 価 | 金 額 | 備 考
防火区画 | [5 empty] | 別紙 00-0022
貫通処理等 |  | 1
式
金属短管貫通処理 | (25)
(壁・床共用) |  | 6
か所
計
電気設備工事 別紙明細 | [5 empty] | 78
STEP1c 新書庫棟 |  | 自動火災報知設備 |  |  | 自動火災報知
名 称 | 摘 要 | 数 量 | 単位 | 単 価 | 金 額 | 備 考
スリーブ工事 | [5 empty] | 別紙 00-0023
1
式
ｽﾘｰﾌﾞ | 紙ﾁｭｰﾌﾞ 径100 長さ550
89
か所
計
防火区画 | [5 empty] | 別紙 00-0024
貫通処理等 |  | 1
式
防火区画貫通処理 | 国土交通省大臣認定・消防認定品
(壁用) | φ50 | 5
か所
金属短管貫通処理 | (19)
(壁・床共用) |  | 5
か所
計
電気設備工事 別紙明細
STEP1c 新書庫棟 |  | 自動火災報知設備 |  |  | 自動閉鎖
名 称 | 摘 要 | 数 量 | 単位 | 単 価 | 金 額 | 備 考
防火区画 | [5 empty] | 別紙 00-0025
貫通処理等 |  | 1
式
防火区画貫通処理 | 国土交通省大臣認定・消防認定品
(壁用) | φ50 | 7
か所
金属短管貫通処理 | (19)
(壁・床共用) |  | 7
か所
計
電気設備工事 別紙明細 | [5 empty] | 79
STEP1c 新書庫棟 |  | 監視カメラ設備
名 称 | 摘 要 | 数 量 | 単位 | 単 価 | 金 額 | 備 考
防火区画 | [5 empty] | 別紙 00-0026
貫通処理等 |  | 1
式
防火区画貫通処理 | 国土交通省大臣認定・消防認定品
(壁用) | φ50 | 3
か所
計
電気設備工事 別紙明細
STEP1c 新書庫棟 |  | 墜落制止用器具
名 称 | 摘 要 | 数 量 | 単位 | 単 価 | 金 額 | 備 考
墜落制止用器具費 | [5 empty] | 別紙 00-0027
1
式
墜落制止用器具費 | 電気設備工事 新営工事
30
か月
計
電気設備工事 別紙明細 | [5 empty] | 80
STEP1c 別館 |  | 拡声設備
名 称 | 摘 要 | 数 量 | 単位 | 単 価 | 金 額 | 備 考
はつり工事 | [5 empty] | 別紙 00-0028
1
式
機械はつり(ﾀﾞｲﾔﾓ | 100～150mm 50mm
ﾝﾄﾞｶｯﾀｰによる |  | 4
配管用貫通口) |  |  | か所
発生材積込み | ｺﾝｸﾘｰﾄ類 人力
0.01
ｍ3
とりこわし | ﾀﾞﾝﾌﾟﾄﾗｯｸ 2t積級
発生材運搬 | 人力積込 無筋ｺﾝｸﾘｰﾄ類 | 0.01
| DID区間有り 8.0㎞以下 |  | ｍ3
計
ｺﾝｸﾘｰﾄ類処分費 | [5 empty] | 別紙 00-0029
1
式
ｺﾝｸﾘｰﾄ処分費 | 無筋
0.01
ｍ3
計
電気設備工事 別紙明細
STEP1c 別館 |  | 情報表示設備 |  |  | 時刻設備
名 称 | 摘 要 | 数 量 | 単位 | 単 価 | 金 額 | 備 考
はつり工事 | [5 empty] | 別紙 00-0030
1
式
機械はつり(ﾀﾞｲﾔﾓ | 100～150mm 50mm
ﾝﾄﾞｶｯﾀｰによる |  | 3
配管用貫通口) |  |  | か所
発生材積込み | ｺﾝｸﾘｰﾄ類 人力
0.01
ｍ3
とりこわし | ﾀﾞﾝﾌﾟﾄﾗｯｸ 2t積級
発生材運搬 | 人力積込 無筋ｺﾝｸﾘｰﾄ類 | 0.01
| DID区間有り 8.0㎞以下 |  | ｍ3
計
ｺﾝｸﾘｰﾄ類処分費 | [5 empty] | 別紙 00-0031
1
式
ｺﾝｸﾘｰﾄ処分費 | 無筋
0.01
ｍ3
計
電気設備工事 別紙明細 | [5 empty] | 81
STEP1c 別館 |  | 自動火災報知設備 |  |  | 自動火災報知
名 称 | 摘 要 | 数 量 | 単位 | 単 価 | 金 額 | 備 考
撤去工事 | 再使用しない |  |  |  |  | 別紙 00-0032
1
式
複合盤撤去 | 40回線
| 再使用しない | 1
面
計
電気設備工事 別紙明細
STEP1c 屋外 |  | 高圧引込設備
名 称 | 摘 要 | 数 量 | 単位 | 単 価 | 金 額 | 備 考
土工事 | [5 empty] | 別紙 00-0033
1
式
土工事 | 機械堀方
| ﾊﾞｯｸﾎｳ 0.45m3 | 13.92
ｍ3
土工事 | 機械埋め戻し
| ﾊﾞｯｸﾎｳ 0.45m3 | 9.29
ｍ3
土工事 | 山砂の類
| - | 3.25
ｍ3
建設発生土運搬 | ﾀﾞﾝﾌﾟﾄﾗｯｸ 10t積級
| ﾊﾞｯｸﾎｳ0.45m3 土砂 DID区間有り | 4.64
| 60.0㎞以下 |  | ｍ3
計
残土処分費 | [5 empty] | 別紙 00-0034
1
式
残土処分費 | 阪南
4.64
ｍ3
計
電気設備工事 別紙明細 | [5 empty] | 82
STEP1c 屋外 |  | 低圧配線設備 |  |  | 外灯設備
名 称 | 摘 要 | 数 量 | 単位 | 単 価 | 金 額 | 備 考
土工事 | [5 empty] | 別紙 00-0035
1
式
土工事 | 機械堀方
| ﾊﾞｯｸﾎｳ 0.45m3 | 24.09
ｍ3
土工事 | 機械埋め戻し
| ﾊﾞｯｸﾎｳ 0.45m3 | 16.48
ｍ3
土工事 | 山砂の類
| - | 6.91
ｍ3
建設発生土運搬 | ﾀﾞﾝﾌﾟﾄﾗｯｸ 10t積級
| ﾊﾞｯｸﾎｳ0.45m3 土砂 DID区間有り | 7.61
| 60.0㎞以下 |  | ｍ3
計
残土処分費 | [5 empty] | 別紙 00-0036
1
式
残土処分費 | 阪南
7.61
ｍ3
計
電気設備工事 別紙明細
STEP1c 屋外 |  | 低圧配線設備 |  |  | 幹線設備
名 称 | 摘 要 | 数 量 | 単位 | 単 価 | 金 額 | 備 考
土工事 | [5 empty] | 別紙 00-0037
1
式
土工事 | 機械堀方
| ﾊﾞｯｸﾎｳ 0.45m3 | 0.33
ｍ3
土工事 | 機械埋め戻し
| ﾊﾞｯｸﾎｳ 0.45m3 | 0.22
ｍ3
土工事 | 山砂の類
| - | 0.11
ｍ3
建設発生土運搬 | ﾀﾞﾝﾌﾟﾄﾗｯｸ 10t積級
| ﾊﾞｯｸﾎｳ0.45m3 土砂 DID区間有り | 0.11
| 60.0㎞以下 |  | ｍ3
計
残土処分費 | [5 empty] | 別紙 00-0038
1
式
残土処分費 | 阪南
0.11
ｍ3
計
電気設備工事 別紙明細 | [5 empty] | 83
STEP1c 屋外 |  | 低圧配線設備 |  |  | 警報設備
名 称 | 摘 要 | 数 量 | 単位 | 単 価 | 金 額 | 備 考
土工事 | [5 empty] | 別紙 00-0039
1
式
土工事 | 機械堀方
| ﾊﾞｯｸﾎｳ 0.45m3 | 24.78
ｍ3
土工事 | 機械埋め戻し
| ﾊﾞｯｸﾎｳ 0.45m3 | 16.4
ｍ3
土工事 | 山砂の類
| - | 6.67
ｍ3
建設発生土運搬 | ﾀﾞﾝﾌﾟﾄﾗｯｸ 10t積級
| ﾊﾞｯｸﾎｳ0.45m3 土砂 DID区間有り | 8.39
| 60.0㎞以下 |  | ｍ3
計
残土処分費 | [5 empty] | 別紙 00-0040
1
式
残土処分費 | 阪南
8.39
ｍ3
計
電気設備工事 別紙明細
STEP1c 屋外 |  | 低圧配線設備 |  |  | 配管配線盛替
名 称 | 摘 要 | 数 量 | 単位 | 単 価 | 金 額 | 備 考
土工事 | [5 empty] | 別紙 00-0041
1
式
土工事 | 機械堀方
| ﾊﾞｯｸﾎｳ 0.45m3 | 3.91
ｍ3
土工事 | 機械埋め戻し
| ﾊﾞｯｸﾎｳ 0.45m3 | 2.64
ｍ3
土工事 | 山砂の類
| - | 1.27
ｍ3
建設発生土運搬 | ﾀﾞﾝﾌﾟﾄﾗｯｸ 10t積級
| ﾊﾞｯｸﾎｳ0.45m3 土砂 DID区間有り | 1.27
| 60.0㎞以下 |  | ｍ3
計
残土処分費 | [5 empty] | 別紙 00-0042
1
式
残土処分費 | 阪南
1.27
ｍ3
計
電気設備工事 別紙明細 | [5 empty] | 84
STEP1c 屋外 |  | 低圧配線設備 |  |  | 配管配線盛替
名 称 | 摘 要 | 数 量 | 単位 | 単 価 | 金 額 | 備 考
撤去工事 | 再使用しない |  |  |  |  | 別紙 00-0043
1
式
600V絶縁電線 | 3.5mm2 × 1本 再使用しない
撤去 |  | 683
ｍ
600V絶縁電線 | 14mm2 × 1本 再使用しない
撤去 |  | 62
ｍ
600V絶縁電線 | 22mm2 × 1本 再使用しない
撤去 |  | 104
ｍ
600V絶縁電線 | 38mm2 × 1本 再使用しない
撤去 |  | 21
ｍ
600V絶縁電線 | 150mm2 × 1本 再使用しない
撤去 |  | 21
ｍ
600V ﾎﾟﾘｴﾁﾚﾝｹｰﾌﾞ | 38mm2- 3C 管 内
ﾙ撤去 | 再使用しない | 7
ｍ
計
有価材 | [5 empty] | 別紙 00-0044
1
式
スクラップ | 銅くず １号銅線
71.89
kg
スクラップ | 銅くず ２号銅線
21.62
kg
ﾅｹﾞｯﾄ処理
121.44
kg
計
電気設備工事 別紙明細
STEP1c 屋外 |  | 弱電配線設備 |  |  | 配管配線盛替
名 称 | 摘 要 | 数 量 | 単位 | 単 価 | 金 額 | 備 考
はつり工事 | [5 empty] | 別紙 00-0045
1
式
機械はつり(ﾀﾞｲﾔﾓ | 100～150mm 100mm
ﾝﾄﾞｶｯﾀｰによる |  | 3
配管用貫通口) |  |  | か所
発生材積込み | ｺﾝｸﾘｰﾄ類 人力
0.01
ｍ3
とりこわし | ﾀﾞﾝﾌﾟﾄﾗｯｸ 2t積級
発生材運搬 | 人力積込 無筋ｺﾝｸﾘｰﾄ類 | 0.01
| DID区間有り 8.0㎞以下 |  | ｍ3
計
ｺﾝｸﾘｰﾄ類処分費 | [5 empty] | 別紙 00-0046
1
式
ｺﾝｸﾘｰﾄ処分費 | 無筋
0.01
ｍ3
計
電気設備工事 別紙明細 | [5 empty] | 85
STEP1c 屋外 |  | 弱電配線設備 |  |  | 配管配線盛替
名 称 | 摘 要 | 数 量 | 単位 | 単 価 | 金 額 | 備 考
土工事 | [5 empty] | 別紙 00-0047
1
式
土工事 | 機械堀方
| ﾊﾞｯｸﾎｳ 0.45m3 | 22.74
ｍ3
土工事 | 機械埋め戻し
| ﾊﾞｯｸﾎｳ 0.45m3 | 14.35
ｍ3
土工事 | 山砂の類
| - | 7.85
ｍ3
建設発生土運搬 | ﾀﾞﾝﾌﾟﾄﾗｯｸ 10t積級
| ﾊﾞｯｸﾎｳ0.45m3 土砂 DID区間有り | 8.4
| 60.0㎞以下 |  | ｍ3
計
残土処分費 | [5 empty] | 別紙 00-0048
1
式
残土処分費 | 阪南
8.4
ｍ3
計
電気設備工事 別紙明細
STEP1c 屋外 |  | 弱電配線設備 |  |  | 配管配線盛替
名 称 | 摘 要 | 数 量 | 単位 | 単 価 | 金 額 | 備 考
撤去工事 | 弱電設備 |  |  |  |  | 別紙 00-0049
| 再使用しない | 1
式
耐熱・警報用ｹｰﾌﾞ | 1.2mm 2c ｹｰﾌﾞﾙﾗｯｸ
ﾙ撤去 | 再使用しない | 10
ｍ
耐熱・警報用ｹｰﾌﾞ | 1.2mm 2c ﾋﾟｯﾄ、ﾄﾗﾌ及び天井内
ﾙ撤去 | 再使用しない | 14
ｍ
耐熱・警報用ｹｰﾌﾞ | 1.2mm 2c FEP内(PF、CD)
ﾙ撤去 | 再使用しない | 10
ｍ
耐熱・警報用ｹｰﾌﾞ | 1.2mm 2c ｹｰﾌﾞﾙﾗｯｸ
ﾙ撤去 | 再使用しない | 38
ｍ
耐熱・警報用ｹｰﾌﾞ | 1.2mm 2c ﾋﾟｯﾄ、ﾄﾗﾌ及び天井内
ﾙ撤去 | 再使用しない | 54
ｍ
耐熱・警報用ｹｰﾌﾞ | 1.2mm 2c FEP内(PF、CD)
ﾙ撤去 | 再使用しない | 42
ｍ
耐熱・警報用ｹｰﾌﾞ | 1.2mm 3c ｹｰﾌﾞﾙﾗｯｸ
ﾙ撤去 | 再使用しない | 19
ｍ
耐熱・警報用ｹｰﾌﾞ | 1.2mm 3c ﾋﾟｯﾄ、ﾄﾗﾌ及び天井内
ﾙ撤去 | 再使用しない | 27
ｍ
耐熱・警報用ｹｰﾌﾞ | 1.2mm 3c FEP内(PF、CD)
ﾙ撤去 | 再使用しない | 21
ｍ
耐熱・警報用ｹｰﾌﾞ | 1.2mm 10P ｹｰﾌﾞﾙﾗｯｸ
ﾙ撤去 | 再使用しない | 38
ｍ
耐熱・警報用ｹｰﾌﾞ | 1.2mm 10P ﾋﾟｯﾄ、ﾄﾗﾌ及び天井内
ﾙ撤去 | 再使用しない | 41
ｍ
耐熱・警報用ｹｰﾌﾞ | 1.2mm 10P FEP内(PF、CD)
ﾙ撤去 | 再使用しない | 31
ｍ
耐熱・警報用ｹｰﾌﾞ | 1.2mm 15P ｹｰﾌﾞﾙﾗｯｸ
ﾙ撤去 | 再使用しない | 10
ｍ
耐熱・警報用ｹｰﾌﾞ | 1.2mm 15P ﾋﾟｯﾄ、ﾄﾗﾌ及び天井内
ﾙ撤去 | 再使用しない | 14
ｍ
電気設備工事 別紙明細 | [5 empty] | 86
STEP1c 屋外 |  | 弱電配線設備 |  |  | 配管配線盛替
名 称 | 摘 要 | 数 量 | 単位 | 単 価 | 金 額 | 備 考
撤去工事 | 弱電設備 |  |  |  |  | 別紙 00-0049
| 再使用しない | 1
式
耐熱・警報用ｹｰﾌﾞ | 1.2mm 15P FEP内(PF、CD)
ﾙ撤去 | 再使用しない | 10
ｍ
耐熱・警報用ｹｰﾌﾞ | 1.2mm 50P ｹｰﾌﾞﾙﾗｯｸ
ﾙ撤去 | 再使用しない | 10
ｍ
耐熱・警報用ｹｰﾌﾞ | 1.2mm 50P ﾋﾟｯﾄ、ﾄﾗﾌ及び天井内
ﾙ撤去 | 再使用しない | 14
ｍ
耐熱・警報用ｹｰﾌﾞ | 1.2mm 50P FEP内(PF、CD)
ﾙ撤去 | 再使用しない | 10
ｍ
構内・着色識別ﾎﾟ | 0.9mm 10P
ﾘｴﾁﾚﾝｹｰﾌﾞﾙ撤去 | ｹｰﾌﾞﾙﾗｯｸ | 10
| 再使用しない |  | ｍ
構内・着色識別ﾎﾟ | 1.2mm 10P
ﾘｴﾁﾚﾝｹｰﾌﾞﾙ撤去 | ﾋﾟｯﾄ、ﾄﾗﾌ及び天井内 | 14
| 再使用しない |  | ｍ
構内・着色識別ﾎﾟ | 0.9mm 10P
ﾘｴﾁﾚﾝｹｰﾌﾞﾙ撤去 | FEP内(PF、CD) | 10
| 再使用しない |  | ｍ
構内・着色識別ﾎﾟ | 0.9mm 20P
ﾘｴﾁﾚﾝｹｰﾌﾞﾙ撤去 | ｹｰﾌﾞﾙﾗｯｸ | 10
| 再使用しない |  | ｍ
構内・着色識別ﾎﾟ | 1.2mm 20P
ﾘｴﾁﾚﾝｹｰﾌﾞﾙ撤去 | ﾋﾟｯﾄ、ﾄﾗﾌ及び天井内 | 14
| 再使用しない |  | ｍ
構内・着色識別ﾎﾟ | 0.9mm 20P
ﾘｴﾁﾚﾝｹｰﾌﾞﾙ撤去 | FEP内(PF、CD) | 10
| 再使用しない |  | ｍ
構内・着色識別ﾎﾟ | 1.2mm 2P
ﾘｴﾁﾚﾝｹｰﾌﾞﾙ撤去 | ｹｰﾌﾞﾙﾗｯｸ | 10
| 再使用しない |  | ｍ
構内・着色識別ﾎﾟ | 1.2mm 2P
ﾘｴﾁﾚﾝｹｰﾌﾞﾙ撤去 | ﾋﾟｯﾄ、ﾄﾗﾌ及び天井内 | 14
| 再使用しない |  | ｍ
構内・着色識別ﾎﾟ | 1.2mm 2P
ﾘｴﾁﾚﾝｹｰﾌﾞﾙ撤去 | FEP内(PF、CD) | 10
| 再使用しない |  | ｍ
構内・着色識別ﾎﾟ | 1.2mm 30P
ﾘｴﾁﾚﾝｹｰﾌﾞﾙ撤去 | ｹｰﾌﾞﾙﾗｯｸ | 10
| 再使用しない |  | ｍ
電気設備工事 別紙明細
STEP1c 屋外 |  | 弱電配線設備 |  |  | 配管配線盛替
名 称 | 摘 要 | 数 量 | 単位 | 単 価 | 金 額 | 備 考
撤去工事 | 弱電設備 |  |  |  |  | 別紙 00-0049
| 再使用しない | 1
式
構内・着色識別ﾎﾟ | 1.2mm 30P
ﾘｴﾁﾚﾝｹｰﾌﾞﾙ撤去 | ﾋﾟｯﾄ、ﾄﾗﾌ及び天井内 | 14
| 再使用しない |  | ｍ
構内・着色識別ﾎﾟ | 1.2mm 30P
ﾘｴﾁﾚﾝｹｰﾌﾞﾙ撤去 | FEP内(PF、CD) | 10
| 再使用しない |  | ｍ
MEESｹｰﾌﾞﾙ撤去 | 0.75mm 2c ｹｰﾌﾞﾙﾗｯｸ
| 再使用しない | 10
ｍ
MEESｹｰﾌﾞﾙ撤去 | 0.75mm 2c ﾋﾟｯﾄ、ﾄﾗﾌ及び天井内
| 再使用しない | 14
ｍ
MEESｹｰﾌﾞﾙ撤去 | 0.75mm 2c FEP内(PF、CD)
| 再使用しない | 10
ｍ
光ﾌｧｲﾊﾞｹｰﾌﾞﾙ撤去 | 8c以下 管内
| 再使用しない | 42
ｍ
光ﾌｧｲﾊﾞｹｰﾌﾞﾙ撤去 | 8c以下 ｹｰﾌﾞﾙﾗｯｸ
| 再使用しない | 38
ｍ
光ﾌｧｲﾊﾞｹｰﾌﾞﾙ撤去 | 8c以下 FEP内(PF、CD)
| 再使用しない | 63
ｍ
LAN用ｹｰﾌﾞﾙ撤去 | 4P 管内
| 再使用しない | 21
ｍ
LAN用ｹｰﾌﾞﾙ撤去 | 4P ｹｰﾌﾞﾙﾗｯｸ
| 再使用しない | 38
ｍ
LAN用ｹｰﾌﾞﾙ撤去 | 4P FEP内(PF、CD)
| 再使用しない | 55
ｍ
合成樹脂製可とう | 22 再使用しない
電線管 |  | 20
(PF管､CD管)撤去 |  |  | ｍ
地中管路撤去 | 波付硬質合成樹脂管 30
| 再使用しない | 189
ｍ
地中管路撤去 | 波付硬質合成樹脂管 40
| 再使用しない | 21
ｍ
電気設備工事 別紙明細 | [5 empty] | 87
STEP1c 屋外 |  | 弱電配線設備 |  |  | 配管配線盛替
名 称 | 摘 要 | 数 量 | 単位 | 単 価 | 金 額 | 備 考
撤去工事 | 弱電設備 |  |  |  |  | 別紙 00-0049
| 再使用しない | 1
式
ﾌﾟﾙﾎﾞｯｸｽ撤去 | 300× 300× 200 再使用しない
1
個
ﾌﾟﾙﾎﾞｯｸｽ 撤去 | 600×600×500
| 再使用なし | 2
個
計
撤去工事 | 電話設備 |  |  |  |  | 別紙 00-0050
| 再使用しない | 1
式
厚鋼電線管 | (G70) 再使用しない
撤去 |  | 9
ｍ
地中管路撤去 | 波付硬質合成樹脂管 50
| 再使用しない | 117
ｍ
ﾌﾟﾙﾎﾞｯｸｽ撤去 | 300× 300× 300 再使用しない
1
個
計
電気設備工事 別紙明細
STEP2 電気棟 |  | 受変電設備
名 称 | 摘 要 | 数 量 | 単位 | 単 価 | 金 額 | 備 考
撤去工事 | 再使用しない |  |  |  |  | 別紙 00-0051
1
式
高圧架橋ﾎﾟﾘｴﾁﾚﾝｹ | 22mm2 3c ﾋﾟｯﾄ、ﾄﾗﾌ及び天井内
ｰﾌﾞﾙ撤去 | 再使用しない | 8
ｍ
高圧架橋ﾎﾟﾘｴﾁﾚﾝｹ | 38mm2 3c ﾋﾟｯﾄ、ﾄﾗﾌ及び天井内
ｰﾌﾞﾙ撤去 | 再使用しない | 5
ｍ
受配電盤撤去 | 開放垂直形 7.2kV 8.0kA
| 再使用しない | 2
面
低圧盤撤去 | 開放垂直形 盤幅 800mm以下
| 再使用しない | 5
面
変圧器撤去 | 三相 75ｋVA 再使用しない
1
台
変圧器撤去 | 三相 300ｋVA 再使用しない
1
台
変圧器撤去 | 単相 50ｋVA 再使用しない
1
台
変圧器撤去 | 単相 75ｋVA 再使用しない
2
台
高圧進相ｺﾝﾃﾞﾝｻ撤 | 三相 100kvar 再使用しない
去 |  | 1
台
高圧ｶｯﾄｱｳﾄ 撤去 | 7.2KV 30A
| 再使用なし | 2
個
高圧ｶｯﾄｱｳﾄ 撤去 | 7.2KV 50A
| 再使用なし | 2
個
高圧断路器 撤去 | 7.2KV 200A
| 再使用なし | 2
個
高圧交流負荷開閉 | 7.2KV 200A
器 撤去 | 再使用なし | 1
台
絶縁油処理費
509
Ｌ
電気設備工事 別紙明細 | [5 empty] | 88
STEP2 電気棟 |  | 受変電設備
名 称 | 摘 要 | 数 量 | 単位 | 単 価 | 金 額 | 備 考
撤去工事 | 再使用しない |  |  |  |  | 別紙 00-0051
1
式
計
搬出費 | [5 empty] | 別紙 00-0052
1
式
搬出費(撤去用) | 複数搬出 500㎏/m3未満
1.41
ｔ
搬出費(撤去用) | 複数搬出 3000kg以下
1.05
ｔ
計
有価材 | [5 empty] | 別紙 00-0053
1
式
スクラップ | 銅くず １号銅線
9.96
kg
ﾅｹﾞｯﾄ処理
23.67
kg
計
電気設備工事 別紙明細
STEP2 電気棟 |  | 電灯設備
名 称 | 摘 要 | 数 量 | 単位 | 単 価 | 金 額 | 備 考
撤去工事 | 再使用しない |  |  |  |  | 別紙 00-0054
1
式
蛍光灯器具 | 吊下げ形 FL 40W ×2
撤去 | 再利用しない | 8
個
蛍光灯器具 | 埋込形 FL 40W ×2
撤去 | 再利用しない | 24
個
白熱灯器具 | 埋込灯 再利用しない
撤去 |  | 6
個
蛍光灯器具 | 露出形 FL 20W ×1
(白熱灯内蔵) | 再利用しない | 2
撤去 |  |  | 個
照明器具 | ﾌﾞﾗｹｯﾄﾗｲﾄ
LED撤去 | 露出形
390以下×320以下
再使用しない
1
個
蛍光管運搬費 | 350kg以下
1
式
計
蛍光管処分費 | [5 empty] | 別紙 00-0055
1
式
蛍光管処分費
16.4
kg
計
電気設備工事 別紙明細 | [5 empty] | 89
STEP2 屋外 |  | 強電設備 |  |  | 配管配線盛替
名 称 | 摘 要 | 数 量 | 単位 | 単 価 | 金 額 | 備 考
撤去工事 | 再使用する |  |  |  |  | 別紙 00-0056
1
式
屋外照明盤 | 再使用する
取外し |  | 1
面
計
電気設備工事 別紙明細
STEP2 屋外 |  | 強電設備 |  |  | 配管配線盛替
名 称 | 摘 要 | 数 量 | 単位 | 単 価 | 金 額 | 備 考
撤去工事 | 再使用しない |  |  |  |  | 別紙 00-0057
1
式
600V絶縁電線 | 8mm2 × 1本 再使用しない
撤去 |  | 24
ｍ
600V絶縁電線 | 8mm2 × 1本 再使用しない
(PF管内) 撤去 |  | 89
ｍ
600V絶縁電線 | 14mm2 × 1本 再使用しない
撤去 |  | 20
ｍ
600V絶縁電線 | 14mm2 × 1本 再使用しない
(PF管内) 撤去 |  | 47
ｍ
600V絶縁電線 | 22mm2 × 1本 再使用しない
撤去 |  | 28
ｍ
600V絶縁電線 | 22mm2 × 1本 再使用しない
(PF管内) 撤去 |  | 33
ｍ
600V絶縁電線 | 38mm2 × 1本 再使用しない
撤去 |  | 18
ｍ
600V絶縁電線 | 38mm2 × 1本 再使用しない
(PF管内) 撤去 |  | 10
ｍ
600V ﾎﾟﾘｴﾁﾚﾝｹｰﾌﾞ | 3.5mm2- 3C ﾋﾟｯﾄ・天井
ﾙ撤去 | 再使用しない | 16
ｍ
600V ﾎﾟﾘｴﾁﾚﾝｹｰﾌﾞ | 3.5mm2- 3C FEP内(PF・CD)
ﾙ撤去 | 再使用しない | 8
ｍ
600V ﾎﾟﾘｴﾁﾚﾝｹｰﾌﾞ | 5.5mm2- 3C ﾋﾟｯﾄ・天井
ﾙ撤去 | 再使用しない | 8
ｍ
600V ﾎﾟﾘｴﾁﾚﾝｹｰﾌﾞ | 5.5mm2- 3C FEP内(PF・CD)
ﾙ撤去 | 再使用しない | 47
ｍ
600V ﾎﾟﾘｴﾁﾚﾝｹｰﾌﾞ | 8mm2- 3C ﾋﾟｯﾄ・天井
ﾙ撤去 | 再使用しない | 25
ｍ
600V ﾎﾟﾘｴﾁﾚﾝｹｰﾌﾞ | 8mm2- 3C FEP内(PF・CD)
ﾙ撤去 | 再使用しない | 88
ｍ
電気設備工事 別紙明細 | [5 empty] | 90
STEP2 屋外 |  | 強電設備 |  |  | 配管配線盛替
名 称 | 摘 要 | 数 量 | 単位 | 単 価 | 金 額 | 備 考
撤去工事 | 再使用しない |  |  |  |  | 別紙 00-0057
1
式
ｹｰﾌﾞﾙ 撤去 | EM-CE3.5sq-4C 管内
| 再使用なし | 17
ｍ
ｹｰﾌﾞﾙ 撤去 | EM-CE5.5sq-4C 管内
| 再使用なし | 24
ｍ
ｹｰﾌﾞﾙ 撤去 | EM-CE14sq-4C 管内
| 再使用なし | 27
ｍ
600V ﾎﾟﾘｴﾁﾚﾝｹｰﾌﾞ | 14mm2- 3C ﾋﾟｯﾄ・天井
ﾙ撤去 | 再使用しない | 12
ｍ
600V ﾎﾟﾘｴﾁﾚﾝｹｰﾌﾞ | 14mm2- 3C FEP内(PF・CD)
ﾙ撤去 | 再使用しない | 47
ｍ
600V ﾎﾟﾘｴﾁﾚﾝｹｰﾌﾞ | 22mm2- 3C ﾋﾟｯﾄ・天井
ﾙ撤去 | 再使用しない | 5
ｍ
600V ﾎﾟﾘｴﾁﾚﾝｹｰﾌﾞ | 22mm2- 3C FEP内(PF・CD)
ﾙ撤去 | 再使用しない | 23
ｍ
600V ﾎﾟﾘｴﾁﾚﾝｹｰﾌﾞ | 38mm2- 3C ﾋﾟｯﾄ・天井
ﾙ撤去 | 再使用しない | 10
ｍ
600V ﾎﾟﾘｴﾁﾚﾝｹｰﾌﾞ | 38mm2- 3C FEP内(PF・CD)
ﾙ撤去 | 再使用しない | 66
ｍ
600V ﾎﾟﾘｴﾁﾚﾝｹｰﾌﾞ | 60mm2- 3C ﾋﾟｯﾄ・天井
ﾙ撤去 | 再使用しない | 5
ｍ
600V ﾎﾟﾘｴﾁﾚﾝｹｰﾌﾞ | 60mm2- 3C FEP内(PF・CD)
ﾙ撤去 | 再使用しない | 23
ｍ
600V ﾎﾟﾘｴﾁﾚﾝｹｰﾌﾞ | 100mm2- 3C ﾋﾟｯﾄ・天井
ﾙ撤去 | 再使用しない | 11
ｍ
600V ﾎﾟﾘｴﾁﾚﾝｹｰﾌﾞ | 100mm2- 3C FEP内(PF・CD)
ﾙ撤去 | 再使用しない | 47
ｍ
600V ﾎﾟﾘｴﾁﾚﾝｹｰﾌﾞ | 150mm2- 3C ﾋﾟｯﾄ・天井
ﾙ撤去 | 再使用しない | 18
ｍ
電気設備工事 別紙明細
STEP2 屋外 |  | 強電設備 |  |  | 配管配線盛替
名 称 | 摘 要 | 数 量 | 単位 | 単 価 | 金 額 | 備 考
撤去工事 | 再使用しない |  |  |  |  | 別紙 00-0057
1
式
600V ﾎﾟﾘｴﾁﾚﾝｹｰﾌﾞ | 150mm2- 3C FEP内(PF・CD)
ﾙ撤去 | 再使用しない | 10
ｍ
600V ﾎﾟﾘｴﾁﾚﾝｹｰﾌﾞ | 200mm2- 3C ﾋﾟｯﾄ・天井
ﾙ撤去 | 再使用しない | 18
ｍ
600V ﾎﾟﾘｴﾁﾚﾝｹｰﾌﾞ | 200mm2- 3C FEP内(PF・CD)
ﾙ撤去 | 再使用しない | 10
ｍ
厚鋼電線管 | (G22) 再使用しない
撤去 |  | 17
ｍ
厚鋼電線管 | (G28) 再使用しない
撤去 |  | 24
ｍ
厚鋼電線管 | (G36) 再使用しない
撤去 |  | 27
ｍ
地中管路撤去 | 波付硬質合成樹脂管 50
| 再使用しない | 89
ｍ
地中管路撤去 | 波付硬質合成樹脂管 80
| 再使用しない | 117
ｍ
地中管路撤去 | 波付硬質合成樹脂管 100
| 再使用しない | 19
ｍ
ﾌﾟﾙﾎﾞｯｸｽ撤去 | 100× 100× 100 再使用しない
1
個
ﾌﾟﾙﾎﾞｯｸｽ撤去 | 300× 300× 300 再使用しない
1
個
ﾌﾟﾙﾎﾞｯｸｽ撤去 | 400× 400× 400 再使用しない
1
個
ﾌﾟﾙﾎﾞｯｸｽ 撤去 | 800×600×500
| 再使用なし | 1
個
ﾌﾟﾙﾎﾞｯｸｽ 撤去 | 800×800×700
| 再使用なし | 2
個
電気設備工事 別紙明細 | [5 empty] | 91
STEP2 屋外 |  | 強電設備 |  |  | 配管配線盛替
名 称 | 摘 要 | 数 量 | 単位 | 単 価 | 金 額 | 備 考
撤去工事 | 再使用しない |  |  |  |  | 別紙 00-0057
1
式
動力盤 撤去 | M-3
| 再使用なし | 1
面
仮設動力盤 撤去 | 再使用なし
1
面
計
有価材 | [5 empty] | 別紙 00-0058
1
式
スクラップ | 銅くず １号銅線
631.52
kg
スクラップ | 銅くず ２号銅線
49.98
kg
ﾅｹﾞｯﾄ処理
867.03
kg
計
電気設備工事 別紙明細
STEP2 屋外 |  | 弱電設備 |  |  | 配管配線盛替
名 称 | 摘 要 | 数 量 | 単位 | 単 価 | 金 額 | 備 考
土工事 | [5 empty] | 別紙 00-0059
1
式
土工事 | 機械堀方
| ﾊﾞｯｸﾎｳ 0.45m3 | 4.72
ｍ3
土工事 | 機械埋め戻し
| ﾊﾞｯｸﾎｳ 0.45m3 | 3.13
ｍ3
土工事 | 山砂の類
| - | 1.59
ｍ3
建設発生土運搬 | ﾀﾞﾝﾌﾟﾄﾗｯｸ 10t積級
| ﾊﾞｯｸﾎｳ0.45m3 土砂 DID区間有り | 1.59
| 60.0㎞以下 |  | ｍ3
計
残土処分費 | [5 empty] | 別紙 00-0060
1
式
残土処分費 | 阪南
1.59
ｍ3
計
電気設備工事 別紙明細 | [5 empty] | 92
STEP2 屋外 |  | 弱電設備 |  |  | 配管配線盛替
名 称 | 摘 要 | 数 量 | 単位 | 単 価 | 金 額 | 備 考
撤去工事 | 再使用しない |  |  |  |  | 別紙 00-0061
1
式
制御用ｹｰﾌﾞﾙ撤去 | 2mm2 3c
| 管内 | 102
| 再使用しない |  | ｍ
制御用ｹｰﾌﾞﾙ撤去 | 2mm2 5～6c
| 管内 | 24
| 再使用しない |  | ｍ
ｹｰﾌﾞﾙ 撤去 | 専用ｹｰﾌﾞﾙ 管内
| 再使用なし | 25
ｍ
耐熱・警報用ｹｰﾌﾞ | 1.2mm 3c ｹｰﾌﾞﾙﾗｯｸ
ﾙ撤去 | 再使用しない | 8
ｍ
耐熱・警報用ｹｰﾌﾞ | 1.2mm 3c ﾋﾟｯﾄ、ﾄﾗﾌ及び天井内
ﾙ撤去 | 再使用しない | 2
ｍ
耐熱・警報用ｹｰﾌﾞ | 1.2mm 3c FEP内(PF、CD)
ﾙ撤去 | 再使用しない | 68
ｍ
耐熱・警報用ｹｰﾌﾞ | 1.2mm 4c ﾋﾟｯﾄ、ﾄﾗﾌ及び天井内
ﾙ撤去 | 再使用しない | 5
ｍ
耐熱・警報用ｹｰﾌﾞ | 1.2mm 4c FEP内(PF、CD)
ﾙ撤去 | 再使用しない | 75
ｍ
耐熱・警報用ｹｰﾌﾞ | 1.2mm 20P ﾋﾟｯﾄ、ﾄﾗﾌ及び天井内
ﾙ撤去 | 再使用しない | 2
ｍ
耐熱・警報用ｹｰﾌﾞ | 1.2mm 20P FEP内(PF、CD)
ﾙ撤去 | 再使用しない | 16
ｍ
耐熱・警報用ｹｰﾌﾞ | 1.2mm 30P ﾋﾟｯﾄ、ﾄﾗﾌ及び天井内
ﾙ撤去 | 再使用しない | 3
ｍ
耐熱・警報用ｹｰﾌﾞ | 1.2mm 30P FEP内(PF、CD)
ﾙ撤去 | 再使用しない | 41
ｍ
耐熱・警報用ｹｰﾌﾞ | 1.2mm 50P ｹｰﾌﾞﾙﾗｯｸ
ﾙ撤去 | 再使用しない | 8
ｍ
耐熱・警報用ｹｰﾌﾞ | 1.2mm 50P FEP内(PF、CD)
ﾙ撤去 | 再使用しない | 43
ｍ
電気設備工事 別紙明細
STEP2 屋外 |  | 弱電設備 |  |  | 配管配線盛替
名 称 | 摘 要 | 数 量 | 単位 | 単 価 | 金 額 | 備 考
撤去工事 | 再使用しない |  |  |  |  | 別紙 00-0061
1
式
構内・着色識別ﾎﾟ | 1.2mm 3P
ﾘｴﾁﾚﾝｹｰﾌﾞﾙ撤去 | ｹｰﾌﾞﾙﾗｯｸ | 16
| 再使用しない |  | ｍ
構内・着色識別ﾎﾟ | 1.2mm 3P
ﾘｴﾁﾚﾝｹｰﾌﾞﾙ撤去 | FEP内(PF、CD) | 86
| 再使用しない |  | ｍ
ｹｰﾌﾞﾙ 撤去 | EM-CCP0.65-100P ﾗｯｸ
| 再使用なし | 8
ｍ
ｹｰﾌﾞﾙ 撤去 | EM-CCP0.65-100P PF･FEP内
| 再使用なし | 43
ｍ
光ﾌｧｲﾊﾞｹｰﾌﾞﾙ撤去 | 8c以下 ｹｰﾌﾞﾙﾗｯｸ
| 再使用しない | 8
ｍ
光ﾌｧｲﾊﾞｹｰﾌﾞﾙ撤去 | 8c以下 FEP内(PF、CD)
| 再使用しない | 43
ｍ
LAN用ｹｰﾌﾞﾙ撤去 | 4P ｹｰﾌﾞﾙﾗｯｸ
| 再使用しない | 16
ｍ
LAN用ｹｰﾌﾞﾙ撤去 | 4P FEP内(PF、CD)
| 再使用しない | 76
ｍ
合成樹脂製可とう | 22 再使用しない
電線管 |  | 181
(PF管､CD管)撤去 |  |  | ｍ
厚鋼電線管 | (G22) 再使用しない
撤去 |  | 152
ｍ
地中管路撤去 | 波付硬質合成樹脂管 50
| 再使用しない | 390
ｍ
ﾒｯｾﾝｼﾞｬｰﾜｲﾔｰ | 55mm2 （再使用無し）
撤去 |  | 63
ｍ
架空線撤去 | 1.2mm 3C 弱電 再使用しない
12
ｍ
架空線撤去 | 1.2mm 4C 弱電 再使用しない
40
ｍ
電気設備工事 別紙明細 | [5 empty] | 93
STEP2 屋外 |  | 弱電設備 |  |  | 配管配線盛替
名 称 | 摘 要 | 数 量 | 単位 | 単 価 | 金 額 | 備 考
撤去工事 | 再使用しない |  |  |  |  | 別紙 00-0061
1
式
架空線撤去 | 1.2mm 3P 弱電 再使用しない
9
ｍ
架空線撤去 | 0.9mm 20P 弱電 再使用しない
12
ｍ
架空線撤去 | 1.2mm 30P 弱電 再使用しない
23
ｍ
ﾌﾟﾙﾎﾞｯｸｽ 撤去 | 800×600×500
| 再使用なし | 1
個
端子盤 撤去 | 電気室
| 再使用なし | 1
面
端子盤 撤去 | 1号書庫
| 再使用なし | 1
面
計
電気設備工事 別紙明細
STEP3a 渡り廊下3 |  | 電灯・コンセント設備 |  |  | 電灯設備
名 称 | 摘 要 | 数 量 | 単位 | 単 価 | 金 額 | 備 考
防火区画 | [5 empty] | 別紙 00-0062
貫通処理等 |  | 1
式
防火区画貫通処理 | 国土交通省大臣認定・消防認定品
(壁用) | φ50 | 3
か所
計
電気設備工事 別紙明細 | [5 empty] | 94
STEP3a 渡り廊下3 |  | 拡声設備
名 称 | 摘 要 | 数 量 | 単位 | 単 価 | 金 額 | 備 考
防火区画 | [5 empty] | 別紙 00-0063
貫通処理等 |  | 1
式
防火区画貫通処理 | 国土交通省大臣認定・消防認定品
(壁用) | φ50 | 3
か所
計
電気設備工事 別紙明細
STEP3a 渡り廊下3 |  | 自動火災報知設備 |  |  | 自動火災報知
名 称 | 摘 要 | 数 量 | 単位 | 単 価 | 金 額 | 備 考
防火区画 | [5 empty] | 別紙 00-0064
貫通処理等 |  | 1
式
防火区画貫通処理 | 国土交通省大臣認定・消防認定品
(壁用) | φ50 | 1
か所
計
電気設備工事 別紙明細 | [5 empty] | 95
STEP3a 南館 |  | 電灯・コンセント設備 |  |  | 電灯設備
名 称 | 摘 要 | 数 量 | 単位 | 単 価 | 金 額 | 備 考
撤去工事 | 再使用する |  |  |  |  | 別紙 00-0065
1
式
蛍光灯器具取外し | 32/45W ×2 露出形
| 再利用する | 2
個
計
防火区画 | [5 empty] | 別紙 00-0066
貫通処理等 |  | 1
式
防火区画貫通処理 | 国土交通省大臣認定・消防認定品
(壁用) | φ50 | 3
か所
計
電気設備工事 別紙明細
STEP3a 南館 |  | 自動火災報知設備 |  |  | 自動閉鎖
名 称 | 摘 要 | 数 量 | 単位 | 単 価 | 金 額 | 備 考
防火区画 | [5 empty] | 別紙 00-0067
貫通処理等 |  | 1
式
防火区画貫通処理 | 国土交通省大臣認定・消防認定品
(壁用) | φ50 | 3
か所
計
電気設備工事 別紙明細 | [5 empty] | 96
STEP3a 屋外 |  | 強電設備 |  |  | 配管配線盛替
名 称 | 摘 要 | 数 量 | 単位 | 単 価 | 金 額 | 備 考
土工事 | [5 empty] | 別紙 00-0068
1
式
土工事 | 機械堀方
| ﾊﾞｯｸﾎｳ 0.45m3 | 31.59
ｍ3
土工事 | 機械埋め戻し
| ﾊﾞｯｸﾎｳ 0.45m3 | 18.44
ｍ3
土工事 | 山砂の類
| - | 13.15
ｍ3
建設発生土運搬 | ﾀﾞﾝﾌﾟﾄﾗｯｸ 10t積級
| ﾊﾞｯｸﾎｳ0.45m3 土砂 DID区間有り | 13.15
| 60.0㎞以下 |  | ｍ3
計
残土処分費 | [5 empty] | 別紙 00-0069
1
式
残土処分費 | 阪南
13.15
ｍ3
計
電気設備工事 別紙明細
STEP3a 屋外 |  | 強電設備 |  |  | 配管配線盛替
名 称 | 摘 要 | 数 量 | 単位 | 単 価 | 金 額 | 備 考
撤去工事 | 再使用しない |  |  |  |  | 別紙 00-0070
1
式
600V絶縁電線 | 8mm2 × 1本 再使用しない
撤去 |  | 17
ｍ
600V絶縁電線 | 14mm2 × 1本 再使用しない
撤去 |  | 34
ｍ
600V絶縁電線 | 22mm2 × 1本 再使用しない
撤去 |  | 17
ｍ
600V ﾎﾟﾘｴﾁﾚﾝｹｰﾌﾞ | 5.5mm2- 3C ﾋﾟｯﾄ・天井
ﾙ撤去 | 再使用しない | 34
ｍ
600V ﾎﾟﾘｴﾁﾚﾝｹｰﾌﾞ | 8mm2- 3C ﾋﾟｯﾄ・天井
ﾙ撤去 | 再使用しない | 52
ｍ
600V ﾎﾟﾘｴﾁﾚﾝｹｰﾌﾞ | 14mm2- 3C ﾋﾟｯﾄ・天井
ﾙ撤去 | 再使用しない | 34
ｍ
600V ﾎﾟﾘｴﾁﾚﾝｹｰﾌﾞ | 22mm2- 3C ﾋﾟｯﾄ・天井
ﾙ撤去 | 再使用しない | 17
ｍ
600V ﾎﾟﾘｴﾁﾚﾝｹｰﾌﾞ | 60mm2- 3C ﾋﾟｯﾄ・天井
ﾙ撤去 | 再使用しない | 17
ｍ
600V ﾎﾟﾘｴﾁﾚﾝｹｰﾌﾞ | 100mm2- 3C ﾋﾟｯﾄ・天井
ﾙ撤去 | 再使用しない | 34
ｍ
計
電気設備工事 別紙明細 | [5 empty] | 97
STEP3a 屋外 |  | 強電設備 |  |  | 配管配線盛替
名 称 | 摘 要 | 数 量 | 単位 | 単 価 | 金 額 | 備 考
有価材 | [5 empty] | 別紙 00-0071
1
式
スクラップ | 銅くず １号銅線
151.03
kg
スクラップ | 銅くず ２号銅線
17.57
kg
ﾅｹﾞｯﾄ処理
222.14
kg
計
電気設備工事 別紙明細
STEP3a 屋外 |  | 弱電設備 |  |  | 配管配線盛替
名 称 | 摘 要 | 数 量 | 単位 | 単 価 | 金 額 | 備 考
土工事 | [5 empty] | 別紙 00-0072
1
式
土工事 | 機械堀方
| ﾊﾞｯｸﾎｳ 0.45m3 | 13.53
ｍ3
土工事 | 機械埋め戻し
| ﾊﾞｯｸﾎｳ 0.45m3 | 8.43
ｍ3
土工事 | 山砂の類
| - | 5.09
ｍ3
建設発生土運搬 | ﾀﾞﾝﾌﾟﾄﾗｯｸ 10t積級
| ﾊﾞｯｸﾎｳ0.45m3 土砂 DID区間有り | 5.09
| 60.0㎞以下 |  | ｍ3
計
残土処分費 | [5 empty] | 別紙 00-0073
1
式
残土処分費 | 阪南
5.09
ｍ3
計
電気設備工事 別紙明細 | [5 empty] | 98
STEP3b 屋外 |  | 強電設備 |  |  | 配管配線盛替
名 称 | 摘 要 | 数 量 | 単位 | 単 価 | 金 額 | 備 考
防火区画 | [5 empty] | 別紙 00-0074
貫通処理等 |  | 1
式
金属短管貫通処理 | (51)
(壁・床共用) |  | 2
か所
計
土工事 | 管路掘削 |  |  |  |  | 別紙 00-0075
1
式
土工事 | 機械堀方
| ﾊﾞｯｸﾎｳ 0.45m3 | 115.85
ｍ3
土工事 | 機械埋め戻し
| ﾊﾞｯｸﾎｳ 0.45m3 | 65.68
ｍ3
土工事 | 山砂の類
| - | 50.18
ｍ3
建設発生土運搬 | ﾀﾞﾝﾌﾟﾄﾗｯｸ 10t積級
| ﾊﾞｯｸﾎｳ0.45m3 土砂 DID区間有り | 50.18
| 60.0㎞以下 |  | ｍ3
計
残土処分費 | [5 empty] | 別紙 00-0076
1
式
残土処分費 | 阪南
50.18
ｍ3
計
電気設備工事 別紙明細
STEP3b 屋外 |  | 強電設備 |  |  | 配管配線盛替
名 称 | 摘 要 | 数 量 | 単位 | 単 価 | 金 額 | 備 考
撤去工事 | 再使用しない |  |  |  |  | 別紙 00-0077
1
式
600V絶縁電線 | 8mm2 × 1本 再使用しない
撤去 |  | 713
ｍ
600V絶縁電線 | 14mm2 × 1本 再使用しない
撤去 |  | 46
ｍ
600V絶縁電線 | 22mm2 × 1本 再使用しない
撤去 |  | 51
ｍ
600V絶縁電線 | 38mm2 × 1本 再使用しない
撤去 |  | 118
ｍ
600V絶縁電線 | 60mm2 × 1本 再使用しない
撤去 |  | 38
ｍ
600V ﾎﾟﾘｴﾁﾚﾝｹｰﾌﾞ | 3.5mm2- 2C ﾋﾟｯﾄ・天井
ﾙ撤去 | 再使用しない | 38
ｍ
600V ﾎﾟﾘｴﾁﾚﾝｹｰﾌﾞ | 5.5mm2- 2C ﾋﾟｯﾄ・天井
ﾙ撤去 | 再使用しない | 152
ｍ
600V ﾎﾟﾘｴﾁﾚﾝｹｰﾌﾞ | 8mm2- 2C ﾋﾟｯﾄ・天井
ﾙ撤去 | 再使用しない | 48
ｍ
600V ﾎﾟﾘｴﾁﾚﾝｹｰﾌﾞ | 22mm2- 2C ﾋﾟｯﾄ・天井
ﾙ撤去 | 再使用しない | 12
ｍ
600V ﾎﾟﾘｴﾁﾚﾝｹｰﾌﾞ | 8mm2- 3C ﾋﾟｯﾄ・天井
ﾙ撤去 | 再使用しない | 1,298
ｍ
600V ﾎﾟﾘｴﾁﾚﾝｹｰﾌﾞ | 14mm2- 3C ﾋﾟｯﾄ・天井
ﾙ撤去 | 再使用しない | 76
ｍ
600V ﾎﾟﾘｴﾁﾚﾝｹｰﾌﾞ | 22mm2- 3C ﾋﾟｯﾄ・天井
ﾙ撤去 | 再使用しない | 24
ｍ
600V ﾎﾟﾘｴﾁﾚﾝｹｰﾌﾞ | 38mm2- 3C ﾋﾟｯﾄ・天井
ﾙ撤去 | 再使用しない | 134
ｍ
600V ﾎﾟﾘｴﾁﾚﾝｹｰﾌﾞ | 60mm2- 3C ﾋﾟｯﾄ・天井
ﾙ撤去 | 再使用しない | 67
ｍ
電気設備工事 別紙明細 | [5 empty] | 99
STEP3b 屋外 |  | 強電設備 |  |  | 配管配線盛替
名 称 | 摘 要 | 数 量 | 単位 | 単 価 | 金 額 | 備 考
撤去工事 | 再使用しない |  |  |  |  | 別紙 00-0077
1
式
600V ﾎﾟﾘｴﾁﾚﾝｹｰﾌﾞ | 100mm2- 3C ﾗｯｸ
ﾙ撤去 | 再使用しない | 14
ｍ
600V ﾎﾟﾘｴﾁﾚﾝｹｰﾌﾞ | 150mm2- 3C ﾋﾟｯﾄ・天井
ﾙ撤去 | 再使用しない | 44
ｍ
600V ﾎﾟﾘｴﾁﾚﾝｹｰﾌﾞ | 200mm2- 3C ﾋﾟｯﾄ・天井
ﾙ撤去 | 再使用しない | 65
ｍ
600V ﾎﾟﾘｴﾁﾚﾝｹｰﾌﾞ | 250mm2- 3C ﾗｯｸ
ﾙ撤去 | 再使用しない | 7
ｍ
600V ﾎﾟﾘｴﾁﾚﾝｹｰﾌﾞ | 250mm2- 3C ﾋﾟｯﾄ・天井
ﾙ撤去 | 再使用しない | 17
ｍ
ｹｰﾌﾞﾙ 撤去 | EM-CE3.5sq-4C ﾋﾟｯﾄ・天井
| 再使用なし | 13
ｍ
ｹｰﾌﾞﾙ 撤去 | EM-CE8sq-4C ﾋﾟｯﾄ・天井
| 再使用なし | 12
ｍ
制御用ｹｰﾌﾞﾙ撤去 | 2mm2 19～20c
| ﾋﾟｯﾄ、ﾄﾗﾌ及び天井内 | 100
| 再使用しない |  | ｍ
地中管路撤去 | 波付硬質合成樹脂管 80
| 再使用しない | 38
ｍ
金属ﾀﾞｸﾄ 撤去 | 500×200
| 再使用なし | 7
ｍ
ﾌﾟﾙﾎﾞｯｸｽ撤去 | 500× 500× 500 再使用しない
1
個
ﾌﾟﾙﾎﾞｯｸｽ 撤去 | 600×600×500
| 再使用なし | 2
個
ﾌﾟﾙﾎﾞｯｸｽ 撤去 | 800×800×700
| 再使用なし | 4
個
計
電気設備工事 別紙明細
STEP3b 屋外 |  | 強電設備 |  |  | 配管配線盛替
名 称 | 摘 要 | 数 量 | 単位 | 単 価 | 金 額 | 備 考
有価材 | [5 empty] | 別紙 00-0078
1
式
スクラップ | 銅くず １号銅線
1,107.91
kg
スクラップ | 銅くず ２号銅線
362.76
kg
ﾅｹﾞｯﾄ処理
1,970
kg
計
土工事 | [5 empty] | 別紙 00-0079
1
式
土工事 | 機械堀方
| ﾊﾞｯｸﾎｳ 0.45m3 | 6.16
ｍ3
土工事 | 機械埋め戻し
| ﾊﾞｯｸﾎｳ 0.45m3 | 6.16
ｍ3
計
電気設備工事 別紙明細 | [5 empty] | 100
STEP3b 屋外 |  | 弱電設備 |  |  | 配管配線盛替
名 称 | 摘 要 | 数 量 | 単位 | 単 価 | 金 額 | 備 考
撤去工事 | 再使用しない |  |  |  |  | 別紙 00-0080
1
式
地中管路撤去 | 波付硬質合成樹脂管 80
| 再使用しない | 38
ｍ
計

## 細目別内訳 (2)
共通仮設費(積上) 明細 | [5 empty] | 101
名 称 | 摘 要 | 数 量 | 単位 | 単 価 | 金 額 | 備 考
関西電力基本料金 | 402kW
2.5
か月
貫通部非破壊検査 | X線 |  |  |  |  | 別紙 00-0081
1
式
PCB含有調査
6
検体
既設調査費 | 電工20人相当
1
式
計

## 別紙明細 (2)
共通仮設費(積上) 共通費別紙明細 | [5 empty] | 102
名 称 | 摘 要 | 数 量 | 単位 | 単 価 | 金 額 | 備 考
貫通部非破壊検査 | X線 |  |  |  |  | 別紙 00-0081
1
式
貫通部非破壊(X線 | 基本料金 (一式)
)調査費 | 1- 10箇所まで | 1
貫通部非破壊(X線 | 材料費 (枚)
)調査費 | 1- 10箇所まで | 10
貫通部非破壊(X線 | 報告書作成費 (一式)
)調査費 | 1- 10箇所まで | 1
貫通部非破壊(X線 | 諸経費 (一式)
)調査費 | 1- 10箇所まで | 1
計